## Revisions
No. | Date | Model No. | Description | 84-YR Avg MWH
0 | 2018-01-22 | 1 | Updated Uncalibrated Model to 2018 | 992.0525

## Environmental Flows
Existing License
Month | Flow (CFS)
1 | 5
2 | 5
3 | 5
4 | 5
5 | 5
6 | 5
7 | 5
8 | 5
9 | 5
10 | 5
11 | 5
12 | 5

## Head Water Tail Water
Flow (CFS) | Head Water | Tail Water | Gross Head (FT) | Equation
0 | 230 | 200 | 30 | 30 | 0.2
100 | 230.2 | 200.4 | 29.8 | 29.8
200 | 230.4 | 200.8 | 29.6 | 29.6
300 | 230.6 | 201.2 | 29.4 | 29.4
400 | 230.8 | 201.6 | 29.2 | 29.2
500 | 231 | 202 | 29 | 29
600 | 231.2 | 202.4 | 28.8 | 28.8
700 | 231.4 | 202.8 | 28.6 | 28.6
800 | 231.6 | 203.2 | 28.4 | 28.4
900 | 231.8 | 203.6 | 28.2 | 28.2
1000 | 232 | 204 | 28 | 28
1100 | 232.2 | 204.4 | 27.8 | 27.8
1200 | 232.4 | 204.8 | 27.6 | 27.6
1300 | 232.6 | 205.2 | 27.4 | 27.4
1400 | 232.8 | 205.6 | 27.2 | 27.2
1500 | 233 | 206 | 27
1600 | 233.2 | 206.4 | 26.8
1700 | 233.4 | 206.8 | 26.6
1800 | 233.6 | 207.2 | 26.4
1900 | 233.8 | 207.6 | 26.2
2000 | 234 | 208 | 26
2100 | 234.2 | 208.4 | 25.8
2200 | 234.4 | 208.8 | 25.6
2300 | 234.6 | 209.2 | 25.4
2400 | 234.8 | 209.6 | 25.2
2500 | 235 | 210 | 25
2600 | 235.2 | 210.4 | 24.8
2700 | 235.4 | 210.8 | 24.6
2800 | 235.6 | 211.2 | 24.4
2900 | 235.8 | 211.6 | 24.2
3000 | 236 | 212 | 24
3100 | 236.2 | 212.4 | 23.8
3200 | 236.4 | 212.8 | 23.6
3300 | 236.6 | 213.2 | 23.4
3400 | 236.8 | 213.6 | 23.2
3500 | 237 | 214 | 23
3600 | 237.2 | 214.4 | 22.8
3700 | 237.4 | 214.8 | 22.6
3800 | 237.6 | 215.2 | 22.4
3900 | 237.8 | 215.6 | 22.2
4000 | 238 | 216 | 22
4100 | 238.2 | 216.4 | 21.8
4200 | 238.4 | 216.8 | 21.6
4300 | 238.6 | 217.2 | 21.4
4400 | 238.8 | 217.6 | 21.2
4500 | 239 | 218 | 21
4600 | 239.2 | 218.4 | 20.8
4700 | 239.4 | 218.8 | 20.6
4800 | 239.6 | 219.2 | 20.4
4900 | 239.8 | 219.6 | 20.2
5000 | 240 | 220 | 20
5100 | 240.2 | 220.4 | 19.8
5200 | 240.4 | 220.8 | 19.6
5300 | 240.6 | 221.2 | 19.4
5400 | 240.8 | 221.6 | 19.2
5500 | 241 | 222 | 19
5600 | 241.2 | 222.4 | 18.8
5700 | 241.4 | 222.8 | 18.6
5800 | 241.6 | 223.2 | 18.4
5900 | 241.8 | 223.6 | 18.2
6000 | 242 | 224 | 18
6100 | 242.2 | 224.4 | 17.8
6200 | 242.4 | 224.8 | 17.6
6300 | 242.6 | 225.2 | 17.4
6400 | 242.8 | 225.6 | 17.2
6500 | 243 | 226 | 17
6600 | 243.2 | 226.4 | 16.8
6700 | 243.4 | 226.8 | 16.6
6800 | 243.6 | 227.2 | 16.4
6900 | 243.8 | 227.6 | 16.2
7000 | 244 | 228 | 16
7100 | 244.2 | 228.4 | 15.8
7200 | 244.4 | 228.8 | 15.6
7300 | 244.6 | 229.2 | 15.4
7400 | 244.8 | 229.6 | 15.2
7500 | 245 | 230 | 15
7600 | 245.2 | 230.4 | 14.8
7700 | 245.4 | 230.8 | 14.6
7800 | 245.6 | 231.2 | 14.4
7900 | 245.8 | 231.6 | 14.2
8000 | 246 | 232 | 14
8100 | 246.2 | 232.4 | 13.8
8200 | 246.4 | 232.8 | 13.6
8300 | 246.6 | 233.2 | 13.4
8400 | 246.8 | 233.6 | 13.2
8500 | 247 | 234 | 13
8600 | 247.2 | 234.4 | 12.8
8700 | 247.4 | 234.8 | 12.6
8800 | 247.6 | 235.2 | 12.4
8900 | 247.8 | 235.6 | 12.2
9000 | 248 | 236 | 12

## HeadLoss
Headloss Calculations, f(k*Q2)
| Equation | HL =k*Q2
Turbine Flow (CFS) |  | 0 | 112
| HL (FT) | 0 | 0.5
| k | 3.986e-05
Check
Turbine Flow (CFS) |  | 112
| HL (FT) | 0.5

## New Turbine Performance
Parameter | English | SI
Site Elevation | 200 | 60.9756
Gross Head | 30 | 9.1463
Net Head | 29 | 8.8415
Min Head | 25 | 7.622
Rated Head | 26.896 | 8.2
Max Gate | 100 | 2.8339
Setting | 2 | 0.60976
Temperature | 80 | 26.6667
New Propeller
| Flow | Eff (%)
| 56.1072 | 57.14%
| 65.282 | 66.63%
| 74.8096 | 76.68%
| 80.4556 | 82.3%
| 83.9844 | 85.71%
| 85.7488 | 87.55%
| 87.866 | 89.12%
| 89.6304 | 90.59%
| 91.3948 | 91.61%
| 93.512 | 92.16%
| 93.512 | 92.16%
| 95.2764 | 91.97%
| 97.0408 | 91.51%
| 99.158 | 90.78%
| 100.9224 | 89.95%
| 102.6868 | 88.93%
| 106.5684 | 86.81%
| 108.3328 | 85.52%
| 112.2144 | 82.94%

## Energy
Inputs | Min Head | 25 | Min Gate | 56.1072 | Max Gate | 112.2144 |  | Generator Efficiency | 94% | Forced Outage Factor | 2% | Transformer Efficiency | 98%
Outputs |  | Avg Gross Gen MWH | 1032.9576 |  | Net Generated MWH | 1012.2985 |  | Revenue Genenerated MWH | 992.0525
|  | Max kW | 221.7097 |  | Avg kW | 188.1428 |  | Capacity Factor | 52.12%
Plant
Year | Month | Day | Flow @ Dam | Environmental Flow | Flow @ Powerhouse | Gross Head (FT) | Turbine Flow | Headloss (FT) | Net Head (FT) | Turbine Efficency (%) | Turbine Power (kW) | Generator Power (kW) | Energy (kWH)
1932 | 1 | 1 | 61.3878 | 5 | 56.3878 | 29.8772 | 56.3878 | 0.12674 | 29.7505 | 57.14% | 81.1788 | 76.3081 | 1831.3944
1932 | 1 | 2 | 58.7755 | 5 | 53.7755 | 29.8824 | 0 | 0 | 29.8824 | 0% | 0 | 0 | 0
1932 | 1 | 3 | 58.7755 | 5 | 53.7755 | 29.8824 | 0 | 0 | 29.8824 | 0% | 0 | 0 | 0
1932 | 1 | 4 | 58.7755 | 5 | 53.7755 | 29.8824 | 0 | 0 | 29.8824 | 0% | 0 | 0 | 0
1932 | 1 | 5 | 57.4694 | 5 | 52.4694 | 29.8851 | 0 | 0 | 29.8851 | 0% | 0 | 0 | 0
1932 | 1 | 6 | 61.3878 | 5 | 56.3878 | 29.8772 | 56.3878 | 0.12674 | 29.7505 | 57.14% | 81.1788 | 76.3081 | 1831.3944
1932 | 1 | 7 | 82.2857 | 5 | 77.2857 | 29.8354 | 77.2857 | 0.23809 | 29.5973 | 76.68% | 148.5449 | 139.6322 | 3351.1727
1932 | 1 | 8 | 114.9388 | 5 | 109.9388 | 29.7701 | 109.9388 | 0.48177 | 29.2884 | 85.52% | 233.2047 | 219.2124 | 5261.0975
1932 | 1 | 9 | 111.0204 | 5 | 106.0204 | 29.778 | 106.0204 | 0.44804 | 29.3299 | 88.93% | 234.1922 | 220.1406 | 5283.375
1932 | 1 | 10 | 101.8776 | 5 | 96.8776 | 29.7962 | 96.8776 | 0.37409 | 29.4222 | 91.97% | 222.0074 | 208.6869 | 5008.4866
1932 | 1 | 11 | 86.2041 | 5 | 81.2041 | 29.8276 | 81.2041 | 0.26284 | 29.5648 | 82.3% | 167.3307 | 157.2908 | 3774.9804
1932 | 1 | 12 | 75.7551 | 5 | 70.7551 | 29.8485 | 70.7551 | 0.19955 | 29.6489 | 66.63% | 118.3751 | 111.2726 | 2670.5426
1932 | 1 | 13 | 87.5102 | 5 | 82.5102 | 29.825 | 82.5102 | 0.27136 | 29.5536 | 82.3% | 169.9581 | 159.7606 | 3834.2541
1932 | 1 | 14 | 320 | 5 | 315 | 29.36 | 112.2144 | 0.50192 | 28.8581 | 82.94% | 227.4594 | 213.8118 | 5131.4833
1932 | 1 | 15 | 394.449 | 5 | 389.449 | 29.2111 | 112.2144 | 0.50192 | 28.7092 | 82.94% | 226.2858 | 212.7086 | 5105.0066
1932 | 1 | 16 | 363.102 | 5 | 358.102 | 29.2738 | 112.2144 | 0.50192 | 28.7719 | 82.94% | 226.7799 | 213.1731 | 5116.1547
1932 | 1 | 17 | 211.5918 | 5 | 206.5918 | 29.5768 | 112.2144 | 0.50192 | 29.0749 | 82.94% | 229.1683 | 215.4182 | 5170.0371
1932 | 1 | 18 | 172.4082 | 5 | 167.4082 | 29.6552 | 112.2144 | 0.50192 | 29.1533 | 82.94% | 229.786 | 215.9988 | 5183.9723
1932 | 1 | 19 | 143.6735 | 5 | 138.6735 | 29.7127 | 112.2144 | 0.50192 | 29.2107 | 82.94% | 230.239 | 216.4246 | 5194.1913
1932 | 1 | 20 | 117.551 | 5 | 112.551 | 29.7649 | 112.2144 | 0.50192 | 29.263 | 82.94% | 230.6508 | 216.8117 | 5203.4814
1932 | 1 | 21 | 99.2653 | 5 | 94.2653 | 29.8015 | 94.2653 | 0.35419 | 29.4473 | 92.16% | 216.6522 | 203.6531 | 4887.6743
1932 | 1 | 22 | 91.4286 | 5 | 86.4286 | 29.8171 | 86.4286 | 0.29775 | 29.5194 | 87.55% | 189.1667 | 177.8167 | 4267.5998
1932 | 1 | 23 | 82.2857 | 5 | 77.2857 | 29.8354 | 77.2857 | 0.23809 | 29.5973 | 76.68% | 148.5449 | 139.6322 | 3351.1727
1932 | 1 | 24 | 87.5102 | 5 | 82.5102 | 29.825 | 82.5102 | 0.27136 | 29.5536 | 82.3% | 169.9581 | 159.7606 | 3834.2541
1932 | 1 | 25 | 84.898 | 5 | 79.898 | 29.8302 | 79.898 | 0.25445 | 29.5758 | 76.68% | 153.4537 | 144.2464 | 3461.9145
1932 | 1 | 26 | 79.6735 | 5 | 74.6735 | 29.8407 | 74.6735 | 0.22226 | 29.6184 | 66.63% | 124.8019 | 117.3138 | 2815.5312
1932 | 1 | 27 | 78.3673 | 5 | 73.3673 | 29.8433 | 73.3673 | 0.21456 | 29.6287 | 66.63% | 122.6617 | 115.302 | 2767.2482
1932 | 1 | 28 | 83.5918 | 5 | 78.5918 | 29.8328 | 78.5918 | 0.2462 | 29.5866 | 76.68% | 151.0005 | 141.9405 | 3406.5721
1932 | 1 | 29 | 75.7551 | 5 | 70.7551 | 29.8485 | 70.7551 | 0.19955 | 29.6489 | 66.63% | 118.3751 | 111.2726 | 2670.5426
1932 | 1 | 30 | 114.9388 | 5 | 109.9388 | 29.7701 | 109.9388 | 0.48177 | 29.2884 | 85.52% | 233.2047 | 219.2124 | 5261.0975
1932 | 1 | 31 | 165.8776 | 5 | 160.8776 | 29.6682 | 112.2144 | 0.50192 | 29.1663 | 82.94% | 229.889 | 216.0956 | 5186.2948
1932 | 2 | 1 | 117.551 | 5 | 112.551 | 29.7649 | 112.2144 | 0.50192 | 29.263 | 82.94% | 230.6508 | 216.8117 | 5203.4814
1932 | 2 | 2 | 94.0408 | 5 | 89.0408 | 29.8119 | 89.0408 | 0.31602 | 29.4959 | 89.12% | 198.221 | 186.3277 | 4471.8653
1932 | 2 | 3 | 86.2041 | 5 | 81.2041 | 29.8276 | 81.2041 | 0.26284 | 29.5648 | 82.3% | 167.3307 | 157.2908 | 3774.9804
1932 | 2 | 4 | 78.3673 | 5 | 73.3673 | 29.8433 | 73.3673 | 0.21456 | 29.6287 | 66.63% | 122.6617 | 115.302 | 2767.2482
1932 | 2 | 5 | 74.449 | 5 | 69.449 | 29.8511 | 69.449 | 0.19225 | 29.6589 | 66.63% | 116.2288 | 109.2551 | 2622.1213
1932 | 2 | 6 | 70.5306 | 5 | 65.5306 | 29.8589 | 65.5306 | 0.17117 | 29.6878 | 66.63% | 109.778 | 103.1913 | 2476.5915
1932 | 2 | 7 | 67.9184 | 5 | 62.9184 | 29.8642 | 62.9184 | 0.15779 | 29.7064 | 57.14% | 90.4463 | 85.0195 | 2040.4691
1932 | 2 | 8 | 61.3878 | 5 | 56.3878 | 29.8772 | 56.3878 | 0.12674 | 29.7505 | 57.14% | 81.1788 | 76.3081 | 1831.3944
1932 | 2 | 9 | 66.6122 | 5 | 61.6122 | 29.8668 | 61.6122 | 0.15131 | 29.7155 | 57.14% | 88.5959 | 83.2801 | 1998.7228
1932 | 2 | 10 | 61.3878 | 5 | 56.3878 | 29.8772 | 56.3878 | 0.12674 | 29.7505 | 57.14% | 81.1788 | 76.3081 | 1831.3944
1932 | 2 | 11 | 60.0816 | 5 | 55.0816 | 29.8798 | 0 | 0 | 29.8798 | 0% | 0 | 0 | 0
1932 | 2 | 12 | 77.0612 | 5 | 72.0612 | 29.8459 | 72.0612 | 0.20698 | 29.6389 | 66.63% | 120.5194 | 113.2883 | 2718.9185
1932 | 2 | 13 | 91.4286 | 5 | 86.4286 | 29.8171 | 86.4286 | 0.29775 | 29.5194 | 87.55% | 189.1667 | 177.8167 | 4267.5998
1932 | 2 | 14 | 83.5918 | 5 | 78.5918 | 29.8328 | 78.5918 | 0.2462 | 29.5866 | 76.68% | 151.0005 | 141.9405 | 3406.5721
1932 | 2 | 15 | 74.449 | 5 | 69.449 | 29.8511 | 69.449 | 0.19225 | 29.6589 | 66.63% | 116.2288 | 109.2551 | 2622.1213
1932 | 2 | 16 | 69.2245 | 5 | 64.2245 | 29.8616 | 64.2245 | 0.16441 | 29.6971 | 57.14% | 92.2952 | 86.7575 | 2082.1799
1932 | 2 | 17 | 64 | 5 | 59 | 29.872 | 59 | 0.13875 | 29.7332 | 57.14% | 84.8903 | 79.7969 | 1915.126
1932 | 2 | 18 | 66.6122 | 5 | 61.6122 | 29.8668 | 61.6122 | 0.15131 | 29.7155 | 57.14% | 88.5959 | 83.2801 | 1998.7228
1932 | 2 | 19 | 58.7755 | 5 | 53.7755 | 29.8824 | 0 | 0 | 29.8824 | 0% | 0 | 0 | 0
1932 | 2 | 20 | 54.8571 | 5 | 49.8571 | 29.8903 | 0 | 0 | 29.8903 | 0% | 0 | 0 | 0
1932 | 2 | 21 | 52.2449 | 5 | 47.2449 | 29.8955 | 0 | 0 | 29.8955 | 0% | 0 | 0 | 0
1932 | 2 | 22 | 58.7755 | 5 | 53.7755 | 29.8824 | 0 | 0 | 29.8824 | 0% | 0 | 0 | 0
1932 | 2 | 23 | 53.551 | 5 | 48.551 | 29.8929 | 0 | 0 | 29.8929 | 0% | 0 | 0 | 0
1932 | 2 | 24 | 52.2449 | 5 | 47.2449 | 29.8955 | 0 | 0 | 29.8955 | 0% | 0 | 0 | 0
1932 | 2 | 25 | 54.8571 | 5 | 49.8571 | 29.8903 | 0 | 0 | 29.8903 | 0% | 0 | 0 | 0
1932 | 2 | 26 | 53.551 | 5 | 48.551 | 29.8929 | 0 | 0 | 29.8929 | 0% | 0 | 0 | 0
1932 | 2 | 27 | 49.6327 | 5 | 44.6327 | 29.9007 | 0 | 0 | 29.9007 | 0% | 0 | 0 | 0
1932 | 2 | 28 | 49.6327 | 5 | 44.6327 | 29.9007 | 0 | 0 | 29.9007 | 0% | 0 | 0 | 0
1932 | 2 | 29 | 49.6327 | 5 | 44.6327 | 29.9007 | 0 | 0 | 29.9007 | 0% | 0 | 0 | 0
1932 | 3 | 1 | 50.9388 | 5 | 45.9388 | 29.8981 | 0 | 0 | 29.8981 | 0% | 0 | 0 | 0
1932 | 3 | 2 | 56.1633 | 5 | 51.1633 | 29.8877 | 0 | 0 | 29.8877 | 0% | 0 | 0 | 0
1932 | 3 | 3 | 90.1224 | 5 | 85.1224 | 29.8198 | 85.1224 | 0.28882 | 29.5309 | 85.71% | 182.4637 | 171.5159 | 4116.3814
1932 | 3 | 4 | 84.898 | 5 | 79.898 | 29.8302 | 79.898 | 0.25445 | 29.5758 | 76.68% | 153.4537 | 144.2464 | 3461.9145
1932 | 3 | 5 | 84.898 | 5 | 79.898 | 29.8302 | 79.898 | 0.25445 | 29.5758 | 76.68% | 153.4537 | 144.2464 | 3461.9145
1932 | 3 | 6 | 88.8163 | 5 | 83.8163 | 29.8224 | 83.8163 | 0.28002 | 29.5423 | 82.3% | 172.5826 | 162.2277 | 3893.4642
1932 | 3 | 7 | 100.5714 | 5 | 95.5714 | 29.7989 | 95.5714 | 0.36407 | 29.4348 | 91.97% | 219.1083 | 205.9618 | 4943.0824
1932 | 3 | 8 | 120.1633 | 5 | 115.1633 | 29.7597 | 112.2144 | 0.50192 | 29.2578 | 82.94% | 230.6096 | 216.773 | 5202.5524
1932 | 3 | 9 | 100.5714 | 5 | 95.5714 | 29.7989 | 95.5714 | 0.36407 | 29.4348 | 91.97% | 219.1083 | 205.9618 | 4943.0824
1932 | 3 | 10 | 84.898 | 5 | 79.898 | 29.8302 | 79.898 | 0.25445 | 29.5758 | 76.68% | 153.4537 | 144.2464 | 3461.9145
1932 | 3 | 11 | 74.449 | 5 | 69.449 | 29.8511 | 69.449 | 0.19225 | 29.6589 | 66.63% | 116.2288 | 109.2551 | 2622.1213
1932 | 3 | 12 | 67.9184 | 5 | 62.9184 | 29.8642 | 62.9184 | 0.15779 | 29.7064 | 57.14% | 90.4463 | 85.0195 | 2040.4691
1932 | 3 | 13 | 61.3878 | 5 | 56.3878 | 29.8772 | 56.3878 | 0.12674 | 29.7505 | 57.14% | 81.1788 | 76.3081 | 1831.3944
1932 | 3 | 14 | 58.7755 | 5 | 53.7755 | 29.8824 | 0 | 0 | 29.8824 | 0% | 0 | 0 | 0
1932 | 3 | 15 | 50.9388 | 5 | 45.9388 | 29.8981 | 0 | 0 | 29.8981 | 0% | 0 | 0 | 0
1932 | 3 | 16 | 48.3265 | 5 | 43.3265 | 29.9033 | 0 | 0 | 29.9033 | 0% | 0 | 0 | 0
1932 | 3 | 17 | 47.0204 | 5 | 42.0204 | 29.906 | 0 | 0 | 29.906 | 0% | 0 | 0 | 0
1932 | 3 | 18 | 47.0204 | 5 | 42.0204 | 29.906 | 0 | 0 | 29.906 | 0% | 0 | 0 | 0
1932 | 3 | 19 | 45.7143 | 5 | 40.7143 | 29.9086 | 0 | 0 | 29.9086 | 0% | 0 | 0 | 0
1932 | 3 | 20 | 40.4898 | 5 | 35.4898 | 29.919 | 0 | 0 | 29.919 | 0% | 0 | 0 | 0
1932 | 3 | 21 | 44.4082 | 5 | 39.4082 | 29.9112 | 0 | 0 | 29.9112 | 0% | 0 | 0 | 0
1932 | 3 | 22 | 45.7143 | 5 | 40.7143 | 29.9086 | 0 | 0 | 29.9086 | 0% | 0 | 0 | 0
1932 | 3 | 23 | 44.4082 | 5 | 39.4082 | 29.9112 | 0 | 0 | 29.9112 | 0% | 0 | 0 | 0
1932 | 3 | 24 | 44.4082 | 5 | 39.4082 | 29.9112 | 0 | 0 | 29.9112 | 0% | 0 | 0 | 0
1932 | 3 | 25 | 43.102 | 5 | 38.102 | 29.9138 | 0 | 0 | 29.9138 | 0% | 0 | 0 | 0
1932 | 3 | 26 | 48.3265 | 5 | 43.3265 | 29.9033 | 0 | 0 | 29.9033 | 0% | 0 | 0 | 0
1932 | 3 | 27 | 94.0408 | 5 | 89.0408 | 29.8119 | 89.0408 | 0.31602 | 29.4959 | 89.12% | 198.221 | 186.3277 | 4471.8653
1932 | 3 | 28 | 112.3265 | 5 | 107.3265 | 29.7753 | 107.3265 | 0.45914 | 29.3162 | 86.81% | 231.3174 | 217.4383 | 5218.5197
1932 | 3 | 29 | 101.8776 | 5 | 96.8776 | 29.7962 | 96.8776 | 0.37409 | 29.4222 | 91.97% | 222.0074 | 208.6869 | 5008.4866
1932 | 3 | 30 | 87.5102 | 5 | 82.5102 | 29.825 | 82.5102 | 0.27136 | 29.5536 | 82.3% | 169.9581 | 159.7606 | 3834.2541
1932 | 3 | 31 | 92.7347 | 5 | 87.7347 | 29.8145 | 87.7347 | 0.30682 | 29.5077 | 87.55% | 191.9494 | 180.4324 | 4330.3785
1932 | 4 | 1 | 953.4694 | 5 | 948.4694 | 28.0931 | 112.2144 | 0.50192 | 27.5911 | 82.94% | 217.4734 | 204.425 | 4906.199
1932 | 4 | 2 | 1018.7755 | 5 | 1013.7755 | 27.9624 | 112.2144 | 0.50192 | 27.4605 | 82.94% | 216.4439 | 203.4572 | 4882.9738
1932 | 4 | 3 | 848.9796 | 5 | 843.9796 | 28.302 | 112.2144 | 0.50192 | 27.8001 | 82.94% | 219.1205 | 205.9733 | 4943.3593
1932 | 4 | 4 | 894.6939 | 5 | 889.6939 | 28.2106 | 112.2144 | 0.50192 | 27.7087 | 82.94% | 218.3999 | 205.2959 | 4927.1016
1932 | 4 | 5 | 673.9592 | 5 | 668.9592 | 28.6521 | 112.2144 | 0.50192 | 28.1502 | 82.94% | 221.8796 | 208.5668 | 5005.6028
1932 | 4 | 6 | 613.8776 | 5 | 608.8776 | 28.7722 | 112.2144 | 0.50192 | 28.2703 | 82.94% | 222.8267 | 209.4571 | 5026.97
1932 | 4 | 7 | 973.0612 | 5 | 968.0612 | 28.0539 | 112.2144 | 0.50192 | 27.552 | 82.94% | 217.1645 | 204.1346 | 4899.2314
1932 | 4 | 8 | 1227.7551 | 5 | 1222.7551 | 27.5445 | 112.2144 | 0.50192 | 27.0426 | 82.94% | 213.1495 | 200.3605 | 4808.6532
1932 | 4 | 9 | 973.0612 | 5 | 968.0612 | 28.0539 | 112.2144 | 0.50192 | 27.552 | 82.94% | 217.1645 | 204.1346 | 4899.2314
1932 | 4 | 10 | 875.102 | 5 | 870.102 | 28.2498 | 112.2144 | 0.50192 | 27.7479 | 82.94% | 218.7087 | 205.5862 | 4934.0692
1932 | 4 | 11 | 953.4694 | 5 | 948.4694 | 28.0931 | 112.2144 | 0.50192 | 27.5911 | 82.94% | 217.4734 | 204.425 | 4906.199
1932 | 4 | 12 | 1724.0816 | 5 | 1719.0816 | 26.5518 | 112.2144 | 0.50192 | 26.0499 | 82.94% | 205.3254 | 193.0059 | 4632.1417
1932 | 4 | 13 | 1959.1837 | 5 | 1954.1837 | 26.0816 | 112.2144 | 0.50192 | 25.5797 | 82.94% | 201.6193 | 189.5221 | 4548.531
1932 | 4 | 14 | 973.0612 | 5 | 968.0612 | 28.0539 | 112.2144 | 0.50192 | 27.552 | 82.94% | 217.1645 | 204.1346 | 4899.2314
1932 | 4 | 15 | 577.3061 | 5 | 572.3061 | 28.8454 | 112.2144 | 0.50192 | 28.3435 | 82.94% | 223.4032 | 209.999 | 5039.9761
1932 | 4 | 16 | 451.9184 | 5 | 446.9184 | 29.0962 | 112.2144 | 0.50192 | 28.5942 | 82.94% | 225.3798 | 211.857 | 5084.5684
1932 | 4 | 17 | 423.1837 | 5 | 418.1837 | 29.1536 | 112.2144 | 0.50192 | 28.6517 | 82.94% | 225.8328 | 212.2828 | 5094.7875
1932 | 4 | 18 | 483.2653 | 5 | 478.2653 | 29.0335 | 112.2144 | 0.50192 | 28.5316 | 82.94% | 224.8857 | 211.3925 | 5073.4203
1932 | 4 | 19 | 451.9184 | 5 | 446.9184 | 29.0962 | 112.2144 | 0.50192 | 28.5942 | 82.94% | 225.3798 | 211.857 | 5084.5684
1932 | 4 | 20 | 423.1837 | 5 | 418.1837 | 29.1536 | 112.2144 | 0.50192 | 28.6517 | 82.94% | 225.8328 | 212.2828 | 5094.7875
1932 | 4 | 21 | 437.551 | 5 | 432.551 | 29.1249 | 112.2144 | 0.50192 | 28.623 | 82.94% | 225.6063 | 212.0699 | 5089.678
1932 | 4 | 22 | 423.1837 | 5 | 418.1837 | 29.1536 | 112.2144 | 0.50192 | 28.6517 | 82.94% | 225.8328 | 212.2828 | 5094.7875
1932 | 4 | 23 | 365.7143 | 5 | 360.7143 | 29.2686 | 112.2144 | 0.50192 | 28.7667 | 82.94% | 226.7387 | 213.1344 | 5115.2257
1932 | 4 | 24 | 274.2857 | 5 | 269.2857 | 29.4514 | 112.2144 | 0.50192 | 28.9495 | 82.94% | 228.18 | 214.4892 | 5147.741
1932 | 4 | 25 | 219.4286 | 5 | 214.4286 | 29.5611 | 112.2144 | 0.50192 | 29.0592 | 82.94% | 229.0448 | 215.3021 | 5167.2501
1932 | 4 | 26 | 223.3469 | 5 | 218.3469 | 29.5533 | 112.2144 | 0.50192 | 29.0514 | 82.94% | 228.983 | 215.244 | 5165.8566
1932 | 4 | 27 | 229.8776 | 5 | 224.8776 | 29.5402 | 112.2144 | 0.50192 | 29.0383 | 82.94% | 228.8801 | 215.1473 | 5163.5341
1932 | 4 | 28 | 203.7551 | 5 | 198.7551 | 29.5925 | 112.2144 | 0.50192 | 29.0906 | 82.94% | 229.2919 | 215.5343 | 5172.8242
1932 | 4 | 29 | 181.551 | 5 | 176.551 | 29.6369 | 112.2144 | 0.50192 | 29.135 | 82.94% | 229.6419 | 215.8634 | 5180.7207
1932 | 4 | 30 | 159.3469 | 5 | 154.3469 | 29.6813 | 112.2144 | 0.50192 | 29.1794 | 82.94% | 229.9919 | 216.1924 | 5188.6173
1932 | 5 | 1 | 193.3061 | 5 | 188.3061 | 29.6134 | 112.2144 | 0.50192 | 29.1115 | 82.94% | 229.4566 | 215.6892 | 5176.5402
1932 | 5 | 2 | 408.8163 | 5 | 403.8163 | 29.1824 | 112.2144 | 0.50192 | 28.6805 | 82.94% | 226.0593 | 212.4957 | 5099.8971
1932 | 5 | 3 | 299.102 | 5 | 294.102 | 29.4018 | 112.2144 | 0.50192 | 28.8999 | 82.94% | 227.7888 | 214.1215 | 5138.9154
1932 | 5 | 4 | 215.5102 | 5 | 210.5102 | 29.569 | 112.2144 | 0.50192 | 29.0671 | 82.94% | 229.1065 | 215.3602 | 5168.6436
1932 | 5 | 5 | 175.0204 | 5 | 170.0204 | 29.65 | 112.2144 | 0.50192 | 29.148 | 82.94% | 229.7448 | 215.9601 | 5183.0433
1932 | 5 | 6 | 146.2857 | 5 | 141.2857 | 29.7074 | 112.2144 | 0.50192 | 29.2055 | 82.94% | 230.1978 | 216.3859 | 5193.2623
1932 | 5 | 7 | 128 | 5 | 123 | 29.744 | 112.2144 | 0.50192 | 29.2421 | 82.94% | 230.4861 | 216.6569 | 5199.7654
1932 | 5 | 8 | 114.9388 | 5 | 109.9388 | 29.7701 | 109.9388 | 0.48177 | 29.2884 | 85.52% | 233.2047 | 219.2124 | 5261.0975
1932 | 5 | 9 | 107.102 | 5 | 102.102 | 29.7858 | 102.102 | 0.41553 | 29.3703 | 89.95% | 228.4374 | 214.7311 | 5153.5467
1932 | 5 | 10 | 96.6531 | 5 | 91.6531 | 29.8067 | 91.6531 | 0.33483 | 29.4719 | 91.61% | 209.5661 | 196.9922 | 4727.8117
1932 | 5 | 11 | 88.8163 | 5 | 83.8163 | 29.8224 | 83.8163 | 0.28002 | 29.5423 | 82.3% | 172.5826 | 162.2277 | 3893.4642
1932 | 5 | 12 | 84.898 | 5 | 79.898 | 29.8302 | 79.898 | 0.25445 | 29.5758 | 76.68% | 153.4537 | 144.2464 | 3461.9145
1932 | 5 | 13 | 80.9796 | 5 | 75.9796 | 29.838 | 75.9796 | 0.23011 | 29.6079 | 76.68% | 146.0868 | 137.3215 | 3295.7171
1932 | 5 | 14 | 75.7551 | 5 | 70.7551 | 29.8485 | 70.7551 | 0.19955 | 29.6489 | 66.63% | 118.3751 | 111.2726 | 2670.5426
1932 | 5 | 15 | 73.1429 | 5 | 68.1429 | 29.8537 | 68.1429 | 0.18509 | 29.6686 | 66.63% | 114.0805 | 107.2356 | 2573.6552
1932 | 5 | 16 | 69.2245 | 5 | 64.2245 | 29.8616 | 64.2245 | 0.16441 | 29.6971 | 57.14% | 92.2952 | 86.7575 | 2082.1799
1932 | 5 | 17 | 64 | 5 | 59 | 29.872 | 59 | 0.13875 | 29.7332 | 57.14% | 84.8903 | 79.7969 | 1915.126
1932 | 5 | 18 | 57.4694 | 5 | 52.4694 | 29.8851 | 0 | 0 | 29.8851 | 0% | 0 | 0 | 0
1932 | 5 | 19 | 53.551 | 5 | 48.551 | 29.8929 | 0 | 0 | 29.8929 | 0% | 0 | 0 | 0
1932 | 5 | 20 | 50.9388 | 5 | 45.9388 | 29.8981 | 0 | 0 | 29.8981 | 0% | 0 | 0 | 0
1932 | 5 | 21 | 88.8163 | 5 | 83.8163 | 29.8224 | 83.8163 | 0.28002 | 29.5423 | 82.3% | 172.5826 | 162.2277 | 3893.4642
1932 | 5 | 22 | 198.5306 | 5 | 193.5306 | 29.6029 | 112.2144 | 0.50192 | 29.101 | 82.94% | 229.3742 | 215.6118 | 5174.6822
1932 | 5 | 23 | 120.1633 | 5 | 115.1633 | 29.7597 | 112.2144 | 0.50192 | 29.2578 | 82.94% | 230.6096 | 216.773 | 5202.5524
1932 | 5 | 24 | 94.0408 | 5 | 89.0408 | 29.8119 | 89.0408 | 0.31602 | 29.4959 | 89.12% | 198.221 | 186.3277 | 4471.8653
1932 | 5 | 25 | 75.7551 | 5 | 70.7551 | 29.8485 | 70.7551 | 0.19955 | 29.6489 | 66.63% | 118.3751 | 111.2726 | 2670.5426
1932 | 5 | 26 | 67.9184 | 5 | 62.9184 | 29.8642 | 62.9184 | 0.15779 | 29.7064 | 57.14% | 90.4463 | 85.0195 | 2040.4691
1932 | 5 | 27 | 62.6939 | 5 | 57.6939 | 29.8746 | 57.6939 | 0.13268 | 29.7419 | 57.14% | 83.0353 | 78.0532 | 1873.2768
1932 | 5 | 28 | 126.6939 | 5 | 121.6939 | 29.7466 | 112.2144 | 0.50192 | 29.2447 | 82.94% | 230.5066 | 216.6762 | 5200.2299
1932 | 5 | 29 | 147.5918 | 5 | 142.5918 | 29.7048 | 112.2144 | 0.50192 | 29.2029 | 82.94% | 230.1772 | 216.3666 | 5192.7978
1932 | 5 | 30 | 103.1837 | 5 | 98.1837 | 29.7936 | 98.1837 | 0.38425 | 29.4094 | 91.51% | 223.778 | 210.3513 | 5048.432
1932 | 5 | 31 | 82.2857 | 5 | 77.2857 | 29.8354 | 77.2857 | 0.23809 | 29.5973 | 76.68% | 148.5449 | 139.6322 | 3351.1727
1932 | 6 | 1 | 70.5306 | 5 | 65.5306 | 29.8589 | 65.5306 | 0.17117 | 29.6878 | 66.63% | 109.778 | 103.1913 | 2476.5915
1932 | 6 | 2 | 57.4694 | 5 | 52.4694 | 29.8851 | 0 | 0 | 29.8851 | 0% | 0 | 0 | 0
1932 | 6 | 3 | 50.9388 | 5 | 45.9388 | 29.8981 | 0 | 0 | 29.8981 | 0% | 0 | 0 | 0
1932 | 6 | 4 | 52.2449 | 5 | 47.2449 | 29.8955 | 0 | 0 | 29.8955 | 0% | 0 | 0 | 0
1932 | 6 | 5 | 49.6327 | 5 | 44.6327 | 29.9007 | 0 | 0 | 29.9007 | 0% | 0 | 0 | 0
1932 | 6 | 6 | 61.3878 | 5 | 56.3878 | 29.8772 | 56.3878 | 0.12674 | 29.7505 | 57.14% | 81.1788 | 76.3081 | 1831.3944
1932 | 6 | 7 | 45.7143 | 5 | 40.7143 | 29.9086 | 0 | 0 | 29.9086 | 0% | 0 | 0 | 0
1932 | 6 | 8 | 43.102 | 5 | 38.102 | 29.9138 | 0 | 0 | 29.9138 | 0% | 0 | 0 | 0
1932 | 6 | 9 | 36.5714 | 5 | 31.5714 | 29.9269 | 0 | 0 | 29.9269 | 0% | 0 | 0 | 0
1932 | 6 | 10 | 37.8776 | 5 | 32.8776 | 29.9242 | 0 | 0 | 29.9242 | 0% | 0 | 0 | 0
1932 | 6 | 11 | 32.6531 | 5 | 27.6531 | 29.9347 | 0 | 0 | 29.9347 | 0% | 0 | 0 | 0
1932 | 6 | 12 | 31.3469 | 5 | 26.3469 | 29.9373 | 0 | 0 | 29.9373 | 0% | 0 | 0 | 0
1932 | 6 | 13 | 32.6531 | 5 | 27.6531 | 29.9347 | 0 | 0 | 29.9347 | 0% | 0 | 0 | 0
1932 | 6 | 14 | 26.1224 | 5 | 21.1224 | 29.9478 | 0 | 0 | 29.9478 | 0% | 0 | 0 | 0
1932 | 6 | 15 | 26.1224 | 5 | 21.1224 | 29.9478 | 0 | 0 | 29.9478 | 0% | 0 | 0 | 0
1932 | 6 | 16 | 23.5102 | 5 | 18.5102 | 29.953 | 0 | 0 | 29.953 | 0% | 0 | 0 | 0
1932 | 6 | 17 | 22.2041 | 5 | 17.2041 | 29.9556 | 0 | 0 | 29.9556 | 0% | 0 | 0 | 0
1932 | 6 | 18 | 26.1224 | 5 | 21.1224 | 29.9478 | 0 | 0 | 29.9478 | 0% | 0 | 0 | 0
1932 | 6 | 19 | 16.9796 | 5 | 11.9796 | 29.966 | 0 | 0 | 29.966 | 0% | 0 | 0 | 0
1932 | 6 | 20 | 18.2857 | 5 | 13.2857 | 29.9634 | 0 | 0 | 29.9634 | 0% | 0 | 0 | 0
1932 | 6 | 21 | 18.2857 | 5 | 13.2857 | 29.9634 | 0 | 0 | 29.9634 | 0% | 0 | 0 | 0
1932 | 6 | 22 | 18.2857 | 5 | 13.2857 | 29.9634 | 0 | 0 | 29.9634 | 0% | 0 | 0 | 0
1932 | 6 | 23 | 20.898 | 5 | 15.898 | 29.9582 | 0 | 0 | 29.9582 | 0% | 0 | 0 | 0
1932 | 6 | 24 | 20.898 | 5 | 15.898 | 29.9582 | 0 | 0 | 29.9582 | 0% | 0 | 0 | 0
1932 | 6 | 25 | 18.2857 | 5 | 13.2857 | 29.9634 | 0 | 0 | 29.9634 | 0% | 0 | 0 | 0
1932 | 6 | 26 | 13.0612 | 5 | 8.0612 | 29.9739 | 0 | 0 | 29.9739 | 0% | 0 | 0 | 0
1932 | 6 | 27 | 18.2857 | 5 | 13.2857 | 29.9634 | 0 | 0 | 29.9634 | 0% | 0 | 0 | 0
1932 | 6 | 28 | 15.6735 | 5 | 10.6735 | 29.9687 | 0 | 0 | 29.9687 | 0% | 0 | 0 | 0
1932 | 6 | 29 | 13.0612 | 5 | 8.0612 | 29.9739 | 0 | 0 | 29.9739 | 0% | 0 | 0 | 0
1932 | 6 | 30 | 15.6735 | 5 | 10.6735 | 29.9687 | 0 | 0 | 29.9687 | 0% | 0 | 0 | 0
1932 | 7 | 1 | 13.0612 | 5 | 8.0612 | 29.9739 | 0 | 0 | 29.9739 | 0% | 0 | 0 | 0
1932 | 7 | 2 | 30.0408 | 5 | 25.0408 | 29.9399 | 0 | 0 | 29.9399 | 0% | 0 | 0 | 0
1932 | 7 | 3 | 26.1224 | 5 | 21.1224 | 29.9478 | 0 | 0 | 29.9478 | 0% | 0 | 0 | 0
1932 | 7 | 4 | 23.5102 | 5 | 18.5102 | 29.953 | 0 | 0 | 29.953 | 0% | 0 | 0 | 0
1932 | 7 | 5 | 48.3265 | 5 | 43.3265 | 29.9033 | 0 | 0 | 29.9033 | 0% | 0 | 0 | 0
1932 | 7 | 6 | 30.0408 | 5 | 25.0408 | 29.9399 | 0 | 0 | 29.9399 | 0% | 0 | 0 | 0
1932 | 7 | 7 | 20.898 | 5 | 15.898 | 29.9582 | 0 | 0 | 29.9582 | 0% | 0 | 0 | 0
1932 | 7 | 8 | 237.7143 | 5 | 232.7143 | 29.5246 | 112.2144 | 0.50192 | 29.0227 | 82.94% | 228.7565 | 215.0311 | 5160.7471
1932 | 7 | 9 | 180.2449 | 5 | 175.2449 | 29.6395 | 112.2144 | 0.50192 | 29.1376 | 82.94% | 229.6625 | 215.8827 | 5181.1852
1932 | 7 | 10 | 109.7143 | 5 | 104.7143 | 29.7806 | 104.7143 | 0.43706 | 29.3435 | 88.93% | 231.4141 | 217.5293 | 5220.703
1932 | 7 | 11 | 70.5306 | 5 | 65.5306 | 29.8589 | 65.5306 | 0.17117 | 29.6878 | 66.63% | 109.778 | 103.1913 | 2476.5915
1932 | 7 | 12 | 44.4082 | 5 | 39.4082 | 29.9112 | 0 | 0 | 29.9112 | 0% | 0 | 0 | 0
1932 | 7 | 13 | 33.9592 | 5 | 28.9592 | 29.9321 | 0 | 0 | 29.9321 | 0% | 0 | 0 | 0
1932 | 7 | 14 | 23.5102 | 5 | 18.5102 | 29.953 | 0 | 0 | 29.953 | 0% | 0 | 0 | 0
1932 | 7 | 15 | 20.898 | 5 | 15.898 | 29.9582 | 0 | 0 | 29.9582 | 0% | 0 | 0 | 0
1932 | 7 | 16 | 18.2857 | 5 | 13.2857 | 29.9634 | 0 | 0 | 29.9634 | 0% | 0 | 0 | 0
1932 | 7 | 17 | 18.2857 | 5 | 13.2857 | 29.9634 | 0 | 0 | 29.9634 | 0% | 0 | 0 | 0
1932 | 7 | 18 | 24.8163 | 5 | 19.8163 | 29.9504 | 0 | 0 | 29.9504 | 0% | 0 | 0 | 0
1932 | 7 | 19 | 26.1224 | 5 | 21.1224 | 29.9478 | 0 | 0 | 29.9478 | 0% | 0 | 0 | 0
1932 | 7 | 20 | 18.2857 | 5 | 13.2857 | 29.9634 | 0 | 0 | 29.9634 | 0% | 0 | 0 | 0
1932 | 7 | 21 | 16.9796 | 5 | 11.9796 | 29.966 | 0 | 0 | 29.966 | 0% | 0 | 0 | 0
1932 | 7 | 22 | 15.6735 | 5 | 10.6735 | 29.9687 | 0 | 0 | 29.9687 | 0% | 0 | 0 | 0
1932 | 7 | 23 | 14.3673 | 5 | 9.3673 | 29.9713 | 0 | 0 | 29.9713 | 0% | 0 | 0 | 0
1932 | 7 | 24 | 13.0612 | 5 | 8.0612 | 29.9739 | 0 | 0 | 29.9739 | 0% | 0 | 0 | 0
1932 | 7 | 25 | 11.7551 | 5 | 6.7551 | 29.9765 | 0 | 0 | 29.9765 | 0% | 0 | 0 | 0
1932 | 7 | 26 | 13.0612 | 5 | 8.0612 | 29.9739 | 0 | 0 | 29.9739 | 0% | 0 | 0 | 0
1932 | 7 | 27 | 14.3673 | 5 | 9.3673 | 29.9713 | 0 | 0 | 29.9713 | 0% | 0 | 0 | 0
1932 | 7 | 28 | 15.6735 | 5 | 10.6735 | 29.9687 | 0 | 0 | 29.9687 | 0% | 0 | 0 | 0
1932 | 7 | 29 | 15.6735 | 5 | 10.6735 | 29.9687 | 0 | 0 | 29.9687 | 0% | 0 | 0 | 0
1932 | 7 | 30 | 13.0612 | 5 | 8.0612 | 29.9739 | 0 | 0 | 29.9739 | 0% | 0 | 0 | 0
1932 | 7 | 31 | 11.7551 | 5 | 6.7551 | 29.9765 | 0 | 0 | 29.9765 | 0% | 0 | 0 | 0
1932 | 8 | 1 | 11.7551 | 5 | 6.7551 | 29.9765 | 0 | 0 | 29.9765 | 0% | 0 | 0 | 0
1932 | 8 | 2 | 11.7551 | 5 | 6.7551 | 29.9765 | 0 | 0 | 29.9765 | 0% | 0 | 0 | 0
1932 | 8 | 3 | 13.0612 | 5 | 8.0612 | 29.9739 | 0 | 0 | 29.9739 | 0% | 0 | 0 | 0
1932 | 8 | 4 | 103.1837 | 5 | 98.1837 | 29.7936 | 98.1837 | 0.38425 | 29.4094 | 91.51% | 223.778 | 210.3513 | 5048.432
1932 | 8 | 5 | 58.7755 | 5 | 53.7755 | 29.8824 | 0 | 0 | 29.8824 | 0% | 0 | 0 | 0
1932 | 8 | 6 | 32.6531 | 5 | 27.6531 | 29.9347 | 0 | 0 | 29.9347 | 0% | 0 | 0 | 0
1932 | 8 | 7 | 26.1224 | 5 | 21.1224 | 29.9478 | 0 | 0 | 29.9478 | 0% | 0 | 0 | 0
1932 | 8 | 8 | 40.4898 | 5 | 35.4898 | 29.919 | 0 | 0 | 29.919 | 0% | 0 | 0 | 0
1932 | 8 | 9 | 80.9796 | 5 | 75.9796 | 29.838 | 75.9796 | 0.23011 | 29.6079 | 76.68% | 146.0868 | 137.3215 | 3295.7171
1932 | 8 | 10 | 40.4898 | 5 | 35.4898 | 29.919 | 0 | 0 | 29.919 | 0% | 0 | 0 | 0
1932 | 8 | 11 | 57.4694 | 5 | 52.4694 | 29.8851 | 0 | 0 | 29.8851 | 0% | 0 | 0 | 0
1932 | 8 | 12 | 86.2041 | 5 | 81.2041 | 29.8276 | 81.2041 | 0.26284 | 29.5648 | 82.3% | 167.3307 | 157.2908 | 3774.9804
1932 | 8 | 13 | 53.551 | 5 | 48.551 | 29.8929 | 0 | 0 | 29.8929 | 0% | 0 | 0 | 0
1932 | 8 | 14 | 33.9592 | 5 | 28.9592 | 29.9321 | 0 | 0 | 29.9321 | 0% | 0 | 0 | 0
1932 | 8 | 15 | 27.4286 | 5 | 22.4286 | 29.9451 | 0 | 0 | 29.9451 | 0% | 0 | 0 | 0
1932 | 8 | 16 | 23.5102 | 5 | 18.5102 | 29.953 | 0 | 0 | 29.953 | 0% | 0 | 0 | 0
1932 | 8 | 17 | 18.2857 | 5 | 13.2857 | 29.9634 | 0 | 0 | 29.9634 | 0% | 0 | 0 | 0
1932 | 8 | 18 | 20.898 | 5 | 15.898 | 29.9582 | 0 | 0 | 29.9582 | 0% | 0 | 0 | 0
1932 | 8 | 19 | 48.3265 | 5 | 43.3265 | 29.9033 | 0 | 0 | 29.9033 | 0% | 0 | 0 | 0
1932 | 8 | 20 | 78.3673 | 5 | 73.3673 | 29.8433 | 73.3673 | 0.21456 | 29.6287 | 66.63% | 122.6617 | 115.302 | 2767.2482
1932 | 8 | 21 | 44.4082 | 5 | 39.4082 | 29.9112 | 0 | 0 | 29.9112 | 0% | 0 | 0 | 0
1932 | 8 | 22 | 33.9592 | 5 | 28.9592 | 29.9321 | 0 | 0 | 29.9321 | 0% | 0 | 0 | 0
1932 | 8 | 23 | 26.1224 | 5 | 21.1224 | 29.9478 | 0 | 0 | 29.9478 | 0% | 0 | 0 | 0
1932 | 8 | 24 | 20.898 | 5 | 15.898 | 29.9582 | 0 | 0 | 29.9582 | 0% | 0 | 0 | 0
1932 | 8 | 25 | 18.2857 | 5 | 13.2857 | 29.9634 | 0 | 0 | 29.9634 | 0% | 0 | 0 | 0
1932 | 8 | 26 | 18.2857 | 5 | 13.2857 | 29.9634 | 0 | 0 | 29.9634 | 0% | 0 | 0 | 0
1932 | 8 | 27 | 19.5918 | 5 | 14.5918 | 29.9608 | 0 | 0 | 29.9608 | 0% | 0 | 0 | 0
1932 | 8 | 28 | 16.9796 | 5 | 11.9796 | 29.966 | 0 | 0 | 29.966 | 0% | 0 | 0 | 0
1932 | 8 | 29 | 13.0612 | 5 | 8.0612 | 29.9739 | 0 | 0 | 29.9739 | 0% | 0 | 0 | 0
1932 | 8 | 30 | 13.0612 | 5 | 8.0612 | 29.9739 | 0 | 0 | 29.9739 | 0% | 0 | 0 | 0
1932 | 8 | 31 | 11.7551 | 5 | 6.7551 | 29.9765 | 0 | 0 | 29.9765 | 0% | 0 | 0 | 0
1932 | 9 | 1 | 11.7551 | 5 | 6.7551 | 29.9765 | 0 | 0 | 29.9765 | 0% | 0 | 0 | 0
1932 | 9 | 2 | 10.449 | 5 | 5.449 | 29.9791 | 0 | 0 | 29.9791 | 0% | 0 | 0 | 0
1932 | 9 | 3 | 9.1429 | 5 | 4.1429 | 29.9817 | 0 | 0 | 29.9817 | 0% | 0 | 0 | 0
1932 | 9 | 4 | 9.1429 | 5 | 4.1429 | 29.9817 | 0 | 0 | 29.9817 | 0% | 0 | 0 | 0
1932 | 9 | 5 | 10.449 | 5 | 5.449 | 29.9791 | 0 | 0 | 29.9791 | 0% | 0 | 0 | 0
1932 | 9 | 6 | 18.2857 | 5 | 13.2857 | 29.9634 | 0 | 0 | 29.9634 | 0% | 0 | 0 | 0
1932 | 9 | 7 | 26.1224 | 5 | 21.1224 | 29.9478 | 0 | 0 | 29.9478 | 0% | 0 | 0 | 0
1932 | 9 | 8 | 24.8163 | 5 | 19.8163 | 29.9504 | 0 | 0 | 29.9504 | 0% | 0 | 0 | 0
1932 | 9 | 9 | 14.3673 | 5 | 9.3673 | 29.9713 | 0 | 0 | 29.9713 | 0% | 0 | 0 | 0
1932 | 9 | 10 | 11.7551 | 5 | 6.7551 | 29.9765 | 0 | 0 | 29.9765 | 0% | 0 | 0 | 0
1932 | 9 | 11 | 10.449 | 5 | 5.449 | 29.9791 | 0 | 0 | 29.9791 | 0% | 0 | 0 | 0
1932 | 9 | 12 | 10.449 | 5 | 5.449 | 29.9791 | 0 | 0 | 29.9791 | 0% | 0 | 0 | 0
1932 | 9 | 13 | 11.7551 | 5 | 6.7551 | 29.9765 | 0 | 0 | 29.9765 | 0% | 0 | 0 | 0
1932 | 9 | 14 | 11.7551 | 5 | 6.7551 | 29.9765 | 0 | 0 | 29.9765 | 0% | 0 | 0 | 0
1932 | 9 | 15 | 9.1429 | 5 | 4.1429 | 29.9817 | 0 | 0 | 29.9817 | 0% | 0 | 0 | 0
1932 | 9 | 16 | 90.1224 | 5 | 85.1224 | 29.8198 | 85.1224 | 0.28882 | 29.5309 | 85.71% | 182.4637 | 171.5159 | 4116.3814
1932 | 9 | 17 | 2442.449 | 5 | 2437.449 | 25.1151 | 112.2144 | 0.50192 | 24.6132 | 82.94% | 194.0011 | 182.361 | 4376.6646
1932 | 9 | 18 | 1234.2857 | 5 | 1229.2857 | 27.5314 | 112.2144 | 0.50192 | 27.0295 | 82.94% | 213.0466 | 200.2638 | 4806.3306
1932 | 9 | 19 | 444.0816 | 5 | 439.0816 | 29.1118 | 112.2144 | 0.50192 | 28.6099 | 82.94% | 225.5033 | 211.9731 | 5087.3555
1932 | 9 | 20 | 235.102 | 5 | 230.102 | 29.5298 | 112.2144 | 0.50192 | 29.0279 | 82.94% | 228.7977 | 215.0698 | 5161.6761
1932 | 9 | 21 | 159.3469 | 5 | 154.3469 | 29.6813 | 112.2144 | 0.50192 | 29.1794 | 82.94% | 229.9919 | 216.1924 | 5188.6173
1932 | 9 | 22 | 111.0204 | 5 | 106.0204 | 29.778 | 106.0204 | 0.44804 | 29.3299 | 88.93% | 234.1922 | 220.1406 | 5283.375
1932 | 9 | 23 | 88.8163 | 5 | 83.8163 | 29.8224 | 83.8163 | 0.28002 | 29.5423 | 82.3% | 172.5826 | 162.2277 | 3893.4642
1932 | 9 | 24 | 69.2245 | 5 | 64.2245 | 29.8616 | 64.2245 | 0.16441 | 29.6971 | 57.14% | 92.2952 | 86.7575 | 2082.1799
1932 | 9 | 25 | 60.0816 | 5 | 55.0816 | 29.8798 | 0 | 0 | 29.8798 | 0% | 0 | 0 | 0
1932 | 9 | 26 | 56.1633 | 5 | 51.1633 | 29.8877 | 0 | 0 | 29.8877 | 0% | 0 | 0 | 0
1932 | 9 | 27 | 52.2449 | 5 | 47.2449 | 29.8955 | 0 | 0 | 29.8955 | 0% | 0 | 0 | 0
1932 | 9 | 28 | 88.8163 | 5 | 83.8163 | 29.8224 | 83.8163 | 0.28002 | 29.5423 | 82.3% | 172.5826 | 162.2277 | 3893.4642
1932 | 9 | 29 | 195.9184 | 5 | 190.9184 | 29.6082 | 112.2144 | 0.50192 | 29.1062 | 82.94% | 229.4154 | 215.6505 | 5175.6112
1932 | 9 | 30 | 138.449 | 5 | 133.449 | 29.7231 | 112.2144 | 0.50192 | 29.2212 | 82.94% | 230.3213 | 216.5021 | 5196.0494
1932 | 10 | 1 | 142.3673 | 5 | 137.3673 | 29.7153 | 112.2144 | 0.50192 | 29.2133 | 82.94% | 230.2596 | 216.444 | 5194.6559
1932 | 10 | 2 | 111.0204 | 5 | 106.0204 | 29.778 | 106.0204 | 0.44804 | 29.3299 | 88.93% | 234.1922 | 220.1406 | 5283.375
1932 | 10 | 3 | 103.1837 | 5 | 98.1837 | 29.7936 | 98.1837 | 0.38425 | 29.4094 | 91.51% | 223.778 | 210.3513 | 5048.432
1932 | 10 | 4 | 90.1224 | 5 | 85.1224 | 29.8198 | 85.1224 | 0.28882 | 29.5309 | 85.71% | 182.4637 | 171.5159 | 4116.3814
1932 | 10 | 5 | 88.8163 | 5 | 83.8163 | 29.8224 | 83.8163 | 0.28002 | 29.5423 | 82.3% | 172.5826 | 162.2277 | 3893.4642
1932 | 10 | 6 | 146.2857 | 5 | 141.2857 | 29.7074 | 112.2144 | 0.50192 | 29.2055 | 82.94% | 230.1978 | 216.3859 | 5193.2623
1932 | 10 | 7 | 347.4286 | 5 | 342.4286 | 29.3051 | 112.2144 | 0.50192 | 28.8032 | 82.94% | 227.027 | 213.4054 | 5121.7287
1932 | 10 | 8 | 258.6122 | 5 | 253.6122 | 29.4828 | 112.2144 | 0.50192 | 28.9809 | 82.94% | 228.4271 | 214.7215 | 5153.315
1932 | 10 | 9 | 180.2449 | 5 | 175.2449 | 29.6395 | 112.2144 | 0.50192 | 29.1376 | 82.94% | 229.6625 | 215.8827 | 5181.1852
1932 | 10 | 10 | 139.7551 | 5 | 134.7551 | 29.7205 | 112.2144 | 0.50192 | 29.2186 | 82.94% | 230.3007 | 216.4827 | 5195.5849
1932 | 10 | 11 | 118.8571 | 5 | 113.8571 | 29.7623 | 112.2144 | 0.50192 | 29.2604 | 82.94% | 230.6302 | 216.7924 | 5203.0169
1932 | 10 | 12 | 114.9388 | 5 | 109.9388 | 29.7701 | 109.9388 | 0.48177 | 29.2884 | 85.52% | 233.2047 | 219.2124 | 5261.0975
1932 | 10 | 13 | 99.2653 | 5 | 94.2653 | 29.8015 | 94.2653 | 0.35419 | 29.4473 | 92.16% | 216.6522 | 203.6531 | 4887.6743
1932 | 10 | 14 | 88.8163 | 5 | 83.8163 | 29.8224 | 83.8163 | 0.28002 | 29.5423 | 82.3% | 172.5826 | 162.2277 | 3893.4642
1932 | 10 | 15 | 82.2857 | 5 | 77.2857 | 29.8354 | 77.2857 | 0.23809 | 29.5973 | 76.68% | 148.5449 | 139.6322 | 3351.1727
1932 | 10 | 16 | 75.7551 | 5 | 70.7551 | 29.8485 | 70.7551 | 0.19955 | 29.6489 | 66.63% | 118.3751 | 111.2726 | 2670.5426
1932 | 10 | 17 | 79.6735 | 5 | 74.6735 | 29.8407 | 74.6735 | 0.22226 | 29.6184 | 66.63% | 124.8019 | 117.3138 | 2815.5312
1932 | 10 | 18 | 79.6735 | 5 | 74.6735 | 29.8407 | 74.6735 | 0.22226 | 29.6184 | 66.63% | 124.8019 | 117.3138 | 2815.5312
1932 | 10 | 19 | 90.1224 | 5 | 85.1224 | 29.8198 | 85.1224 | 0.28882 | 29.5309 | 85.71% | 182.4637 | 171.5159 | 4116.3814
1932 | 10 | 20 | 113.6327 | 5 | 108.6327 | 29.7727 | 108.6327 | 0.47039 | 29.3023 | 85.52% | 230.5442 | 216.7115 | 5201.0767
1932 | 10 | 21 | 146.2857 | 5 | 141.2857 | 29.7074 | 112.2144 | 0.50192 | 29.2055 | 82.94% | 230.1978 | 216.3859 | 5193.2623
1932 | 10 | 22 | 126.6939 | 5 | 121.6939 | 29.7466 | 112.2144 | 0.50192 | 29.2447 | 82.94% | 230.5066 | 216.6762 | 5200.2299
1932 | 10 | 23 | 97.9592 | 5 | 92.9592 | 29.8041 | 92.9592 | 0.34444 | 29.4596 | 91.61% | 212.4644 | 199.7166 | 4793.1976
1932 | 10 | 24 | 84.898 | 5 | 79.898 | 29.8302 | 79.898 | 0.25445 | 29.5758 | 76.68% | 153.4537 | 144.2464 | 3461.9145
1932 | 10 | 25 | 80.9796 | 5 | 75.9796 | 29.838 | 75.9796 | 0.23011 | 29.6079 | 76.68% | 146.0868 | 137.3215 | 3295.7171
1932 | 10 | 26 | 80.9796 | 5 | 75.9796 | 29.838 | 75.9796 | 0.23011 | 29.6079 | 76.68% | 146.0868 | 137.3215 | 3295.7171
1932 | 10 | 27 | 138.449 | 5 | 133.449 | 29.7231 | 112.2144 | 0.50192 | 29.2212 | 82.94% | 230.3213 | 216.5021 | 5196.0494
1932 | 10 | 28 | 291.2653 | 5 | 286.2653 | 29.4175 | 112.2144 | 0.50192 | 28.9156 | 82.94% | 227.9123 | 214.2376 | 5141.7024
1932 | 10 | 29 | 214.2041 | 5 | 209.2041 | 29.5716 | 112.2144 | 0.50192 | 29.0697 | 82.94% | 229.1271 | 215.3795 | 5169.1081
1932 | 10 | 30 | 156.7347 | 5 | 151.7347 | 29.6865 | 112.2144 | 0.50192 | 29.1846 | 82.94% | 230.0331 | 216.2311 | 5189.5463
1932 | 10 | 31 | 130.6122 | 5 | 125.6122 | 29.7388 | 112.2144 | 0.50192 | 29.2369 | 82.94% | 230.4449 | 216.6182 | 5198.8364
1932 | 11 | 1 | 164.5714 | 5 | 159.5714 | 29.6709 | 112.2144 | 0.50192 | 29.1689 | 82.94% | 229.9095 | 216.115 | 5186.7593
1932 | 11 | 2 | 933.8776 | 5 | 928.8776 | 28.1322 | 112.2144 | 0.50192 | 27.6303 | 82.94% | 217.7822 | 204.7153 | 4913.1665
1932 | 11 | 3 | 467.5918 | 5 | 462.5918 | 29.0648 | 112.2144 | 0.50192 | 28.5629 | 82.94% | 225.1327 | 211.6248 | 5078.9944
1932 | 11 | 4 | 297.7959 | 5 | 292.7959 | 29.4044 | 112.2144 | 0.50192 | 28.9025 | 82.94% | 227.8094 | 214.1408 | 5139.3799
1932 | 11 | 5 | 229.8776 | 5 | 224.8776 | 29.5402 | 112.2144 | 0.50192 | 29.0383 | 82.94% | 228.8801 | 215.1473 | 5163.5341
1932 | 11 | 6 | 197.2245 | 5 | 192.2245 | 29.6056 | 112.2144 | 0.50192 | 29.1036 | 82.94% | 229.3948 | 215.6311 | 5175.1467
1932 | 11 | 7 | 188.0816 | 5 | 183.0816 | 29.6238 | 112.2144 | 0.50192 | 29.1219 | 82.94% | 229.5389 | 215.7666 | 5178.3982
1932 | 11 | 8 | 190.6939 | 5 | 185.6939 | 29.6186 | 112.2144 | 0.50192 | 29.1167 | 82.94% | 229.4977 | 215.7279 | 5177.4692
1932 | 11 | 9 | 165.8776 | 5 | 160.8776 | 29.6682 | 112.2144 | 0.50192 | 29.1663 | 82.94% | 229.889 | 216.0956 | 5186.2948
1932 | 11 | 10 | 206.3673 | 5 | 201.3673 | 29.5873 | 112.2144 | 0.50192 | 29.0853 | 82.94% | 229.2507 | 215.4956 | 5171.8952
1932 | 11 | 11 | 467.5918 | 5 | 462.5918 | 29.0648 | 112.2144 | 0.50192 | 28.5629 | 82.94% | 225.1327 | 211.6248 | 5078.9944
1932 | 11 | 12 | 372.2449 | 5 | 367.2449 | 29.2555 | 112.2144 | 0.50192 | 28.7536 | 82.94% | 226.6358 | 213.0376 | 5112.9032
1932 | 11 | 13 | 276.898 | 5 | 271.898 | 29.4462 | 112.2144 | 0.50192 | 28.9443 | 82.94% | 228.1388 | 214.4505 | 5146.812
1932 | 11 | 14 | 219.4286 | 5 | 214.4286 | 29.5611 | 112.2144 | 0.50192 | 29.0592 | 82.94% | 229.0448 | 215.3021 | 5167.2501
1932 | 11 | 15 | 193.3061 | 5 | 188.3061 | 29.6134 | 112.2144 | 0.50192 | 29.1115 | 82.94% | 229.4566 | 215.6892 | 5176.5402
1932 | 11 | 16 | 165.8776 | 5 | 160.8776 | 29.6682 | 112.2144 | 0.50192 | 29.1663 | 82.94% | 229.889 | 216.0956 | 5186.2948
1932 | 11 | 17 | 711.8367 | 5 | 706.8367 | 28.5763 | 112.2144 | 0.50192 | 28.0744 | 82.94% | 221.2825 | 208.0055 | 4992.1322
1932 | 11 | 18 | 672.6531 | 5 | 667.6531 | 28.6547 | 112.2144 | 0.50192 | 28.1528 | 82.94% | 221.9001 | 208.5861 | 5006.0673
1932 | 11 | 19 | 574.6939 | 5 | 569.6939 | 28.8506 | 112.2144 | 0.50192 | 28.3487 | 82.94% | 223.4444 | 210.0377 | 5040.9051
1932 | 11 | 20 | 2168.1633 | 5 | 2163.1633 | 25.6637 | 112.2144 | 0.50192 | 25.1618 | 82.94% | 198.3249 | 186.4254 | 4474.2104
1932 | 11 | 21 | 973.0612 | 5 | 968.0612 | 28.0539 | 112.2144 | 0.50192 | 27.552 | 82.94% | 217.1645 | 204.1346 | 4899.2314
1932 | 11 | 22 | 532.898 | 5 | 527.898 | 28.9342 | 112.2144 | 0.50192 | 28.4323 | 82.94% | 224.1032 | 210.6571 | 5055.7692
1932 | 11 | 23 | 372.2449 | 5 | 367.2449 | 29.2555 | 112.2144 | 0.50192 | 28.7536 | 82.94% | 226.6358 | 213.0376 | 5112.9032
1932 | 11 | 24 | 312.1633 | 5 | 307.1633 | 29.3757 | 112.2144 | 0.50192 | 28.8738 | 82.94% | 227.5829 | 213.9279 | 5134.2704
1932 | 11 | 25 | 279.5102 | 5 | 274.5102 | 29.441 | 112.2144 | 0.50192 | 28.9391 | 82.94% | 228.0976 | 214.4118 | 5145.8829
1932 | 11 | 26 | 235.102 | 5 | 230.102 | 29.5298 | 112.2144 | 0.50192 | 29.0279 | 82.94% | 228.7977 | 215.0698 | 5161.6761
1932 | 11 | 27 | 201.1429 | 5 | 196.1429 | 29.5977 | 112.2144 | 0.50192 | 29.0958 | 82.94% | 229.333 | 215.573 | 5173.7532
1932 | 11 | 28 | 158.0408 | 5 | 153.0408 | 29.6839 | 112.2144 | 0.50192 | 29.182 | 82.94% | 230.0125 | 216.2117 | 5189.0818
1932 | 11 | 29 | 141.0612 | 5 | 136.0612 | 29.7179 | 112.2144 | 0.50192 | 29.216 | 82.94% | 230.2802 | 216.4633 | 5195.1204
1932 | 11 | 30 | 150.2041 | 5 | 145.2041 | 29.6996 | 112.2144 | 0.50192 | 29.1977 | 82.94% | 230.136 | 216.3279 | 5191.8688
1932 | 12 | 1 | 131.9184 | 5 | 126.9184 | 29.7362 | 112.2144 | 0.50192 | 29.2342 | 82.94% | 230.4243 | 216.5988 | 5198.3719
1932 | 12 | 2 | 150.2041 | 5 | 145.2041 | 29.6996 | 112.2144 | 0.50192 | 29.1977 | 82.94% | 230.136 | 216.3279 | 5191.8688
1932 | 12 | 3 | 154.1224 | 5 | 149.1224 | 29.6918 | 112.2144 | 0.50192 | 29.1898 | 82.94% | 230.0743 | 216.2698 | 5190.4753
1932 | 12 | 4 | 150.2041 | 5 | 145.2041 | 29.6996 | 112.2144 | 0.50192 | 29.1977 | 82.94% | 230.136 | 216.3279 | 5191.8688
1932 | 12 | 5 | 180.2449 | 5 | 175.2449 | 29.6395 | 112.2144 | 0.50192 | 29.1376 | 82.94% | 229.6625 | 215.8827 | 5181.1852
1932 | 12 | 6 | 172.4082 | 5 | 167.4082 | 29.6552 | 112.2144 | 0.50192 | 29.1533 | 82.94% | 229.786 | 215.9988 | 5183.9723
1932 | 12 | 7 | 131.9184 | 5 | 126.9184 | 29.7362 | 112.2144 | 0.50192 | 29.2342 | 82.94% | 230.4243 | 216.5988 | 5198.3719
1932 | 12 | 8 | 167.1837 | 5 | 162.1837 | 29.6656 | 112.2144 | 0.50192 | 29.1637 | 82.94% | 229.8684 | 216.0763 | 5185.8303
1932 | 12 | 9 | 135.8367 | 5 | 130.8367 | 29.7283 | 112.2144 | 0.50192 | 29.2264 | 82.94% | 230.3625 | 216.5408 | 5196.9784
1932 | 12 | 10 | 121.4694 | 5 | 116.4694 | 29.7571 | 112.2144 | 0.50192 | 29.2551 | 82.94% | 230.589 | 216.7537 | 5202.0879
1932 | 12 | 11 | 92.7347 | 5 | 87.7347 | 29.8145 | 87.7347 | 0.30682 | 29.5077 | 87.55% | 191.9494 | 180.4324 | 4330.3785
1932 | 12 | 12 | 88.8163 | 5 | 83.8163 | 29.8224 | 83.8163 | 0.28002 | 29.5423 | 82.3% | 172.5826 | 162.2277 | 3893.4642
1932 | 12 | 13 | 91.4286 | 5 | 86.4286 | 29.8171 | 86.4286 | 0.29775 | 29.5194 | 87.55% | 189.1667 | 177.8167 | 4267.5998
1932 | 12 | 14 | 84.898 | 5 | 79.898 | 29.8302 | 79.898 | 0.25445 | 29.5758 | 76.68% | 153.4537 | 144.2464 | 3461.9145
1932 | 12 | 15 | 79.6735 | 5 | 74.6735 | 29.8407 | 74.6735 | 0.22226 | 29.6184 | 66.63% | 124.8019 | 117.3138 | 2815.5312
1932 | 12 | 16 | 74.449 | 5 | 69.449 | 29.8511 | 69.449 | 0.19225 | 29.6589 | 66.63% | 116.2288 | 109.2551 | 2622.1213
1932 | 12 | 17 | 73.1429 | 5 | 68.1429 | 29.8537 | 68.1429 | 0.18509 | 29.6686 | 66.63% | 114.0805 | 107.2356 | 2573.6552
1932 | 12 | 18 | 73.1429 | 5 | 68.1429 | 29.8537 | 68.1429 | 0.18509 | 29.6686 | 66.63% | 114.0805 | 107.2356 | 2573.6552
1932 | 12 | 19 | 73.1429 | 5 | 68.1429 | 29.8537 | 68.1429 | 0.18509 | 29.6686 | 66.63% | 114.0805 | 107.2356 | 2573.6552
1932 | 12 | 20 | 69.2245 | 5 | 64.2245 | 29.8616 | 64.2245 | 0.16441 | 29.6971 | 57.14% | 92.2952 | 86.7575 | 2082.1799
1932 | 12 | 21 | 73.1429 | 5 | 68.1429 | 29.8537 | 68.1429 | 0.18509 | 29.6686 | 66.63% | 114.0805 | 107.2356 | 2573.6552
1932 | 12 | 22 | 73.1429 | 5 | 68.1429 | 29.8537 | 68.1429 | 0.18509 | 29.6686 | 66.63% | 114.0805 | 107.2356 | 2573.6552
1932 | 12 | 23 | 79.6735 | 5 | 74.6735 | 29.8407 | 74.6735 | 0.22226 | 29.6184 | 66.63% | 124.8019 | 117.3138 | 2815.5312
1932 | 12 | 24 | 82.2857 | 5 | 77.2857 | 29.8354 | 77.2857 | 0.23809 | 29.5973 | 76.68% | 148.5449 | 139.6322 | 3351.1727
1932 | 12 | 25 | 103.1837 | 5 | 98.1837 | 29.7936 | 98.1837 | 0.38425 | 29.4094 | 91.51% | 223.778 | 210.3513 | 5048.432
1932 | 12 | 26 | 109.7143 | 5 | 104.7143 | 29.7806 | 104.7143 | 0.43706 | 29.3435 | 88.93% | 231.4141 | 217.5293 | 5220.703
1932 | 12 | 27 | 120.1633 | 5 | 115.1633 | 29.7597 | 112.2144 | 0.50192 | 29.2578 | 82.94% | 230.6096 | 216.773 | 5202.5524
1932 | 12 | 28 | 111.0204 | 5 | 106.0204 | 29.778 | 106.0204 | 0.44804 | 29.3299 | 88.93% | 234.1922 | 220.1406 | 5283.375
1932 | 12 | 29 | 99.2653 | 5 | 94.2653 | 29.8015 | 94.2653 | 0.35419 | 29.4473 | 92.16% | 216.6522 | 203.6531 | 4887.6743
1932 | 12 | 30 | 92.7347 | 5 | 87.7347 | 29.8145 | 87.7347 | 0.30682 | 29.5077 | 87.55% | 191.9494 | 180.4324 | 4330.3785
1932 | 12 | 31 | 101.8776 | 5 | 96.8776 | 29.7962 | 96.8776 | 0.37409 | 29.4222 | 91.97% | 222.0074 | 208.6869 | 5008.4866
1933 | 1 | 1 | 108.4082 | 5 | 103.4082 | 29.7832 | 103.4082 | 0.42623 | 29.357 | 88.93% | 228.6324 | 214.9145 | 5157.9468
1933 | 1 | 2 | 80.9796 | 5 | 75.9796 | 29.838 | 75.9796 | 0.23011 | 29.6079 | 76.68% | 146.0868 | 137.3215 | 3295.7171
1933 | 1 | 3 | 75.7551 | 5 | 70.7551 | 29.8485 | 70.7551 | 0.19955 | 29.6489 | 66.63% | 118.3751 | 111.2726 | 2670.5426
1933 | 1 | 4 | 67.9184 | 5 | 62.9184 | 29.8642 | 62.9184 | 0.15779 | 29.7064 | 57.14% | 90.4463 | 85.0195 | 2040.4691
1933 | 1 | 5 | 66.6122 | 5 | 61.6122 | 29.8668 | 61.6122 | 0.15131 | 29.7155 | 57.14% | 88.5959 | 83.2801 | 1998.7228
1933 | 1 | 6 | 66.6122 | 5 | 61.6122 | 29.8668 | 61.6122 | 0.15131 | 29.7155 | 57.14% | 88.5959 | 83.2801 | 1998.7228
1933 | 1 | 7 | 64 | 5 | 59 | 29.872 | 59 | 0.13875 | 29.7332 | 57.14% | 84.8903 | 79.7969 | 1915.126
1933 | 1 | 8 | 56.1633 | 5 | 51.1633 | 29.8877 | 0 | 0 | 29.8877 | 0% | 0 | 0 | 0
1933 | 1 | 9 | 54.8571 | 5 | 49.8571 | 29.8903 | 0 | 0 | 29.8903 | 0% | 0 | 0 | 0
1933 | 1 | 10 | 54.8571 | 5 | 49.8571 | 29.8903 | 0 | 0 | 29.8903 | 0% | 0 | 0 | 0
1933 | 1 | 11 | 54.8571 | 5 | 49.8571 | 29.8903 | 0 | 0 | 29.8903 | 0% | 0 | 0 | 0
1933 | 1 | 12 | 66.6122 | 5 | 61.6122 | 29.8668 | 61.6122 | 0.15131 | 29.7155 | 57.14% | 88.5959 | 83.2801 | 1998.7228
1933 | 1 | 13 | 54.8571 | 5 | 49.8571 | 29.8903 | 0 | 0 | 29.8903 | 0% | 0 | 0 | 0
1933 | 1 | 14 | 52.2449 | 5 | 47.2449 | 29.8955 | 0 | 0 | 29.8955 | 0% | 0 | 0 | 0
1933 | 1 | 15 | 48.3265 | 5 | 43.3265 | 29.9033 | 0 | 0 | 29.9033 | 0% | 0 | 0 | 0
1933 | 1 | 16 | 49.6327 | 5 | 44.6327 | 29.9007 | 0 | 0 | 29.9007 | 0% | 0 | 0 | 0
1933 | 1 | 17 | 47.0204 | 5 | 42.0204 | 29.906 | 0 | 0 | 29.906 | 0% | 0 | 0 | 0
1933 | 1 | 18 | 52.2449 | 5 | 47.2449 | 29.8955 | 0 | 0 | 29.8955 | 0% | 0 | 0 | 0
1933 | 1 | 19 | 48.3265 | 5 | 43.3265 | 29.9033 | 0 | 0 | 29.9033 | 0% | 0 | 0 | 0
1933 | 1 | 20 | 47.0204 | 5 | 42.0204 | 29.906 | 0 | 0 | 29.906 | 0% | 0 | 0 | 0
1933 | 1 | 21 | 45.7143 | 5 | 40.7143 | 29.9086 | 0 | 0 | 29.9086 | 0% | 0 | 0 | 0
1933 | 1 | 22 | 45.7143 | 5 | 40.7143 | 29.9086 | 0 | 0 | 29.9086 | 0% | 0 | 0 | 0
1933 | 1 | 23 | 64 | 5 | 59 | 29.872 | 59 | 0.13875 | 29.7332 | 57.14% | 84.8903 | 79.7969 | 1915.126
1933 | 1 | 24 | 84.898 | 5 | 79.898 | 29.8302 | 79.898 | 0.25445 | 29.5758 | 76.68% | 153.4537 | 144.2464 | 3461.9145
1933 | 1 | 25 | 69.2245 | 5 | 64.2245 | 29.8616 | 64.2245 | 0.16441 | 29.6971 | 57.14% | 92.2952 | 86.7575 | 2082.1799
1933 | 1 | 26 | 66.6122 | 5 | 61.6122 | 29.8668 | 61.6122 | 0.15131 | 29.7155 | 57.14% | 88.5959 | 83.2801 | 1998.7228
1933 | 1 | 27 | 57.4694 | 5 | 52.4694 | 29.8851 | 0 | 0 | 29.8851 | 0% | 0 | 0 | 0
1933 | 1 | 28 | 57.4694 | 5 | 52.4694 | 29.8851 | 0 | 0 | 29.8851 | 0% | 0 | 0 | 0
1933 | 1 | 29 | 54.8571 | 5 | 49.8571 | 29.8903 | 0 | 0 | 29.8903 | 0% | 0 | 0 | 0
1933 | 1 | 30 | 58.7755 | 5 | 53.7755 | 29.8824 | 0 | 0 | 29.8824 | 0% | 0 | 0 | 0
1933 | 1 | 31 | 54.8571 | 5 | 49.8571 | 29.8903 | 0 | 0 | 29.8903 | 0% | 0 | 0 | 0
1933 | 2 | 1 | 56.1633 | 5 | 51.1633 | 29.8877 | 0 | 0 | 29.8877 | 0% | 0 | 0 | 0
1933 | 2 | 2 | 60.0816 | 5 | 55.0816 | 29.8798 | 0 | 0 | 29.8798 | 0% | 0 | 0 | 0
1933 | 2 | 3 | 69.2245 | 5 | 64.2245 | 29.8616 | 64.2245 | 0.16441 | 29.6971 | 57.14% | 92.2952 | 86.7575 | 2082.1799
1933 | 2 | 4 | 62.6939 | 5 | 57.6939 | 29.8746 | 57.6939 | 0.13268 | 29.7419 | 57.14% | 83.0353 | 78.0532 | 1873.2768
1933 | 2 | 5 | 57.4694 | 5 | 52.4694 | 29.8851 | 0 | 0 | 29.8851 | 0% | 0 | 0 | 0
1933 | 2 | 6 | 56.1633 | 5 | 51.1633 | 29.8877 | 0 | 0 | 29.8877 | 0% | 0 | 0 | 0
1933 | 2 | 7 | 53.551 | 5 | 48.551 | 29.8929 | 0 | 0 | 29.8929 | 0% | 0 | 0 | 0
1933 | 2 | 8 | 54.8571 | 5 | 49.8571 | 29.8903 | 0 | 0 | 29.8903 | 0% | 0 | 0 | 0
1933 | 2 | 9 | 73.1429 | 5 | 68.1429 | 29.8537 | 68.1429 | 0.18509 | 29.6686 | 66.63% | 114.0805 | 107.2356 | 2573.6552
1933 | 2 | 10 | 66.6122 | 5 | 61.6122 | 29.8668 | 61.6122 | 0.15131 | 29.7155 | 57.14% | 88.5959 | 83.2801 | 1998.7228
1933 | 2 | 11 | 66.6122 | 5 | 61.6122 | 29.8668 | 61.6122 | 0.15131 | 29.7155 | 57.14% | 88.5959 | 83.2801 | 1998.7228
1933 | 2 | 12 | 60.0816 | 5 | 55.0816 | 29.8798 | 0 | 0 | 29.8798 | 0% | 0 | 0 | 0
1933 | 2 | 13 | 57.4694 | 5 | 52.4694 | 29.8851 | 0 | 0 | 29.8851 | 0% | 0 | 0 | 0
1933 | 2 | 14 | 61.3878 | 5 | 56.3878 | 29.8772 | 56.3878 | 0.12674 | 29.7505 | 57.14% | 81.1788 | 76.3081 | 1831.3944
1933 | 2 | 15 | 53.551 | 5 | 48.551 | 29.8929 | 0 | 0 | 29.8929 | 0% | 0 | 0 | 0
1933 | 2 | 16 | 52.2449 | 5 | 47.2449 | 29.8955 | 0 | 0 | 29.8955 | 0% | 0 | 0 | 0
1933 | 2 | 17 | 52.2449 | 5 | 47.2449 | 29.8955 | 0 | 0 | 29.8955 | 0% | 0 | 0 | 0
1933 | 2 | 18 | 53.551 | 5 | 48.551 | 29.8929 | 0 | 0 | 29.8929 | 0% | 0 | 0 | 0
1933 | 2 | 19 | 47.0204 | 5 | 42.0204 | 29.906 | 0 | 0 | 29.906 | 0% | 0 | 0 | 0
1933 | 2 | 20 | 58.7755 | 5 | 53.7755 | 29.8824 | 0 | 0 | 29.8824 | 0% | 0 | 0 | 0
1933 | 2 | 21 | 87.5102 | 5 | 82.5102 | 29.825 | 82.5102 | 0.27136 | 29.5536 | 82.3% | 169.9581 | 159.7606 | 3834.2541
1933 | 2 | 22 | 83.5918 | 5 | 78.5918 | 29.8328 | 78.5918 | 0.2462 | 29.5866 | 76.68% | 151.0005 | 141.9405 | 3406.5721
1933 | 2 | 23 | 74.449 | 5 | 69.449 | 29.8511 | 69.449 | 0.19225 | 29.6589 | 66.63% | 116.2288 | 109.2551 | 2622.1213
1933 | 2 | 24 | 67.9184 | 5 | 62.9184 | 29.8642 | 62.9184 | 0.15779 | 29.7064 | 57.14% | 90.4463 | 85.0195 | 2040.4691
1933 | 2 | 25 | 69.2245 | 5 | 64.2245 | 29.8616 | 64.2245 | 0.16441 | 29.6971 | 57.14% | 92.2952 | 86.7575 | 2082.1799
1933 | 2 | 26 | 57.4694 | 5 | 52.4694 | 29.8851 | 0 | 0 | 29.8851 | 0% | 0 | 0 | 0
1933 | 2 | 27 | 61.3878 | 5 | 56.3878 | 29.8772 | 56.3878 | 0.12674 | 29.7505 | 57.14% | 81.1788 | 76.3081 | 1831.3944
1933 | 2 | 28 | 57.4694 | 5 | 52.4694 | 29.8851 | 0 | 0 | 29.8851 | 0% | 0 | 0 | 0
1933 | 3 | 1 | 60.0816 | 5 | 55.0816 | 29.8798 | 0 | 0 | 29.8798 | 0% | 0 | 0 | 0
1933 | 3 | 2 | 65.3061 | 5 | 60.3061 | 29.8694 | 60.3061 | 0.14496 | 29.7244 | 57.14% | 86.7439 | 81.5392 | 1956.9415
1933 | 3 | 3 | 67.9184 | 5 | 62.9184 | 29.8642 | 62.9184 | 0.15779 | 29.7064 | 57.14% | 90.4463 | 85.0195 | 2040.4691
1933 | 3 | 4 | 60.0816 | 5 | 55.0816 | 29.8798 | 0 | 0 | 29.8798 | 0% | 0 | 0 | 0
1933 | 3 | 5 | 54.8571 | 5 | 49.8571 | 29.8903 | 0 | 0 | 29.8903 | 0% | 0 | 0 | 0
1933 | 3 | 6 | 53.551 | 5 | 48.551 | 29.8929 | 0 | 0 | 29.8929 | 0% | 0 | 0 | 0
1933 | 3 | 7 | 56.1633 | 5 | 51.1633 | 29.8877 | 0 | 0 | 29.8877 | 0% | 0 | 0 | 0
1933 | 3 | 8 | 65.3061 | 5 | 60.3061 | 29.8694 | 60.3061 | 0.14496 | 29.7244 | 57.14% | 86.7439 | 81.5392 | 1956.9415
1933 | 3 | 9 | 109.7143 | 5 | 104.7143 | 29.7806 | 104.7143 | 0.43706 | 29.3435 | 88.93% | 231.4141 | 217.5293 | 5220.703
1933 | 3 | 10 | 97.9592 | 5 | 92.9592 | 29.8041 | 92.9592 | 0.34444 | 29.4596 | 91.61% | 212.4644 | 199.7166 | 4793.1976
1933 | 3 | 11 | 80.9796 | 5 | 75.9796 | 29.838 | 75.9796 | 0.23011 | 29.6079 | 76.68% | 146.0868 | 137.3215 | 3295.7171
1933 | 3 | 12 | 74.449 | 5 | 69.449 | 29.8511 | 69.449 | 0.19225 | 29.6589 | 66.63% | 116.2288 | 109.2551 | 2622.1213
1933 | 3 | 13 | 67.9184 | 5 | 62.9184 | 29.8642 | 62.9184 | 0.15779 | 29.7064 | 57.14% | 90.4463 | 85.0195 | 2040.4691
1933 | 3 | 14 | 65.3061 | 5 | 60.3061 | 29.8694 | 60.3061 | 0.14496 | 29.7244 | 57.14% | 86.7439 | 81.5392 | 1956.9415
1933 | 3 | 15 | 66.6122 | 5 | 61.6122 | 29.8668 | 61.6122 | 0.15131 | 29.7155 | 57.14% | 88.5959 | 83.2801 | 1998.7228
1933 | 3 | 16 | 60.0816 | 5 | 55.0816 | 29.8798 | 0 | 0 | 29.8798 | 0% | 0 | 0 | 0
1933 | 3 | 17 | 60.0816 | 5 | 55.0816 | 29.8798 | 0 | 0 | 29.8798 | 0% | 0 | 0 | 0
1933 | 3 | 18 | 62.6939 | 5 | 57.6939 | 29.8746 | 57.6939 | 0.13268 | 29.7419 | 57.14% | 83.0353 | 78.0532 | 1873.2768
1933 | 3 | 19 | 58.7755 | 5 | 53.7755 | 29.8824 | 0 | 0 | 29.8824 | 0% | 0 | 0 | 0
1933 | 3 | 20 | 58.7755 | 5 | 53.7755 | 29.8824 | 0 | 0 | 29.8824 | 0% | 0 | 0 | 0
1933 | 3 | 21 | 60.0816 | 5 | 55.0816 | 29.8798 | 0 | 0 | 29.8798 | 0% | 0 | 0 | 0
1933 | 3 | 22 | 66.6122 | 5 | 61.6122 | 29.8668 | 61.6122 | 0.15131 | 29.7155 | 57.14% | 88.5959 | 83.2801 | 1998.7228
1933 | 3 | 23 | 62.6939 | 5 | 57.6939 | 29.8746 | 57.6939 | 0.13268 | 29.7419 | 57.14% | 83.0353 | 78.0532 | 1873.2768
1933 | 3 | 24 | 60.0816 | 5 | 55.0816 | 29.8798 | 0 | 0 | 29.8798 | 0% | 0 | 0 | 0
1933 | 3 | 25 | 66.6122 | 5 | 61.6122 | 29.8668 | 61.6122 | 0.15131 | 29.7155 | 57.14% | 88.5959 | 83.2801 | 1998.7228
1933 | 3 | 26 | 67.9184 | 5 | 62.9184 | 29.8642 | 62.9184 | 0.15779 | 29.7064 | 57.14% | 90.4463 | 85.0195 | 2040.4691
1933 | 3 | 27 | 79.6735 | 5 | 74.6735 | 29.8407 | 74.6735 | 0.22226 | 29.6184 | 66.63% | 124.8019 | 117.3138 | 2815.5312
1933 | 3 | 28 | 90.1224 | 5 | 85.1224 | 29.8198 | 85.1224 | 0.28882 | 29.5309 | 85.71% | 182.4637 | 171.5159 | 4116.3814
1933 | 3 | 29 | 107.102 | 5 | 102.102 | 29.7858 | 102.102 | 0.41553 | 29.3703 | 89.95% | 228.4374 | 214.7311 | 5153.5467
1933 | 3 | 30 | 133.2245 | 5 | 128.2245 | 29.7336 | 112.2144 | 0.50192 | 29.2316 | 82.94% | 230.4037 | 216.5795 | 5197.9074
1933 | 3 | 31 | 172.4082 | 5 | 167.4082 | 29.6552 | 112.2144 | 0.50192 | 29.1533 | 82.94% | 229.786 | 215.9988 | 5183.9723
1933 | 4 | 1 | 208.9796 | 5 | 203.9796 | 29.582 | 112.2144 | 0.50192 | 29.0801 | 82.94% | 229.2095 | 215.4569 | 5170.9662
1933 | 4 | 2 | 356.5714 | 5 | 351.5714 | 29.2869 | 112.2144 | 0.50192 | 28.7849 | 82.94% | 226.8829 | 213.2699 | 5118.4772
1933 | 4 | 3 | 437.551 | 5 | 432.551 | 29.1249 | 112.2144 | 0.50192 | 28.623 | 82.94% | 225.6063 | 212.0699 | 5089.678
1933 | 4 | 4 | 467.5918 | 5 | 462.5918 | 29.0648 | 112.2144 | 0.50192 | 28.5629 | 82.94% | 225.1327 | 211.6248 | 5078.9944
1933 | 4 | 5 | 982.2041 | 5 | 977.2041 | 28.0356 | 112.2144 | 0.50192 | 27.5337 | 82.94% | 217.0204 | 203.9992 | 4895.9799
1933 | 4 | 6 | 1306.1224 | 5 | 1301.1224 | 27.3878 | 112.2144 | 0.50192 | 26.8858 | 82.94% | 211.9141 | 199.1993 | 4780.7829
1933 | 4 | 7 | 1280 | 5 | 1275 | 27.44 | 112.2144 | 0.50192 | 26.9381 | 82.94% | 212.3259 | 199.5864 | 4790.073
1933 | 4 | 8 | 1920 | 5 | 1915 | 26.16 | 112.2144 | 0.50192 | 25.6581 | 82.94% | 202.237 | 190.1028 | 4562.4661
1933 | 4 | 9 | 1488.9796 | 5 | 1483.9796 | 27.022 | 112.2144 | 0.50192 | 26.5201 | 82.94% | 209.0316 | 196.4897 | 4715.7524
1933 | 4 | 10 | 1280 | 5 | 1275 | 27.44 | 112.2144 | 0.50192 | 26.9381 | 82.94% | 212.3259 | 199.5864 | 4790.073
1933 | 4 | 11 | 1051.4286 | 5 | 1046.4286 | 27.8971 | 112.2144 | 0.50192 | 27.3952 | 82.94% | 215.9291 | 202.9734 | 4871.3612
1933 | 4 | 12 | 757.551 | 5 | 752.551 | 28.4849 | 112.2144 | 0.50192 | 27.983 | 82.94% | 220.5618 | 207.3281 | 4975.8745
1933 | 4 | 13 | 532.898 | 5 | 527.898 | 28.9342 | 112.2144 | 0.50192 | 28.4323 | 82.94% | 224.1032 | 210.6571 | 5055.7692
1933 | 4 | 14 | 450.6122 | 5 | 445.6122 | 29.0988 | 112.2144 | 0.50192 | 28.5969 | 82.94% | 225.4004 | 211.8764 | 5085.0329
1933 | 4 | 15 | 737.9592 | 5 | 732.9592 | 28.5241 | 112.2144 | 0.50192 | 28.0222 | 82.94% | 220.8707 | 207.6184 | 4982.8421
1933 | 4 | 16 | 1123.2653 | 5 | 1118.2653 | 27.7535 | 112.2144 | 0.50192 | 27.2516 | 82.94% | 214.7967 | 201.9089 | 4845.8135
1933 | 4 | 17 | 1920 | 5 | 1915 | 26.16 | 112.2144 | 0.50192 | 25.6581 | 82.94% | 202.237 | 190.1028 | 4562.4661
1933 | 4 | 18 | 3213.0612 | 5 | 3208.0612 | 23.5739 | 0 | 0 | 23.5739 | 0% | 0 | 0 | 0
1933 | 4 | 19 | 3056.3265 | 5 | 3051.3265 | 23.8873 | 0 | 0 | 23.8873 | 0% | 0 | 0 | 0
1933 | 4 | 20 | 1920 | 5 | 1915 | 26.16 | 112.2144 | 0.50192 | 25.6581 | 82.94% | 202.237 | 190.1028 | 4562.4661
1933 | 4 | 21 | 1332.2449 | 5 | 1327.2449 | 27.3355 | 112.2144 | 0.50192 | 26.8336 | 82.94% | 211.5023 | 198.8122 | 4771.4928
1933 | 4 | 22 | 1201.6327 | 5 | 1196.6327 | 27.5967 | 112.2144 | 0.50192 | 27.0948 | 82.94% | 213.5613 | 200.7476 | 4817.9432
1933 | 4 | 23 | 777.1429 | 5 | 772.1429 | 28.4457 | 112.2144 | 0.50192 | 27.9438 | 82.94% | 220.253 | 207.0378 | 4968.907
1933 | 4 | 24 | 629.551 | 5 | 624.551 | 28.7409 | 112.2144 | 0.50192 | 28.239 | 82.94% | 222.5796 | 209.2248 | 5021.3959
1933 | 4 | 25 | 757.551 | 5 | 752.551 | 28.4849 | 112.2144 | 0.50192 | 27.983 | 82.94% | 220.5618 | 207.3281 | 4975.8745
1933 | 4 | 26 | 894.6939 | 5 | 889.6939 | 28.2106 | 112.2144 | 0.50192 | 27.7087 | 82.94% | 218.3999 | 205.2959 | 4927.1016
1933 | 4 | 27 | 1029.2245 | 5 | 1024.2245 | 27.9416 | 112.2144 | 0.50192 | 27.4396 | 82.94% | 216.2792 | 203.3024 | 4879.2577
1933 | 4 | 28 | 598.2041 | 5 | 593.2041 | 28.8036 | 112.2144 | 0.50192 | 28.3017 | 82.94% | 223.0738 | 209.6893 | 5032.544
1933 | 4 | 29 | 498.9388 | 5 | 493.9388 | 29.0021 | 112.2144 | 0.50192 | 28.5002 | 82.94% | 224.6386 | 211.1603 | 5067.8463
1933 | 4 | 30 | 498.9388 | 5 | 493.9388 | 29.0021 | 112.2144 | 0.50192 | 28.5002 | 82.94% | 224.6386 | 211.1603 | 5067.8463
1933 | 5 | 1 | 437.551 | 5 | 432.551 | 29.1249 | 112.2144 | 0.50192 | 28.623 | 82.94% | 225.6063 | 212.0699 | 5089.678
1933 | 5 | 2 | 424.4898 | 5 | 419.4898 | 29.151 | 112.2144 | 0.50192 | 28.6491 | 82.94% | 225.8122 | 212.2635 | 5094.323
1933 | 5 | 3 | 372.2449 | 5 | 367.2449 | 29.2555 | 112.2144 | 0.50192 | 28.7536 | 82.94% | 226.6358 | 213.0376 | 5112.9032
1933 | 5 | 4 | 372.2449 | 5 | 367.2449 | 29.2555 | 112.2144 | 0.50192 | 28.7536 | 82.94% | 226.6358 | 213.0376 | 5112.9032
1933 | 5 | 5 | 323.9184 | 5 | 318.9184 | 29.3522 | 112.2144 | 0.50192 | 28.8502 | 82.94% | 227.3976 | 213.7537 | 5130.0898
1933 | 5 | 6 | 266.449 | 5 | 261.449 | 29.4671 | 112.2144 | 0.50192 | 28.9652 | 82.94% | 228.3035 | 214.6053 | 5150.528
1933 | 5 | 7 | 229.8776 | 5 | 224.8776 | 29.5402 | 112.2144 | 0.50192 | 29.0383 | 82.94% | 228.8801 | 215.1473 | 5163.5341
1933 | 5 | 8 | 203.7551 | 5 | 198.7551 | 29.5925 | 112.2144 | 0.50192 | 29.0906 | 82.94% | 229.2919 | 215.5343 | 5172.8242
1933 | 5 | 9 | 176.3265 | 5 | 171.3265 | 29.6473 | 112.2144 | 0.50192 | 29.1454 | 82.94% | 229.7242 | 215.9408 | 5182.5788
1933 | 5 | 10 | 180.2449 | 5 | 175.2449 | 29.6395 | 112.2144 | 0.50192 | 29.1376 | 82.94% | 229.6625 | 215.8827 | 5181.1852
1933 | 5 | 11 | 184.1633 | 5 | 179.1633 | 29.6317 | 112.2144 | 0.50192 | 29.1298 | 82.94% | 229.6007 | 215.8247 | 5179.7917
1933 | 5 | 12 | 161.9592 | 5 | 156.9592 | 29.6761 | 112.2144 | 0.50192 | 29.1742 | 82.94% | 229.9507 | 216.1537 | 5187.6883
1933 | 5 | 13 | 156.7347 | 5 | 151.7347 | 29.6865 | 112.2144 | 0.50192 | 29.1846 | 82.94% | 230.0331 | 216.2311 | 5189.5463
1933 | 5 | 14 | 159.3469 | 5 | 154.3469 | 29.6813 | 112.2144 | 0.50192 | 29.1794 | 82.94% | 229.9919 | 216.1924 | 5188.6173
1933 | 5 | 15 | 137.1429 | 5 | 132.1429 | 29.7257 | 112.2144 | 0.50192 | 29.2238 | 82.94% | 230.3419 | 216.5214 | 5196.5139
1933 | 5 | 16 | 120.1633 | 5 | 115.1633 | 29.7597 | 112.2144 | 0.50192 | 29.2578 | 82.94% | 230.6096 | 216.773 | 5202.5524
1933 | 5 | 17 | 109.7143 | 5 | 104.7143 | 29.7806 | 104.7143 | 0.43706 | 29.3435 | 88.93% | 231.4141 | 217.5293 | 5220.703
1933 | 5 | 18 | 104.4898 | 5 | 99.4898 | 29.791 | 99.4898 | 0.39454 | 29.3965 | 90.78% | 224.8473 | 211.3565 | 5072.5555
1933 | 5 | 19 | 99.2653 | 5 | 94.2653 | 29.8015 | 94.2653 | 0.35419 | 29.4473 | 92.16% | 216.6522 | 203.6531 | 4887.6743
1933 | 5 | 20 | 92.7347 | 5 | 87.7347 | 29.8145 | 87.7347 | 0.30682 | 29.5077 | 87.55% | 191.9494 | 180.4324 | 4330.3785
1933 | 5 | 21 | 95.3469 | 5 | 90.3469 | 29.8093 | 90.3469 | 0.32536 | 29.4839 | 90.59% | 204.3633 | 192.1015 | 4610.4371
1933 | 5 | 22 | 80.9796 | 5 | 75.9796 | 29.838 | 75.9796 | 0.23011 | 29.6079 | 76.68% | 146.0868 | 137.3215 | 3295.7171
1933 | 5 | 23 | 71.8367 | 5 | 66.8367 | 29.8563 | 66.8367 | 0.17806 | 29.6783 | 66.63% | 111.9302 | 105.2144 | 2525.1451
1933 | 5 | 24 | 71.8367 | 5 | 66.8367 | 29.8563 | 66.8367 | 0.17806 | 29.6783 | 66.63% | 111.9302 | 105.2144 | 2525.1451
1933 | 5 | 25 | 69.2245 | 5 | 64.2245 | 29.8616 | 64.2245 | 0.16441 | 29.6971 | 57.14% | 92.2952 | 86.7575 | 2082.1799
1933 | 5 | 26 | 65.3061 | 5 | 60.3061 | 29.8694 | 60.3061 | 0.14496 | 29.7244 | 57.14% | 86.7439 | 81.5392 | 1956.9415
1933 | 5 | 27 | 88.8163 | 5 | 83.8163 | 29.8224 | 83.8163 | 0.28002 | 29.5423 | 82.3% | 172.5826 | 162.2277 | 3893.4642
1933 | 5 | 28 | 131.9184 | 5 | 126.9184 | 29.7362 | 112.2144 | 0.50192 | 29.2342 | 82.94% | 230.4243 | 216.5988 | 5198.3719
1933 | 5 | 29 | 95.3469 | 5 | 90.3469 | 29.8093 | 90.3469 | 0.32536 | 29.4839 | 90.59% | 204.3633 | 192.1015 | 4610.4371
1933 | 5 | 30 | 80.9796 | 5 | 75.9796 | 29.838 | 75.9796 | 0.23011 | 29.6079 | 76.68% | 146.0868 | 137.3215 | 3295.7171
1933 | 5 | 31 | 180.2449 | 5 | 175.2449 | 29.6395 | 112.2144 | 0.50192 | 29.1376 | 82.94% | 229.6625 | 215.8827 | 5181.1852
1933 | 6 | 1 | 190.6939 | 5 | 185.6939 | 29.6186 | 112.2144 | 0.50192 | 29.1167 | 82.94% | 229.4977 | 215.7279 | 5177.4692
1933 | 6 | 2 | 118.8571 | 5 | 113.8571 | 29.7623 | 112.2144 | 0.50192 | 29.2604 | 82.94% | 230.6302 | 216.7924 | 5203.0169
1933 | 6 | 3 | 91.4286 | 5 | 86.4286 | 29.8171 | 86.4286 | 0.29775 | 29.5194 | 87.55% | 189.1667 | 177.8167 | 4267.5998
1933 | 6 | 4 | 75.7551 | 5 | 70.7551 | 29.8485 | 70.7551 | 0.19955 | 29.6489 | 66.63% | 118.3751 | 111.2726 | 2670.5426
1933 | 6 | 5 | 66.6122 | 5 | 61.6122 | 29.8668 | 61.6122 | 0.15131 | 29.7155 | 57.14% | 88.5959 | 83.2801 | 1998.7228
1933 | 6 | 6 | 57.4694 | 5 | 52.4694 | 29.8851 | 0 | 0 | 29.8851 | 0% | 0 | 0 | 0
1933 | 6 | 7 | 66.6122 | 5 | 61.6122 | 29.8668 | 61.6122 | 0.15131 | 29.7155 | 57.14% | 88.5959 | 83.2801 | 1998.7228
1933 | 6 | 8 | 67.9184 | 5 | 62.9184 | 29.8642 | 62.9184 | 0.15779 | 29.7064 | 57.14% | 90.4463 | 85.0195 | 2040.4691
1933 | 6 | 9 | 58.7755 | 5 | 53.7755 | 29.8824 | 0 | 0 | 29.8824 | 0% | 0 | 0 | 0
1933 | 6 | 10 | 53.551 | 5 | 48.551 | 29.8929 | 0 | 0 | 29.8929 | 0% | 0 | 0 | 0
1933 | 6 | 11 | 48.3265 | 5 | 43.3265 | 29.9033 | 0 | 0 | 29.9033 | 0% | 0 | 0 | 0
1933 | 6 | 12 | 44.4082 | 5 | 39.4082 | 29.9112 | 0 | 0 | 29.9112 | 0% | 0 | 0 | 0
1933 | 6 | 13 | 43.102 | 5 | 38.102 | 29.9138 | 0 | 0 | 29.9138 | 0% | 0 | 0 | 0
1933 | 6 | 14 | 37.8776 | 5 | 32.8776 | 29.9242 | 0 | 0 | 29.9242 | 0% | 0 | 0 | 0
1933 | 6 | 15 | 26.1224 | 5 | 21.1224 | 29.9478 | 0 | 0 | 29.9478 | 0% | 0 | 0 | 0
1933 | 6 | 16 | 31.3469 | 5 | 26.3469 | 29.9373 | 0 | 0 | 29.9373 | 0% | 0 | 0 | 0
1933 | 6 | 17 | 28.7347 | 5 | 23.7347 | 29.9425 | 0 | 0 | 29.9425 | 0% | 0 | 0 | 0
1933 | 6 | 18 | 35.2653 | 5 | 30.2653 | 29.9295 | 0 | 0 | 29.9295 | 0% | 0 | 0 | 0
1933 | 6 | 19 | 43.102 | 5 | 38.102 | 29.9138 | 0 | 0 | 29.9138 | 0% | 0 | 0 | 0
1933 | 6 | 20 | 37.8776 | 5 | 32.8776 | 29.9242 | 0 | 0 | 29.9242 | 0% | 0 | 0 | 0
1933 | 6 | 21 | 33.9592 | 5 | 28.9592 | 29.9321 | 0 | 0 | 29.9321 | 0% | 0 | 0 | 0
1933 | 6 | 22 | 40.4898 | 5 | 35.4898 | 29.919 | 0 | 0 | 29.919 | 0% | 0 | 0 | 0
1933 | 6 | 23 | 40.4898 | 5 | 35.4898 | 29.919 | 0 | 0 | 29.919 | 0% | 0 | 0 | 0
1933 | 6 | 24 | 31.3469 | 5 | 26.3469 | 29.9373 | 0 | 0 | 29.9373 | 0% | 0 | 0 | 0
1933 | 6 | 25 | 27.4286 | 5 | 22.4286 | 29.9451 | 0 | 0 | 29.9451 | 0% | 0 | 0 | 0
1933 | 6 | 26 | 31.3469 | 5 | 26.3469 | 29.9373 | 0 | 0 | 29.9373 | 0% | 0 | 0 | 0
1933 | 6 | 27 | 24.8163 | 5 | 19.8163 | 29.9504 | 0 | 0 | 29.9504 | 0% | 0 | 0 | 0
1933 | 6 | 28 | 23.5102 | 5 | 18.5102 | 29.953 | 0 | 0 | 29.953 | 0% | 0 | 0 | 0
1933 | 6 | 29 | 24.8163 | 5 | 19.8163 | 29.9504 | 0 | 0 | 29.9504 | 0% | 0 | 0 | 0
1933 | 6 | 30 | 24.8163 | 5 | 19.8163 | 29.9504 | 0 | 0 | 29.9504 | 0% | 0 | 0 | 0
1933 | 7 | 1 | 18.2857 | 5 | 13.2857 | 29.9634 | 0 | 0 | 29.9634 | 0% | 0 | 0 | 0
1933 | 7 | 2 | 16.9796 | 5 | 11.9796 | 29.966 | 0 | 0 | 29.966 | 0% | 0 | 0 | 0
1933 | 7 | 3 | 18.2857 | 5 | 13.2857 | 29.9634 | 0 | 0 | 29.9634 | 0% | 0 | 0 | 0
1933 | 7 | 4 | 16.9796 | 5 | 11.9796 | 29.966 | 0 | 0 | 29.966 | 0% | 0 | 0 | 0
1933 | 7 | 5 | 18.2857 | 5 | 13.2857 | 29.9634 | 0 | 0 | 29.9634 | 0% | 0 | 0 | 0
1933 | 7 | 6 | 16.9796 | 5 | 11.9796 | 29.966 | 0 | 0 | 29.966 | 0% | 0 | 0 | 0
1933 | 7 | 7 | 18.2857 | 5 | 13.2857 | 29.9634 | 0 | 0 | 29.9634 | 0% | 0 | 0 | 0
1933 | 7 | 8 | 18.2857 | 5 | 13.2857 | 29.9634 | 0 | 0 | 29.9634 | 0% | 0 | 0 | 0
1933 | 7 | 9 | 16.9796 | 5 | 11.9796 | 29.966 | 0 | 0 | 29.966 | 0% | 0 | 0 | 0
1933 | 7 | 10 | 18.2857 | 5 | 13.2857 | 29.9634 | 0 | 0 | 29.9634 | 0% | 0 | 0 | 0
1933 | 7 | 11 | 18.2857 | 5 | 13.2857 | 29.9634 | 0 | 0 | 29.9634 | 0% | 0 | 0 | 0
1933 | 7 | 12 | 18.2857 | 5 | 13.2857 | 29.9634 | 0 | 0 | 29.9634 | 0% | 0 | 0 | 0
1933 | 7 | 13 | 18.2857 | 5 | 13.2857 | 29.9634 | 0 | 0 | 29.9634 | 0% | 0 | 0 | 0
1933 | 7 | 14 | 18.2857 | 5 | 13.2857 | 29.9634 | 0 | 0 | 29.9634 | 0% | 0 | 0 | 0
1933 | 7 | 15 | 18.2857 | 5 | 13.2857 | 29.9634 | 0 | 0 | 29.9634 | 0% | 0 | 0 | 0
1933 | 7 | 16 | 15.6735 | 5 | 10.6735 | 29.9687 | 0 | 0 | 29.9687 | 0% | 0 | 0 | 0
1933 | 7 | 17 | 13.0612 | 5 | 8.0612 | 29.9739 | 0 | 0 | 29.9739 | 0% | 0 | 0 | 0
1933 | 7 | 18 | 15.6735 | 5 | 10.6735 | 29.9687 | 0 | 0 | 29.9687 | 0% | 0 | 0 | 0
1933 | 7 | 19 | 14.3673 | 5 | 9.3673 | 29.9713 | 0 | 0 | 29.9713 | 0% | 0 | 0 | 0
1933 | 7 | 20 | 13.0612 | 5 | 8.0612 | 29.9739 | 0 | 0 | 29.9739 | 0% | 0 | 0 | 0
1933 | 7 | 21 | 13.0612 | 5 | 8.0612 | 29.9739 | 0 | 0 | 29.9739 | 0% | 0 | 0 | 0
1933 | 7 | 22 | 14.3673 | 5 | 9.3673 | 29.9713 | 0 | 0 | 29.9713 | 0% | 0 | 0 | 0
1933 | 7 | 23 | 16.9796 | 5 | 11.9796 | 29.966 | 0 | 0 | 29.966 | 0% | 0 | 0 | 0
1933 | 7 | 24 | 19.5918 | 5 | 14.5918 | 29.9608 | 0 | 0 | 29.9608 | 0% | 0 | 0 | 0
1933 | 7 | 25 | 18.2857 | 5 | 13.2857 | 29.9634 | 0 | 0 | 29.9634 | 0% | 0 | 0 | 0
1933 | 7 | 26 | 15.6735 | 5 | 10.6735 | 29.9687 | 0 | 0 | 29.9687 | 0% | 0 | 0 | 0
1933 | 7 | 27 | 15.6735 | 5 | 10.6735 | 29.9687 | 0 | 0 | 29.9687 | 0% | 0 | 0 | 0
1933 | 7 | 28 | 14.3673 | 5 | 9.3673 | 29.9713 | 0 | 0 | 29.9713 | 0% | 0 | 0 | 0
1933 | 7 | 29 | 18.2857 | 5 | 13.2857 | 29.9634 | 0 | 0 | 29.9634 | 0% | 0 | 0 | 0
1933 | 7 | 30 | 47.0204 | 5 | 42.0204 | 29.906 | 0 | 0 | 29.906 | 0% | 0 | 0 | 0
1933 | 7 | 31 | 88.8163 | 5 | 83.8163 | 29.8224 | 83.8163 | 0.28002 | 29.5423 | 82.3% | 172.5826 | 162.2277 | 3893.4642
1933 | 8 | 1 | 41.7959 | 5 | 36.7959 | 29.9164 | 0 | 0 | 29.9164 | 0% | 0 | 0 | 0
1933 | 8 | 2 | 135.8367 | 5 | 130.8367 | 29.7283 | 112.2144 | 0.50192 | 29.2264 | 82.94% | 230.3625 | 216.5408 | 5196.9784
1933 | 8 | 3 | 74.449 | 5 | 69.449 | 29.8511 | 69.449 | 0.19225 | 29.6589 | 66.63% | 116.2288 | 109.2551 | 2622.1213
1933 | 8 | 4 | 105.7959 | 5 | 100.7959 | 29.7884 | 100.7959 | 0.40497 | 29.3834 | 90.78% | 227.6981 | 214.0362 | 5136.8694
1933 | 8 | 5 | 109.7143 | 5 | 104.7143 | 29.7806 | 104.7143 | 0.43706 | 29.3435 | 88.93% | 231.4141 | 217.5293 | 5220.703
1933 | 8 | 6 | 58.7755 | 5 | 53.7755 | 29.8824 | 0 | 0 | 29.8824 | 0% | 0 | 0 | 0
1933 | 8 | 7 | 43.102 | 5 | 38.102 | 29.9138 | 0 | 0 | 29.9138 | 0% | 0 | 0 | 0
1933 | 8 | 8 | 33.9592 | 5 | 28.9592 | 29.9321 | 0 | 0 | 29.9321 | 0% | 0 | 0 | 0
1933 | 8 | 9 | 27.4286 | 5 | 22.4286 | 29.9451 | 0 | 0 | 29.9451 | 0% | 0 | 0 | 0
1933 | 8 | 10 | 26.1224 | 5 | 21.1224 | 29.9478 | 0 | 0 | 29.9478 | 0% | 0 | 0 | 0
1933 | 8 | 11 | 23.5102 | 5 | 18.5102 | 29.953 | 0 | 0 | 29.953 | 0% | 0 | 0 | 0
1933 | 8 | 12 | 19.5918 | 5 | 14.5918 | 29.9608 | 0 | 0 | 29.9608 | 0% | 0 | 0 | 0
1933 | 8 | 13 | 19.5918 | 5 | 14.5918 | 29.9608 | 0 | 0 | 29.9608 | 0% | 0 | 0 | 0
1933 | 8 | 14 | 23.5102 | 5 | 18.5102 | 29.953 | 0 | 0 | 29.953 | 0% | 0 | 0 | 0
1933 | 8 | 15 | 23.5102 | 5 | 18.5102 | 29.953 | 0 | 0 | 29.953 | 0% | 0 | 0 | 0
1933 | 8 | 16 | 22.2041 | 5 | 17.2041 | 29.9556 | 0 | 0 | 29.9556 | 0% | 0 | 0 | 0
1933 | 8 | 17 | 22.2041 | 5 | 17.2041 | 29.9556 | 0 | 0 | 29.9556 | 0% | 0 | 0 | 0
1933 | 8 | 18 | 18.2857 | 5 | 13.2857 | 29.9634 | 0 | 0 | 29.9634 | 0% | 0 | 0 | 0
1933 | 8 | 19 | 15.6735 | 5 | 10.6735 | 29.9687 | 0 | 0 | 29.9687 | 0% | 0 | 0 | 0
1933 | 8 | 20 | 20.898 | 5 | 15.898 | 29.9582 | 0 | 0 | 29.9582 | 0% | 0 | 0 | 0
1933 | 8 | 21 | 28.7347 | 5 | 23.7347 | 29.9425 | 0 | 0 | 29.9425 | 0% | 0 | 0 | 0
1933 | 8 | 22 | 23.5102 | 5 | 18.5102 | 29.953 | 0 | 0 | 29.953 | 0% | 0 | 0 | 0
1933 | 8 | 23 | 22.2041 | 5 | 17.2041 | 29.9556 | 0 | 0 | 29.9556 | 0% | 0 | 0 | 0
1933 | 8 | 24 | 154.1224 | 5 | 149.1224 | 29.6918 | 112.2144 | 0.50192 | 29.1898 | 82.94% | 230.0743 | 216.2698 | 5190.4753
1933 | 8 | 25 | 283.4286 | 5 | 278.4286 | 29.4331 | 112.2144 | 0.50192 | 28.9312 | 82.94% | 228.0359 | 214.3537 | 5144.4894
1933 | 8 | 26 | 164.5714 | 5 | 159.5714 | 29.6709 | 112.2144 | 0.50192 | 29.1689 | 82.94% | 229.9095 | 216.115 | 5186.7593
1933 | 8 | 27 | 108.4082 | 5 | 103.4082 | 29.7832 | 103.4082 | 0.42623 | 29.357 | 88.93% | 228.6324 | 214.9145 | 5157.9468
1933 | 8 | 28 | 82.2857 | 5 | 77.2857 | 29.8354 | 77.2857 | 0.23809 | 29.5973 | 76.68% | 148.5449 | 139.6322 | 3351.1727
1933 | 8 | 29 | 91.4286 | 5 | 86.4286 | 29.8171 | 86.4286 | 0.29775 | 29.5194 | 87.55% | 189.1667 | 177.8167 | 4267.5998
1933 | 8 | 30 | 83.5918 | 5 | 78.5918 | 29.8328 | 78.5918 | 0.2462 | 29.5866 | 76.68% | 151.0005 | 141.9405 | 3406.5721
1933 | 8 | 31 | 64 | 5 | 59 | 29.872 | 59 | 0.13875 | 29.7332 | 57.14% | 84.8903 | 79.7969 | 1915.126
1933 | 9 | 1 | 49.6327 | 5 | 44.6327 | 29.9007 | 0 | 0 | 29.9007 | 0% | 0 | 0 | 0
1933 | 9 | 2 | 43.102 | 5 | 38.102 | 29.9138 | 0 | 0 | 29.9138 | 0% | 0 | 0 | 0
1933 | 9 | 3 | 40.4898 | 5 | 35.4898 | 29.919 | 0 | 0 | 29.919 | 0% | 0 | 0 | 0
1933 | 9 | 4 | 33.9592 | 5 | 28.9592 | 29.9321 | 0 | 0 | 29.9321 | 0% | 0 | 0 | 0
1933 | 9 | 5 | 41.7959 | 5 | 36.7959 | 29.9164 | 0 | 0 | 29.9164 | 0% | 0 | 0 | 0
1933 | 9 | 6 | 36.5714 | 5 | 31.5714 | 29.9269 | 0 | 0 | 29.9269 | 0% | 0 | 0 | 0
1933 | 9 | 7 | 31.3469 | 5 | 26.3469 | 29.9373 | 0 | 0 | 29.9373 | 0% | 0 | 0 | 0
1933 | 9 | 8 | 30.0408 | 5 | 25.0408 | 29.9399 | 0 | 0 | 29.9399 | 0% | 0 | 0 | 0
1933 | 9 | 9 | 30.0408 | 5 | 25.0408 | 29.9399 | 0 | 0 | 29.9399 | 0% | 0 | 0 | 0
1933 | 9 | 10 | 30.0408 | 5 | 25.0408 | 29.9399 | 0 | 0 | 29.9399 | 0% | 0 | 0 | 0
1933 | 9 | 11 | 27.4286 | 5 | 22.4286 | 29.9451 | 0 | 0 | 29.9451 | 0% | 0 | 0 | 0
1933 | 9 | 12 | 27.4286 | 5 | 22.4286 | 29.9451 | 0 | 0 | 29.9451 | 0% | 0 | 0 | 0
1933 | 9 | 13 | 18.2857 | 5 | 13.2857 | 29.9634 | 0 | 0 | 29.9634 | 0% | 0 | 0 | 0
1933 | 9 | 14 | 20.898 | 5 | 15.898 | 29.9582 | 0 | 0 | 29.9582 | 0% | 0 | 0 | 0
1933 | 9 | 15 | 22.2041 | 5 | 17.2041 | 29.9556 | 0 | 0 | 29.9556 | 0% | 0 | 0 | 0
1933 | 9 | 16 | 18.2857 | 5 | 13.2857 | 29.9634 | 0 | 0 | 29.9634 | 0% | 0 | 0 | 0
1933 | 9 | 17 | 22.2041 | 5 | 17.2041 | 29.9556 | 0 | 0 | 29.9556 | 0% | 0 | 0 | 0
1933 | 9 | 18 | 66.6122 | 5 | 61.6122 | 29.8668 | 61.6122 | 0.15131 | 29.7155 | 57.14% | 88.5959 | 83.2801 | 1998.7228
1933 | 9 | 19 | 54.8571 | 5 | 49.8571 | 29.8903 | 0 | 0 | 29.8903 | 0% | 0 | 0 | 0
1933 | 9 | 20 | 43.102 | 5 | 38.102 | 29.9138 | 0 | 0 | 29.9138 | 0% | 0 | 0 | 0
1933 | 9 | 21 | 80.9796 | 5 | 75.9796 | 29.838 | 75.9796 | 0.23011 | 29.6079 | 76.68% | 146.0868 | 137.3215 | 3295.7171
1933 | 9 | 22 | 67.9184 | 5 | 62.9184 | 29.8642 | 62.9184 | 0.15779 | 29.7064 | 57.14% | 90.4463 | 85.0195 | 2040.4691
1933 | 9 | 23 | 53.551 | 5 | 48.551 | 29.8929 | 0 | 0 | 29.8929 | 0% | 0 | 0 | 0
1933 | 9 | 24 | 40.4898 | 5 | 35.4898 | 29.919 | 0 | 0 | 29.919 | 0% | 0 | 0 | 0
1933 | 9 | 25 | 32.6531 | 5 | 27.6531 | 29.9347 | 0 | 0 | 29.9347 | 0% | 0 | 0 | 0
1933 | 9 | 26 | 33.9592 | 5 | 28.9592 | 29.9321 | 0 | 0 | 29.9321 | 0% | 0 | 0 | 0
1933 | 9 | 27 | 49.6327 | 5 | 44.6327 | 29.9007 | 0 | 0 | 29.9007 | 0% | 0 | 0 | 0
1933 | 9 | 28 | 45.7143 | 5 | 40.7143 | 29.9086 | 0 | 0 | 29.9086 | 0% | 0 | 0 | 0
1933 | 9 | 29 | 44.4082 | 5 | 39.4082 | 29.9112 | 0 | 0 | 29.9112 | 0% | 0 | 0 | 0
1933 | 9 | 30 | 35.2653 | 5 | 30.2653 | 29.9295 | 0 | 0 | 29.9295 | 0% | 0 | 0 | 0
1933 | 10 | 1 | 32.6531 | 5 | 27.6531 | 29.9347 | 0 | 0 | 29.9347 | 0% | 0 | 0 | 0
1933 | 10 | 2 | 33.9592 | 5 | 28.9592 | 29.9321 | 0 | 0 | 29.9321 | 0% | 0 | 0 | 0
1933 | 10 | 3 | 27.4286 | 5 | 22.4286 | 29.9451 | 0 | 0 | 29.9451 | 0% | 0 | 0 | 0
1933 | 10 | 4 | 19.5918 | 5 | 14.5918 | 29.9608 | 0 | 0 | 29.9608 | 0% | 0 | 0 | 0
1933 | 10 | 5 | 18.2857 | 5 | 13.2857 | 29.9634 | 0 | 0 | 29.9634 | 0% | 0 | 0 | 0
1933 | 10 | 6 | 195.9184 | 5 | 190.9184 | 29.6082 | 112.2144 | 0.50192 | 29.1062 | 82.94% | 229.4154 | 215.6505 | 5175.6112
1933 | 10 | 7 | 218.1224 | 5 | 213.1224 | 29.5638 | 112.2144 | 0.50192 | 29.0618 | 82.94% | 229.0654 | 215.3214 | 5167.7146
1933 | 10 | 8 | 385.3061 | 5 | 380.3061 | 29.2294 | 112.2144 | 0.50192 | 28.7275 | 82.94% | 226.4299 | 212.8441 | 5108.2581
1933 | 10 | 9 | 424.4898 | 5 | 419.4898 | 29.151 | 112.2144 | 0.50192 | 28.6491 | 82.94% | 225.8122 | 212.2635 | 5094.323
1933 | 10 | 10 | 372.2449 | 5 | 367.2449 | 29.2555 | 112.2144 | 0.50192 | 28.7536 | 82.94% | 226.6358 | 213.0376 | 5112.9032
1933 | 10 | 11 | 312.1633 | 5 | 307.1633 | 29.3757 | 112.2144 | 0.50192 | 28.8738 | 82.94% | 227.5829 | 213.9279 | 5134.2704
1933 | 10 | 12 | 207.6735 | 5 | 202.6735 | 29.5847 | 112.2144 | 0.50192 | 29.0827 | 82.94% | 229.2301 | 215.4763 | 5171.4307
1933 | 10 | 13 | 150.2041 | 5 | 145.2041 | 29.6996 | 112.2144 | 0.50192 | 29.1977 | 82.94% | 230.136 | 216.3279 | 5191.8688
1933 | 10 | 14 | 118.8571 | 5 | 113.8571 | 29.7623 | 112.2144 | 0.50192 | 29.2604 | 82.94% | 230.6302 | 216.7924 | 5203.0169
1933 | 10 | 15 | 99.2653 | 5 | 94.2653 | 29.8015 | 94.2653 | 0.35419 | 29.4473 | 92.16% | 216.6522 | 203.6531 | 4887.6743
1933 | 10 | 16 | 90.1224 | 5 | 85.1224 | 29.8198 | 85.1224 | 0.28882 | 29.5309 | 85.71% | 182.4637 | 171.5159 | 4116.3814
1933 | 10 | 17 | 82.2857 | 5 | 77.2857 | 29.8354 | 77.2857 | 0.23809 | 29.5973 | 76.68% | 148.5449 | 139.6322 | 3351.1727
1933 | 10 | 18 | 159.3469 | 5 | 154.3469 | 29.6813 | 112.2144 | 0.50192 | 29.1794 | 82.94% | 229.9919 | 216.1924 | 5188.6173
1933 | 10 | 19 | 141.0612 | 5 | 136.0612 | 29.7179 | 112.2144 | 0.50192 | 29.216 | 82.94% | 230.2802 | 216.4633 | 5195.1204
1933 | 10 | 20 | 114.9388 | 5 | 109.9388 | 29.7701 | 109.9388 | 0.48177 | 29.2884 | 85.52% | 233.2047 | 219.2124 | 5261.0975
1933 | 10 | 21 | 97.9592 | 5 | 92.9592 | 29.8041 | 92.9592 | 0.34444 | 29.4596 | 91.61% | 212.4644 | 199.7166 | 4793.1976
1933 | 10 | 22 | 88.8163 | 5 | 83.8163 | 29.8224 | 83.8163 | 0.28002 | 29.5423 | 82.3% | 172.5826 | 162.2277 | 3893.4642
1933 | 10 | 23 | 118.8571 | 5 | 113.8571 | 29.7623 | 112.2144 | 0.50192 | 29.2604 | 82.94% | 230.6302 | 216.7924 | 5203.0169
1933 | 10 | 24 | 139.7551 | 5 | 134.7551 | 29.7205 | 112.2144 | 0.50192 | 29.2186 | 82.94% | 230.3007 | 216.4827 | 5195.5849
1933 | 10 | 25 | 176.3265 | 5 | 171.3265 | 29.6473 | 112.2144 | 0.50192 | 29.1454 | 82.94% | 229.7242 | 215.9408 | 5182.5788
1933 | 10 | 26 | 197.2245 | 5 | 192.2245 | 29.6056 | 112.2144 | 0.50192 | 29.1036 | 82.94% | 229.3948 | 215.6311 | 5175.1467
1933 | 10 | 27 | 151.5102 | 5 | 146.5102 | 29.697 | 112.2144 | 0.50192 | 29.1951 | 82.94% | 230.1154 | 216.3085 | 5191.4043
1933 | 10 | 28 | 186.7755 | 5 | 181.7755 | 29.6264 | 112.2144 | 0.50192 | 29.1245 | 82.94% | 229.5595 | 215.7859 | 5178.8627
1933 | 10 | 29 | 215.5102 | 5 | 210.5102 | 29.569 | 112.2144 | 0.50192 | 29.0671 | 82.94% | 229.1065 | 215.3602 | 5168.6436
1933 | 10 | 30 | 172.4082 | 5 | 167.4082 | 29.6552 | 112.2144 | 0.50192 | 29.1533 | 82.94% | 229.786 | 215.9988 | 5183.9723
1933 | 10 | 31 | 141.0612 | 5 | 136.0612 | 29.7179 | 112.2144 | 0.50192 | 29.216 | 82.94% | 230.2802 | 216.4633 | 5195.1204
1933 | 11 | 1 | 121.4694 | 5 | 116.4694 | 29.7571 | 112.2144 | 0.50192 | 29.2551 | 82.94% | 230.589 | 216.7537 | 5202.0879
1933 | 11 | 2 | 107.102 | 5 | 102.102 | 29.7858 | 102.102 | 0.41553 | 29.3703 | 89.95% | 228.4374 | 214.7311 | 5153.5467
1933 | 11 | 3 | 97.9592 | 5 | 92.9592 | 29.8041 | 92.9592 | 0.34444 | 29.4596 | 91.61% | 212.4644 | 199.7166 | 4793.1976
1933 | 11 | 4 | 90.1224 | 5 | 85.1224 | 29.8198 | 85.1224 | 0.28882 | 29.5309 | 85.71% | 182.4637 | 171.5159 | 4116.3814
1933 | 11 | 5 | 80.9796 | 5 | 75.9796 | 29.838 | 75.9796 | 0.23011 | 29.6079 | 76.68% | 146.0868 | 137.3215 | 3295.7171
1933 | 11 | 6 | 77.0612 | 5 | 72.0612 | 29.8459 | 72.0612 | 0.20698 | 29.6389 | 66.63% | 120.5194 | 113.2883 | 2718.9185
1933 | 11 | 7 | 75.7551 | 5 | 70.7551 | 29.8485 | 70.7551 | 0.19955 | 29.6489 | 66.63% | 118.3751 | 111.2726 | 2670.5426
1933 | 11 | 8 | 75.7551 | 5 | 70.7551 | 29.8485 | 70.7551 | 0.19955 | 29.6489 | 66.63% | 118.3751 | 111.2726 | 2670.5426
1933 | 11 | 9 | 67.9184 | 5 | 62.9184 | 29.8642 | 62.9184 | 0.15779 | 29.7064 | 57.14% | 90.4463 | 85.0195 | 2040.4691
1933 | 11 | 10 | 67.9184 | 5 | 62.9184 | 29.8642 | 62.9184 | 0.15779 | 29.7064 | 57.14% | 90.4463 | 85.0195 | 2040.4691
1933 | 11 | 11 | 65.3061 | 5 | 60.3061 | 29.8694 | 60.3061 | 0.14496 | 29.7244 | 57.14% | 86.7439 | 81.5392 | 1956.9415
1933 | 11 | 12 | 65.3061 | 5 | 60.3061 | 29.8694 | 60.3061 | 0.14496 | 29.7244 | 57.14% | 86.7439 | 81.5392 | 1956.9415
1933 | 11 | 13 | 65.3061 | 5 | 60.3061 | 29.8694 | 60.3061 | 0.14496 | 29.7244 | 57.14% | 86.7439 | 81.5392 | 1956.9415
1933 | 11 | 14 | 107.102 | 5 | 102.102 | 29.7858 | 102.102 | 0.41553 | 29.3703 | 89.95% | 228.4374 | 214.7311 | 5153.5467
1933 | 11 | 15 | 113.6327 | 5 | 108.6327 | 29.7727 | 108.6327 | 0.47039 | 29.3023 | 85.52% | 230.5442 | 216.7115 | 5201.0767
1933 | 11 | 16 | 75.7551 | 5 | 70.7551 | 29.8485 | 70.7551 | 0.19955 | 29.6489 | 66.63% | 118.3751 | 111.2726 | 2670.5426
1933 | 11 | 17 | 65.3061 | 5 | 60.3061 | 29.8694 | 60.3061 | 0.14496 | 29.7244 | 57.14% | 86.7439 | 81.5392 | 1956.9415
1933 | 11 | 18 | 67.9184 | 5 | 62.9184 | 29.8642 | 62.9184 | 0.15779 | 29.7064 | 57.14% | 90.4463 | 85.0195 | 2040.4691
1933 | 11 | 19 | 67.9184 | 5 | 62.9184 | 29.8642 | 62.9184 | 0.15779 | 29.7064 | 57.14% | 90.4463 | 85.0195 | 2040.4691
1933 | 11 | 20 | 66.6122 | 5 | 61.6122 | 29.8668 | 61.6122 | 0.15131 | 29.7155 | 57.14% | 88.5959 | 83.2801 | 1998.7228
1933 | 11 | 21 | 56.1633 | 5 | 51.1633 | 29.8877 | 0 | 0 | 29.8877 | 0% | 0 | 0 | 0
1933 | 11 | 22 | 74.449 | 5 | 69.449 | 29.8511 | 69.449 | 0.19225 | 29.6589 | 66.63% | 116.2288 | 109.2551 | 2622.1213
1933 | 11 | 23 | 99.2653 | 5 | 94.2653 | 29.8015 | 94.2653 | 0.35419 | 29.4473 | 92.16% | 216.6522 | 203.6531 | 4887.6743
1933 | 11 | 24 | 84.898 | 5 | 79.898 | 29.8302 | 79.898 | 0.25445 | 29.5758 | 76.68% | 153.4537 | 144.2464 | 3461.9145
1933 | 11 | 25 | 75.7551 | 5 | 70.7551 | 29.8485 | 70.7551 | 0.19955 | 29.6489 | 66.63% | 118.3751 | 111.2726 | 2670.5426
1933 | 11 | 26 | 71.8367 | 5 | 66.8367 | 29.8563 | 66.8367 | 0.17806 | 29.6783 | 66.63% | 111.9302 | 105.2144 | 2525.1451
1933 | 11 | 27 | 90.1224 | 5 | 85.1224 | 29.8198 | 85.1224 | 0.28882 | 29.5309 | 85.71% | 182.4637 | 171.5159 | 4116.3814
1933 | 11 | 28 | 107.102 | 5 | 102.102 | 29.7858 | 102.102 | 0.41553 | 29.3703 | 89.95% | 228.4374 | 214.7311 | 5153.5467
1933 | 11 | 29 | 126.6939 | 5 | 121.6939 | 29.7466 | 112.2144 | 0.50192 | 29.2447 | 82.94% | 230.5066 | 216.6762 | 5200.2299
1933 | 11 | 30 | 133.2245 | 5 | 128.2245 | 29.7336 | 112.2144 | 0.50192 | 29.2316 | 82.94% | 230.4037 | 216.5795 | 5197.9074
1933 | 12 | 1 | 159.3469 | 5 | 154.3469 | 29.6813 | 112.2144 | 0.50192 | 29.1794 | 82.94% | 229.9919 | 216.1924 | 5188.6173
1933 | 12 | 2 | 169.7959 | 5 | 164.7959 | 29.6604 | 112.2144 | 0.50192 | 29.1585 | 82.94% | 229.8272 | 216.0376 | 5184.9013
1933 | 12 | 3 | 118.8571 | 5 | 113.8571 | 29.7623 | 112.2144 | 0.50192 | 29.2604 | 82.94% | 230.6302 | 216.7924 | 5203.0169
1933 | 12 | 4 | 99.2653 | 5 | 94.2653 | 29.8015 | 94.2653 | 0.35419 | 29.4473 | 92.16% | 216.6522 | 203.6531 | 4887.6743
1933 | 12 | 5 | 84.898 | 5 | 79.898 | 29.8302 | 79.898 | 0.25445 | 29.5758 | 76.68% | 153.4537 | 144.2464 | 3461.9145
1933 | 12 | 6 | 74.449 | 5 | 69.449 | 29.8511 | 69.449 | 0.19225 | 29.6589 | 66.63% | 116.2288 | 109.2551 | 2622.1213
1933 | 12 | 7 | 66.6122 | 5 | 61.6122 | 29.8668 | 61.6122 | 0.15131 | 29.7155 | 57.14% | 88.5959 | 83.2801 | 1998.7228
1933 | 12 | 8 | 62.6939 | 5 | 57.6939 | 29.8746 | 57.6939 | 0.13268 | 29.7419 | 57.14% | 83.0353 | 78.0532 | 1873.2768
1933 | 12 | 9 | 56.1633 | 5 | 51.1633 | 29.8877 | 0 | 0 | 29.8877 | 0% | 0 | 0 | 0
1933 | 12 | 10 | 47.0204 | 5 | 42.0204 | 29.906 | 0 | 0 | 29.906 | 0% | 0 | 0 | 0
1933 | 12 | 11 | 43.102 | 5 | 38.102 | 29.9138 | 0 | 0 | 29.9138 | 0% | 0 | 0 | 0
1933 | 12 | 12 | 39.1837 | 5 | 34.1837 | 29.9216 | 0 | 0 | 29.9216 | 0% | 0 | 0 | 0
1933 | 12 | 13 | 36.5714 | 5 | 31.5714 | 29.9269 | 0 | 0 | 29.9269 | 0% | 0 | 0 | 0
1933 | 12 | 14 | 32.6531 | 5 | 27.6531 | 29.9347 | 0 | 0 | 29.9347 | 0% | 0 | 0 | 0
1933 | 12 | 15 | 30.0408 | 5 | 25.0408 | 29.9399 | 0 | 0 | 29.9399 | 0% | 0 | 0 | 0
1933 | 12 | 16 | 32.6531 | 5 | 27.6531 | 29.9347 | 0 | 0 | 29.9347 | 0% | 0 | 0 | 0
1933 | 12 | 17 | 35.2653 | 5 | 30.2653 | 29.9295 | 0 | 0 | 29.9295 | 0% | 0 | 0 | 0
1933 | 12 | 18 | 40.4898 | 5 | 35.4898 | 29.919 | 0 | 0 | 29.919 | 0% | 0 | 0 | 0
1933 | 12 | 19 | 40.4898 | 5 | 35.4898 | 29.919 | 0 | 0 | 29.919 | 0% | 0 | 0 | 0
1933 | 12 | 20 | 40.4898 | 5 | 35.4898 | 29.919 | 0 | 0 | 29.919 | 0% | 0 | 0 | 0
1933 | 12 | 21 | 39.1837 | 5 | 34.1837 | 29.9216 | 0 | 0 | 29.9216 | 0% | 0 | 0 | 0
1933 | 12 | 22 | 41.7959 | 5 | 36.7959 | 29.9164 | 0 | 0 | 29.9164 | 0% | 0 | 0 | 0
1933 | 12 | 23 | 45.7143 | 5 | 40.7143 | 29.9086 | 0 | 0 | 29.9086 | 0% | 0 | 0 | 0
1933 | 12 | 24 | 47.0204 | 5 | 42.0204 | 29.906 | 0 | 0 | 29.906 | 0% | 0 | 0 | 0
1933 | 12 | 25 | 50.9388 | 5 | 45.9388 | 29.8981 | 0 | 0 | 29.8981 | 0% | 0 | 0 | 0
1933 | 12 | 26 | 49.6327 | 5 | 44.6327 | 29.9007 | 0 | 0 | 29.9007 | 0% | 0 | 0 | 0
1933 | 12 | 27 | 47.0204 | 5 | 42.0204 | 29.906 | 0 | 0 | 29.906 | 0% | 0 | 0 | 0
1933 | 12 | 28 | 45.7143 | 5 | 40.7143 | 29.9086 | 0 | 0 | 29.9086 | 0% | 0 | 0 | 0
1933 | 12 | 29 | 45.7143 | 5 | 40.7143 | 29.9086 | 0 | 0 | 29.9086 | 0% | 0 | 0 | 0
1933 | 12 | 30 | 45.7143 | 5 | 40.7143 | 29.9086 | 0 | 0 | 29.9086 | 0% | 0 | 0 | 0
1933 | 12 | 31 | 44.4082 | 5 | 39.4082 | 29.9112 | 0 | 0 | 29.9112 | 0% | 0 | 0 | 0
1934 | 1 | 1 | 47.0204 | 5 | 42.0204 | 29.906 | 0 | 0 | 29.906 | 0% | 0 | 0 | 0
1934 | 1 | 2 | 47.0204 | 5 | 42.0204 | 29.906 | 0 | 0 | 29.906 | 0% | 0 | 0 | 0
1934 | 1 | 3 | 47.0204 | 5 | 42.0204 | 29.906 | 0 | 0 | 29.906 | 0% | 0 | 0 | 0
1934 | 1 | 4 | 45.7143 | 5 | 40.7143 | 29.9086 | 0 | 0 | 29.9086 | 0% | 0 | 0 | 0
1934 | 1 | 5 | 47.0204 | 5 | 42.0204 | 29.906 | 0 | 0 | 29.906 | 0% | 0 | 0 | 0
1934 | 1 | 6 | 48.3265 | 5 | 43.3265 | 29.9033 | 0 | 0 | 29.9033 | 0% | 0 | 0 | 0
1934 | 1 | 7 | 50.9388 | 5 | 45.9388 | 29.8981 | 0 | 0 | 29.8981 | 0% | 0 | 0 | 0
1934 | 1 | 8 | 49.6327 | 5 | 44.6327 | 29.9007 | 0 | 0 | 29.9007 | 0% | 0 | 0 | 0
1934 | 1 | 9 | 44.4082 | 5 | 39.4082 | 29.9112 | 0 | 0 | 29.9112 | 0% | 0 | 0 | 0
1934 | 1 | 10 | 41.7959 | 5 | 36.7959 | 29.9164 | 0 | 0 | 29.9164 | 0% | 0 | 0 | 0
1934 | 1 | 11 | 40.4898 | 5 | 35.4898 | 29.919 | 0 | 0 | 29.919 | 0% | 0 | 0 | 0
1934 | 1 | 12 | 40.4898 | 5 | 35.4898 | 29.919 | 0 | 0 | 29.919 | 0% | 0 | 0 | 0
1934 | 1 | 13 | 40.4898 | 5 | 35.4898 | 29.919 | 0 | 0 | 29.919 | 0% | 0 | 0 | 0
1934 | 1 | 14 | 40.4898 | 5 | 35.4898 | 29.919 | 0 | 0 | 29.919 | 0% | 0 | 0 | 0
1934 | 1 | 15 | 40.4898 | 5 | 35.4898 | 29.919 | 0 | 0 | 29.919 | 0% | 0 | 0 | 0
1934 | 1 | 16 | 40.4898 | 5 | 35.4898 | 29.919 | 0 | 0 | 29.919 | 0% | 0 | 0 | 0
1934 | 1 | 17 | 40.4898 | 5 | 35.4898 | 29.919 | 0 | 0 | 29.919 | 0% | 0 | 0 | 0
1934 | 1 | 18 | 41.7959 | 5 | 36.7959 | 29.9164 | 0 | 0 | 29.9164 | 0% | 0 | 0 | 0
1934 | 1 | 19 | 41.7959 | 5 | 36.7959 | 29.9164 | 0 | 0 | 29.9164 | 0% | 0 | 0 | 0
1934 | 1 | 20 | 41.7959 | 5 | 36.7959 | 29.9164 | 0 | 0 | 29.9164 | 0% | 0 | 0 | 0
1934 | 1 | 21 | 41.7959 | 5 | 36.7959 | 29.9164 | 0 | 0 | 29.9164 | 0% | 0 | 0 | 0
1934 | 1 | 22 | 45.7143 | 5 | 40.7143 | 29.9086 | 0 | 0 | 29.9086 | 0% | 0 | 0 | 0
1934 | 1 | 23 | 74.449 | 5 | 69.449 | 29.8511 | 69.449 | 0.19225 | 29.6589 | 66.63% | 116.2288 | 109.2551 | 2622.1213
1934 | 1 | 24 | 126.6939 | 5 | 121.6939 | 29.7466 | 112.2144 | 0.50192 | 29.2447 | 82.94% | 230.5066 | 216.6762 | 5200.2299
1934 | 1 | 25 | 133.2245 | 5 | 128.2245 | 29.7336 | 112.2144 | 0.50192 | 29.2316 | 82.94% | 230.4037 | 216.5795 | 5197.9074
1934 | 1 | 26 | 126.6939 | 5 | 121.6939 | 29.7466 | 112.2144 | 0.50192 | 29.2447 | 82.94% | 230.5066 | 216.6762 | 5200.2299
1934 | 1 | 27 | 120.1633 | 5 | 115.1633 | 29.7597 | 112.2144 | 0.50192 | 29.2578 | 82.94% | 230.6096 | 216.773 | 5202.5524
1934 | 1 | 28 | 114.9388 | 5 | 109.9388 | 29.7701 | 109.9388 | 0.48177 | 29.2884 | 85.52% | 233.2047 | 219.2124 | 5261.0975
1934 | 1 | 29 | 114.9388 | 5 | 109.9388 | 29.7701 | 109.9388 | 0.48177 | 29.2884 | 85.52% | 233.2047 | 219.2124 | 5261.0975
1934 | 1 | 30 | 111.0204 | 5 | 106.0204 | 29.778 | 106.0204 | 0.44804 | 29.3299 | 88.93% | 234.1922 | 220.1406 | 5283.375
1934 | 1 | 31 | 97.9592 | 5 | 92.9592 | 29.8041 | 92.9592 | 0.34444 | 29.4596 | 91.61% | 212.4644 | 199.7166 | 4793.1976
1934 | 2 | 1 | 84.898 | 5 | 79.898 | 29.8302 | 79.898 | 0.25445 | 29.5758 | 76.68% | 153.4537 | 144.2464 | 3461.9145
1934 | 2 | 2 | 79.6735 | 5 | 74.6735 | 29.8407 | 74.6735 | 0.22226 | 29.6184 | 66.63% | 124.8019 | 117.3138 | 2815.5312
1934 | 2 | 3 | 73.1429 | 5 | 68.1429 | 29.8537 | 68.1429 | 0.18509 | 29.6686 | 66.63% | 114.0805 | 107.2356 | 2573.6552
1934 | 2 | 4 | 66.6122 | 5 | 61.6122 | 29.8668 | 61.6122 | 0.15131 | 29.7155 | 57.14% | 88.5959 | 83.2801 | 1998.7228
1934 | 2 | 5 | 64 | 5 | 59 | 29.872 | 59 | 0.13875 | 29.7332 | 57.14% | 84.8903 | 79.7969 | 1915.126
1934 | 2 | 6 | 62.6939 | 5 | 57.6939 | 29.8746 | 57.6939 | 0.13268 | 29.7419 | 57.14% | 83.0353 | 78.0532 | 1873.2768
1934 | 2 | 7 | 61.3878 | 5 | 56.3878 | 29.8772 | 56.3878 | 0.12674 | 29.7505 | 57.14% | 81.1788 | 76.3081 | 1831.3944
1934 | 2 | 8 | 58.7755 | 5 | 53.7755 | 29.8824 | 0 | 0 | 29.8824 | 0% | 0 | 0 | 0
1934 | 2 | 9 | 58.7755 | 5 | 53.7755 | 29.8824 | 0 | 0 | 29.8824 | 0% | 0 | 0 | 0
1934 | 2 | 10 | 58.7755 | 5 | 53.7755 | 29.8824 | 0 | 0 | 29.8824 | 0% | 0 | 0 | 0
1934 | 2 | 11 | 57.4694 | 5 | 52.4694 | 29.8851 | 0 | 0 | 29.8851 | 0% | 0 | 0 | 0
1934 | 2 | 12 | 57.4694 | 5 | 52.4694 | 29.8851 | 0 | 0 | 29.8851 | 0% | 0 | 0 | 0
1934 | 2 | 13 | 56.1633 | 5 | 51.1633 | 29.8877 | 0 | 0 | 29.8877 | 0% | 0 | 0 | 0
1934 | 2 | 14 | 57.4694 | 5 | 52.4694 | 29.8851 | 0 | 0 | 29.8851 | 0% | 0 | 0 | 0
1934 | 2 | 15 | 57.4694 | 5 | 52.4694 | 29.8851 | 0 | 0 | 29.8851 | 0% | 0 | 0 | 0
1934 | 2 | 16 | 57.4694 | 5 | 52.4694 | 29.8851 | 0 | 0 | 29.8851 | 0% | 0 | 0 | 0
1934 | 2 | 17 | 56.1633 | 5 | 51.1633 | 29.8877 | 0 | 0 | 29.8877 | 0% | 0 | 0 | 0
1934 | 2 | 18 | 54.8571 | 5 | 49.8571 | 29.8903 | 0 | 0 | 29.8903 | 0% | 0 | 0 | 0
1934 | 2 | 19 | 54.8571 | 5 | 49.8571 | 29.8903 | 0 | 0 | 29.8903 | 0% | 0 | 0 | 0
1934 | 2 | 20 | 54.8571 | 5 | 49.8571 | 29.8903 | 0 | 0 | 29.8903 | 0% | 0 | 0 | 0
1934 | 2 | 21 | 53.551 | 5 | 48.551 | 29.8929 | 0 | 0 | 29.8929 | 0% | 0 | 0 | 0
1934 | 2 | 22 | 53.551 | 5 | 48.551 | 29.8929 | 0 | 0 | 29.8929 | 0% | 0 | 0 | 0
1934 | 2 | 23 | 53.551 | 5 | 48.551 | 29.8929 | 0 | 0 | 29.8929 | 0% | 0 | 0 | 0
1934 | 2 | 24 | 53.551 | 5 | 48.551 | 29.8929 | 0 | 0 | 29.8929 | 0% | 0 | 0 | 0
1934 | 2 | 25 | 53.551 | 5 | 48.551 | 29.8929 | 0 | 0 | 29.8929 | 0% | 0 | 0 | 0
1934 | 2 | 26 | 53.551 | 5 | 48.551 | 29.8929 | 0 | 0 | 29.8929 | 0% | 0 | 0 | 0
1934 | 2 | 27 | 53.551 | 5 | 48.551 | 29.8929 | 0 | 0 | 29.8929 | 0% | 0 | 0 | 0
1934 | 2 | 28 | 53.551 | 5 | 48.551 | 29.8929 | 0 | 0 | 29.8929 | 0% | 0 | 0 | 0
1934 | 3 | 1 | 53.551 | 5 | 48.551 | 29.8929 | 0 | 0 | 29.8929 | 0% | 0 | 0 | 0
1934 | 3 | 2 | 53.551 | 5 | 48.551 | 29.8929 | 0 | 0 | 29.8929 | 0% | 0 | 0 | 0
1934 | 3 | 3 | 53.551 | 5 | 48.551 | 29.8929 | 0 | 0 | 29.8929 | 0% | 0 | 0 | 0
1934 | 3 | 4 | 64 | 5 | 59 | 29.872 | 59 | 0.13875 | 29.7332 | 57.14% | 84.8903 | 79.7969 | 1915.126
1934 | 3 | 5 | 114.9388 | 5 | 109.9388 | 29.7701 | 109.9388 | 0.48177 | 29.2884 | 85.52% | 233.2047 | 219.2124 | 5261.0975
1934 | 3 | 6 | 222.0408 | 5 | 217.0408 | 29.5559 | 112.2144 | 0.50192 | 29.054 | 82.94% | 229.0036 | 215.2634 | 5166.3211
1934 | 3 | 7 | 219.4286 | 5 | 214.4286 | 29.5611 | 112.2144 | 0.50192 | 29.0592 | 82.94% | 229.0448 | 215.3021 | 5167.2501
1934 | 3 | 8 | 214.2041 | 5 | 209.2041 | 29.5716 | 112.2144 | 0.50192 | 29.0697 | 82.94% | 229.1271 | 215.3795 | 5169.1081
1934 | 3 | 9 | 190.6939 | 5 | 185.6939 | 29.6186 | 112.2144 | 0.50192 | 29.1167 | 82.94% | 229.4977 | 215.7279 | 5177.4692
1934 | 3 | 10 | 164.5714 | 5 | 159.5714 | 29.6709 | 112.2144 | 0.50192 | 29.1689 | 82.94% | 229.9095 | 216.115 | 5186.7593
1934 | 3 | 11 | 141.0612 | 5 | 136.0612 | 29.7179 | 112.2144 | 0.50192 | 29.216 | 82.94% | 230.2802 | 216.4633 | 5195.1204
1934 | 3 | 12 | 126.6939 | 5 | 121.6939 | 29.7466 | 112.2144 | 0.50192 | 29.2447 | 82.94% | 230.5066 | 216.6762 | 5200.2299
1934 | 3 | 13 | 103.1837 | 5 | 98.1837 | 29.7936 | 98.1837 | 0.38425 | 29.4094 | 91.51% | 223.778 | 210.3513 | 5048.432
1934 | 3 | 14 | 88.8163 | 5 | 83.8163 | 29.8224 | 83.8163 | 0.28002 | 29.5423 | 82.3% | 172.5826 | 162.2277 | 3893.4642
1934 | 3 | 15 | 79.6735 | 5 | 74.6735 | 29.8407 | 74.6735 | 0.22226 | 29.6184 | 66.63% | 124.8019 | 117.3138 | 2815.5312
1934 | 3 | 16 | 80.9796 | 5 | 75.9796 | 29.838 | 75.9796 | 0.23011 | 29.6079 | 76.68% | 146.0868 | 137.3215 | 3295.7171
1934 | 3 | 17 | 83.5918 | 5 | 78.5918 | 29.8328 | 78.5918 | 0.2462 | 29.5866 | 76.68% | 151.0005 | 141.9405 | 3406.5721
1934 | 3 | 18 | 88.8163 | 5 | 83.8163 | 29.8224 | 83.8163 | 0.28002 | 29.5423 | 82.3% | 172.5826 | 162.2277 | 3893.4642
1934 | 3 | 19 | 103.1837 | 5 | 98.1837 | 29.7936 | 98.1837 | 0.38425 | 29.4094 | 91.51% | 223.778 | 210.3513 | 5048.432
1934 | 3 | 20 | 107.102 | 5 | 102.102 | 29.7858 | 102.102 | 0.41553 | 29.3703 | 89.95% | 228.4374 | 214.7311 | 5153.5467
1934 | 3 | 21 | 91.4286 | 5 | 86.4286 | 29.8171 | 86.4286 | 0.29775 | 29.5194 | 87.55% | 189.1667 | 177.8167 | 4267.5998
1934 | 3 | 22 | 82.2857 | 5 | 77.2857 | 29.8354 | 77.2857 | 0.23809 | 29.5973 | 76.68% | 148.5449 | 139.6322 | 3351.1727
1934 | 3 | 23 | 74.449 | 5 | 69.449 | 29.8511 | 69.449 | 0.19225 | 29.6589 | 66.63% | 116.2288 | 109.2551 | 2622.1213
1934 | 3 | 24 | 75.7551 | 5 | 70.7551 | 29.8485 | 70.7551 | 0.19955 | 29.6489 | 66.63% | 118.3751 | 111.2726 | 2670.5426
1934 | 3 | 25 | 77.0612 | 5 | 72.0612 | 29.8459 | 72.0612 | 0.20698 | 29.6389 | 66.63% | 120.5194 | 113.2883 | 2718.9185
1934 | 3 | 26 | 79.6735 | 5 | 74.6735 | 29.8407 | 74.6735 | 0.22226 | 29.6184 | 66.63% | 124.8019 | 117.3138 | 2815.5312
1934 | 3 | 27 | 82.2857 | 5 | 77.2857 | 29.8354 | 77.2857 | 0.23809 | 29.5973 | 76.68% | 148.5449 | 139.6322 | 3351.1727
1934 | 3 | 28 | 107.102 | 5 | 102.102 | 29.7858 | 102.102 | 0.41553 | 29.3703 | 89.95% | 228.4374 | 214.7311 | 5153.5467
1934 | 3 | 29 | 169.7959 | 5 | 164.7959 | 29.6604 | 112.2144 | 0.50192 | 29.1585 | 82.94% | 229.8272 | 216.0376 | 5184.9013
1934 | 3 | 30 | 201.1429 | 5 | 196.1429 | 29.5977 | 112.2144 | 0.50192 | 29.0958 | 82.94% | 229.333 | 215.573 | 5173.7532
1934 | 3 | 31 | 236.4082 | 5 | 231.4082 | 29.5272 | 112.2144 | 0.50192 | 29.0253 | 82.94% | 228.7771 | 215.0505 | 5161.2116
1934 | 4 | 1 | 359.1837 | 5 | 354.1837 | 29.2816 | 112.2144 | 0.50192 | 28.7797 | 82.94% | 226.8417 | 213.2312 | 5117.5482
1934 | 4 | 2 | 640 | 5 | 635 | 28.72 | 112.2144 | 0.50192 | 28.2181 | 82.94% | 222.4149 | 209.07 | 5017.6799
1934 | 4 | 3 | 1005.7143 | 5 | 1000.7143 | 27.9886 | 112.2144 | 0.50192 | 27.4867 | 82.94% | 216.6498 | 203.6508 | 4887.6188
1934 | 4 | 4 | 1097.1429 | 5 | 1092.1429 | 27.8057 | 112.2144 | 0.50192 | 27.3038 | 82.94% | 215.2085 | 202.296 | 4855.1035
1934 | 4 | 5 | 835.9184 | 5 | 830.9184 | 28.3282 | 112.2144 | 0.50192 | 27.8262 | 82.94% | 219.3264 | 206.1668 | 4948.0043
1934 | 4 | 6 | 698.7755 | 5 | 693.7755 | 28.6024 | 112.2144 | 0.50192 | 28.1005 | 82.94% | 221.4884 | 208.1991 | 4996.7772
1934 | 4 | 7 | 564.2449 | 5 | 559.2449 | 28.8715 | 112.2144 | 0.50192 | 28.3696 | 82.94% | 223.6091 | 210.1925 | 5044.6211
1934 | 4 | 8 | 598.2041 | 5 | 593.2041 | 28.8036 | 112.2144 | 0.50192 | 28.3017 | 82.94% | 223.0738 | 209.6893 | 5032.544
1934 | 4 | 9 | 705.3061 | 5 | 700.3061 | 28.5894 | 112.2144 | 0.50192 | 28.0875 | 82.94% | 221.3854 | 208.1023 | 4994.4547
1934 | 4 | 10 | 937.7959 | 5 | 932.7959 | 28.1244 | 112.2144 | 0.50192 | 27.6225 | 82.94% | 217.7204 | 204.6572 | 4911.773
1934 | 4 | 11 | 914.2857 | 5 | 909.2857 | 28.1714 | 112.2144 | 0.50192 | 27.6695 | 82.94% | 218.091 | 205.0056 | 4920.1341
1934 | 4 | 12 | 1423.6735 | 5 | 1418.6735 | 27.1527 | 112.2144 | 0.50192 | 26.6507 | 82.94% | 210.0611 | 197.4574 | 4738.9776
1934 | 4 | 13 | 3696.3265 | 5 | 3691.3265 | 22.6073 | 0 | 0 | 22.6073 | 0% | 0 | 0 | 0
1934 | 4 | 14 | 2050.6122 | 5 | 2045.6122 | 25.8988 | 112.2144 | 0.50192 | 25.3969 | 82.94% | 200.178 | 188.1673 | 4516.0157
1934 | 4 | 15 | 1175.5102 | 5 | 1170.5102 | 27.649 | 112.2144 | 0.50192 | 27.1471 | 82.94% | 213.9731 | 201.1347 | 4827.2333
1934 | 4 | 16 | 937.7959 | 5 | 932.7959 | 28.1244 | 112.2144 | 0.50192 | 27.6225 | 82.94% | 217.7204 | 204.6572 | 4911.773
1934 | 4 | 17 | 1697.9592 | 5 | 1692.9592 | 26.6041 | 112.2144 | 0.50192 | 26.1022 | 82.94% | 205.7372 | 193.393 | 4641.4318
1934 | 4 | 18 | 1488.9796 | 5 | 1483.9796 | 27.022 | 112.2144 | 0.50192 | 26.5201 | 82.94% | 209.0316 | 196.4897 | 4715.7524
1934 | 4 | 19 | 960 | 5 | 955 | 28.08 | 112.2144 | 0.50192 | 27.5781 | 82.94% | 217.3704 | 204.3282 | 4903.8764
1934 | 4 | 20 | 1221.2245 | 5 | 1216.2245 | 27.5576 | 112.2144 | 0.50192 | 27.0556 | 82.94% | 213.2525 | 200.4573 | 4810.9757
1934 | 4 | 21 | 1090.6122 | 5 | 1085.6122 | 27.8188 | 112.2144 | 0.50192 | 27.3169 | 82.94% | 215.3114 | 202.3928 | 4857.4261
1934 | 4 | 22 | 646.5306 | 5 | 641.5306 | 28.7069 | 112.2144 | 0.50192 | 28.205 | 82.94% | 222.3119 | 208.9732 | 5015.3574
1934 | 4 | 23 | 483.2653 | 5 | 478.2653 | 29.0335 | 112.2144 | 0.50192 | 28.5316 | 82.94% | 224.8857 | 211.3925 | 5073.4203
1934 | 4 | 24 | 424.4898 | 5 | 419.4898 | 29.151 | 112.2144 | 0.50192 | 28.6491 | 82.94% | 225.8122 | 212.2635 | 5094.323
1934 | 4 | 25 | 424.4898 | 5 | 419.4898 | 29.151 | 112.2144 | 0.50192 | 28.6491 | 82.94% | 225.8122 | 212.2635 | 5094.323
1934 | 4 | 26 | 385.3061 | 5 | 380.3061 | 29.2294 | 112.2144 | 0.50192 | 28.7275 | 82.94% | 226.4299 | 212.8441 | 5108.2581
1934 | 4 | 27 | 323.9184 | 5 | 318.9184 | 29.3522 | 112.2144 | 0.50192 | 28.8502 | 82.94% | 227.3976 | 213.7537 | 5130.0898
1934 | 4 | 28 | 279.5102 | 5 | 274.5102 | 29.441 | 112.2144 | 0.50192 | 28.9391 | 82.94% | 228.0976 | 214.4118 | 5145.8829
1934 | 4 | 29 | 232.4898 | 5 | 227.4898 | 29.535 | 112.2144 | 0.50192 | 29.0331 | 82.94% | 228.8389 | 215.1085 | 5162.6051
1934 | 4 | 30 | 207.6735 | 5 | 202.6735 | 29.5847 | 112.2144 | 0.50192 | 29.0827 | 82.94% | 229.2301 | 215.4763 | 5171.4307
1934 | 5 | 1 | 197.2245 | 5 | 192.2245 | 29.6056 | 112.2144 | 0.50192 | 29.1036 | 82.94% | 229.3948 | 215.6311 | 5175.1467
1934 | 5 | 2 | 182.8571 | 5 | 177.8571 | 29.6343 | 112.2144 | 0.50192 | 29.1324 | 82.94% | 229.6213 | 215.844 | 5180.2562
1934 | 5 | 3 | 197.2245 | 5 | 192.2245 | 29.6056 | 112.2144 | 0.50192 | 29.1036 | 82.94% | 229.3948 | 215.6311 | 5175.1467
1934 | 5 | 4 | 365.7143 | 5 | 360.7143 | 29.2686 | 112.2144 | 0.50192 | 28.7667 | 82.94% | 226.7387 | 213.1344 | 5115.2257
1934 | 5 | 5 | 437.551 | 5 | 432.551 | 29.1249 | 112.2144 | 0.50192 | 28.623 | 82.94% | 225.6063 | 212.0699 | 5089.678
1934 | 5 | 6 | 312.1633 | 5 | 307.1633 | 29.3757 | 112.2144 | 0.50192 | 28.8738 | 82.94% | 227.5829 | 213.9279 | 5134.2704
1934 | 5 | 7 | 245.551 | 5 | 240.551 | 29.5089 | 112.2144 | 0.50192 | 29.007 | 82.94% | 228.633 | 214.915 | 5157.96
1934 | 5 | 8 | 201.1429 | 5 | 196.1429 | 29.5977 | 112.2144 | 0.50192 | 29.0958 | 82.94% | 229.333 | 215.573 | 5173.7532
1934 | 5 | 9 | 164.5714 | 5 | 159.5714 | 29.6709 | 112.2144 | 0.50192 | 29.1689 | 82.94% | 229.9095 | 216.115 | 5186.7593
1934 | 5 | 10 | 161.9592 | 5 | 156.9592 | 29.6761 | 112.2144 | 0.50192 | 29.1742 | 82.94% | 229.9507 | 216.1537 | 5187.6883
1934 | 5 | 11 | 186.7755 | 5 | 181.7755 | 29.6264 | 112.2144 | 0.50192 | 29.1245 | 82.94% | 229.5595 | 215.7859 | 5178.8627
1934 | 5 | 12 | 151.5102 | 5 | 146.5102 | 29.697 | 112.2144 | 0.50192 | 29.1951 | 82.94% | 230.1154 | 216.3085 | 5191.4043
1934 | 5 | 13 | 130.6122 | 5 | 125.6122 | 29.7388 | 112.2144 | 0.50192 | 29.2369 | 82.94% | 230.4449 | 216.6182 | 5198.8364
1934 | 5 | 14 | 126.6939 | 5 | 121.6939 | 29.7466 | 112.2144 | 0.50192 | 29.2447 | 82.94% | 230.5066 | 216.6762 | 5200.2299
1934 | 5 | 15 | 114.9388 | 5 | 109.9388 | 29.7701 | 109.9388 | 0.48177 | 29.2884 | 85.52% | 233.2047 | 219.2124 | 5261.0975
1934 | 5 | 16 | 104.4898 | 5 | 99.4898 | 29.791 | 99.4898 | 0.39454 | 29.3965 | 90.78% | 224.8473 | 211.3565 | 5072.5555
1934 | 5 | 17 | 96.6531 | 5 | 91.6531 | 29.8067 | 91.6531 | 0.33483 | 29.4719 | 91.61% | 209.5661 | 196.9922 | 4727.8117
1934 | 5 | 18 | 91.4286 | 5 | 86.4286 | 29.8171 | 86.4286 | 0.29775 | 29.5194 | 87.55% | 189.1667 | 177.8167 | 4267.5998
1934 | 5 | 19 | 82.2857 | 5 | 77.2857 | 29.8354 | 77.2857 | 0.23809 | 29.5973 | 76.68% | 148.5449 | 139.6322 | 3351.1727
1934 | 5 | 20 | 74.449 | 5 | 69.449 | 29.8511 | 69.449 | 0.19225 | 29.6589 | 66.63% | 116.2288 | 109.2551 | 2622.1213
1934 | 5 | 21 | 74.449 | 5 | 69.449 | 29.8511 | 69.449 | 0.19225 | 29.6589 | 66.63% | 116.2288 | 109.2551 | 2622.1213
1934 | 5 | 22 | 86.2041 | 5 | 81.2041 | 29.8276 | 81.2041 | 0.26284 | 29.5648 | 82.3% | 167.3307 | 157.2908 | 3774.9804
1934 | 5 | 23 | 201.1429 | 5 | 196.1429 | 29.5977 | 112.2144 | 0.50192 | 29.0958 | 82.94% | 229.333 | 215.573 | 5173.7532
1934 | 5 | 24 | 126.6939 | 5 | 121.6939 | 29.7466 | 112.2144 | 0.50192 | 29.2447 | 82.94% | 230.5066 | 216.6762 | 5200.2299
1934 | 5 | 25 | 96.6531 | 5 | 91.6531 | 29.8067 | 91.6531 | 0.33483 | 29.4719 | 91.61% | 209.5661 | 196.9922 | 4727.8117
1934 | 5 | 26 | 83.5918 | 5 | 78.5918 | 29.8328 | 78.5918 | 0.2462 | 29.5866 | 76.68% | 151.0005 | 141.9405 | 3406.5721
1934 | 5 | 27 | 77.0612 | 5 | 72.0612 | 29.8459 | 72.0612 | 0.20698 | 29.6389 | 66.63% | 120.5194 | 113.2883 | 2718.9185
1934 | 5 | 28 | 71.8367 | 5 | 66.8367 | 29.8563 | 66.8367 | 0.17806 | 29.6783 | 66.63% | 111.9302 | 105.2144 | 2525.1451
1934 | 5 | 29 | 61.3878 | 5 | 56.3878 | 29.8772 | 56.3878 | 0.12674 | 29.7505 | 57.14% | 81.1788 | 76.3081 | 1831.3944
1934 | 5 | 30 | 53.551 | 5 | 48.551 | 29.8929 | 0 | 0 | 29.8929 | 0% | 0 | 0 | 0
1934 | 5 | 31 | 48.3265 | 5 | 43.3265 | 29.9033 | 0 | 0 | 29.9033 | 0% | 0 | 0 | 0
1934 | 6 | 1 | 40.4898 | 5 | 35.4898 | 29.919 | 0 | 0 | 29.919 | 0% | 0 | 0 | 0
1934 | 6 | 2 | 37.8776 | 5 | 32.8776 | 29.9242 | 0 | 0 | 29.9242 | 0% | 0 | 0 | 0
1934 | 6 | 3 | 35.2653 | 5 | 30.2653 | 29.9295 | 0 | 0 | 29.9295 | 0% | 0 | 0 | 0
1934 | 6 | 4 | 39.1837 | 5 | 34.1837 | 29.9216 | 0 | 0 | 29.9216 | 0% | 0 | 0 | 0
1934 | 6 | 5 | 33.9592 | 5 | 28.9592 | 29.9321 | 0 | 0 | 29.9321 | 0% | 0 | 0 | 0
1934 | 6 | 6 | 104.4898 | 5 | 99.4898 | 29.791 | 99.4898 | 0.39454 | 29.3965 | 90.78% | 224.8473 | 211.3565 | 5072.5555
1934 | 6 | 7 | 237.7143 | 5 | 232.7143 | 29.5246 | 112.2144 | 0.50192 | 29.0227 | 82.94% | 228.7565 | 215.0311 | 5160.7471
1934 | 6 | 8 | 101.8776 | 5 | 96.8776 | 29.7962 | 96.8776 | 0.37409 | 29.4222 | 91.97% | 222.0074 | 208.6869 | 5008.4866
1934 | 6 | 9 | 64 | 5 | 59 | 29.872 | 59 | 0.13875 | 29.7332 | 57.14% | 84.8903 | 79.7969 | 1915.126
1934 | 6 | 10 | 50.9388 | 5 | 45.9388 | 29.8981 | 0 | 0 | 29.8981 | 0% | 0 | 0 | 0
1934 | 6 | 11 | 49.6327 | 5 | 44.6327 | 29.9007 | 0 | 0 | 29.9007 | 0% | 0 | 0 | 0
1934 | 6 | 12 | 45.7143 | 5 | 40.7143 | 29.9086 | 0 | 0 | 29.9086 | 0% | 0 | 0 | 0
1934 | 6 | 13 | 78.3673 | 5 | 73.3673 | 29.8433 | 73.3673 | 0.21456 | 29.6287 | 66.63% | 122.6617 | 115.302 | 2767.2482
1934 | 6 | 14 | 88.8163 | 5 | 83.8163 | 29.8224 | 83.8163 | 0.28002 | 29.5423 | 82.3% | 172.5826 | 162.2277 | 3893.4642
1934 | 6 | 15 | 83.5918 | 5 | 78.5918 | 29.8328 | 78.5918 | 0.2462 | 29.5866 | 76.68% | 151.0005 | 141.9405 | 3406.5721
1934 | 6 | 16 | 90.1224 | 5 | 85.1224 | 29.8198 | 85.1224 | 0.28882 | 29.5309 | 85.71% | 182.4637 | 171.5159 | 4116.3814
1934 | 6 | 17 | 80.9796 | 5 | 75.9796 | 29.838 | 75.9796 | 0.23011 | 29.6079 | 76.68% | 146.0868 | 137.3215 | 3295.7171
1934 | 6 | 18 | 60.0816 | 5 | 55.0816 | 29.8798 | 0 | 0 | 29.8798 | 0% | 0 | 0 | 0
1934 | 6 | 19 | 50.9388 | 5 | 45.9388 | 29.8981 | 0 | 0 | 29.8981 | 0% | 0 | 0 | 0
1934 | 6 | 20 | 164.5714 | 5 | 159.5714 | 29.6709 | 112.2144 | 0.50192 | 29.1689 | 82.94% | 229.9095 | 216.115 | 5186.7593
1934 | 6 | 21 | 142.3673 | 5 | 137.3673 | 29.7153 | 112.2144 | 0.50192 | 29.2133 | 82.94% | 230.2596 | 216.444 | 5194.6559
1934 | 6 | 22 | 97.9592 | 5 | 92.9592 | 29.8041 | 92.9592 | 0.34444 | 29.4596 | 91.61% | 212.4644 | 199.7166 | 4793.1976
1934 | 6 | 23 | 69.2245 | 5 | 64.2245 | 29.8616 | 64.2245 | 0.16441 | 29.6971 | 57.14% | 92.2952 | 86.7575 | 2082.1799
1934 | 6 | 24 | 53.551 | 5 | 48.551 | 29.8929 | 0 | 0 | 29.8929 | 0% | 0 | 0 | 0
1934 | 6 | 25 | 40.4898 | 5 | 35.4898 | 29.919 | 0 | 0 | 29.919 | 0% | 0 | 0 | 0
1934 | 6 | 26 | 45.7143 | 5 | 40.7143 | 29.9086 | 0 | 0 | 29.9086 | 0% | 0 | 0 | 0
1934 | 6 | 27 | 36.5714 | 5 | 31.5714 | 29.9269 | 0 | 0 | 29.9269 | 0% | 0 | 0 | 0
1934 | 6 | 28 | 36.5714 | 5 | 31.5714 | 29.9269 | 0 | 0 | 29.9269 | 0% | 0 | 0 | 0
1934 | 6 | 29 | 43.102 | 5 | 38.102 | 29.9138 | 0 | 0 | 29.9138 | 0% | 0 | 0 | 0
1934 | 6 | 30 | 31.3469 | 5 | 26.3469 | 29.9373 | 0 | 0 | 29.9373 | 0% | 0 | 0 | 0
1934 | 7 | 1 | 32.6531 | 5 | 27.6531 | 29.9347 | 0 | 0 | 29.9347 | 0% | 0 | 0 | 0
1934 | 7 | 2 | 30.0408 | 5 | 25.0408 | 29.9399 | 0 | 0 | 29.9399 | 0% | 0 | 0 | 0
1934 | 7 | 3 | 23.5102 | 5 | 18.5102 | 29.953 | 0 | 0 | 29.953 | 0% | 0 | 0 | 0
1934 | 7 | 4 | 22.2041 | 5 | 17.2041 | 29.9556 | 0 | 0 | 29.9556 | 0% | 0 | 0 | 0
1934 | 7 | 5 | 23.5102 | 5 | 18.5102 | 29.953 | 0 | 0 | 29.953 | 0% | 0 | 0 | 0
1934 | 7 | 6 | 23.5102 | 5 | 18.5102 | 29.953 | 0 | 0 | 29.953 | 0% | 0 | 0 | 0
1934 | 7 | 7 | 24.8163 | 5 | 19.8163 | 29.9504 | 0 | 0 | 29.9504 | 0% | 0 | 0 | 0
1934 | 7 | 8 | 22.2041 | 5 | 17.2041 | 29.9556 | 0 | 0 | 29.9556 | 0% | 0 | 0 | 0
1934 | 7 | 9 | 20.898 | 5 | 15.898 | 29.9582 | 0 | 0 | 29.9582 | 0% | 0 | 0 | 0
1934 | 7 | 10 | 22.2041 | 5 | 17.2041 | 29.9556 | 0 | 0 | 29.9556 | 0% | 0 | 0 | 0
1934 | 7 | 11 | 18.2857 | 5 | 13.2857 | 29.9634 | 0 | 0 | 29.9634 | 0% | 0 | 0 | 0
1934 | 7 | 12 | 23.5102 | 5 | 18.5102 | 29.953 | 0 | 0 | 29.953 | 0% | 0 | 0 | 0
1934 | 7 | 13 | 19.5918 | 5 | 14.5918 | 29.9608 | 0 | 0 | 29.9608 | 0% | 0 | 0 | 0
1934 | 7 | 14 | 15.6735 | 5 | 10.6735 | 29.9687 | 0 | 0 | 29.9687 | 0% | 0 | 0 | 0
1934 | 7 | 15 | 14.3673 | 5 | 9.3673 | 29.9713 | 0 | 0 | 29.9713 | 0% | 0 | 0 | 0
1934 | 7 | 16 | 13.0612 | 5 | 8.0612 | 29.9739 | 0 | 0 | 29.9739 | 0% | 0 | 0 | 0
1934 | 7 | 17 | 18.2857 | 5 | 13.2857 | 29.9634 | 0 | 0 | 29.9634 | 0% | 0 | 0 | 0
1934 | 7 | 18 | 12.1469 | 5 | 7.1469 | 29.9757 | 0 | 0 | 29.9757 | 0% | 0 | 0 | 0
1934 | 7 | 19 | 15.6735 | 5 | 10.6735 | 29.9687 | 0 | 0 | 29.9687 | 0% | 0 | 0 | 0
1934 | 7 | 20 | 14.3673 | 5 | 9.3673 | 29.9713 | 0 | 0 | 29.9713 | 0% | 0 | 0 | 0
1934 | 7 | 21 | 52.2449 | 5 | 47.2449 | 29.8955 | 0 | 0 | 29.8955 | 0% | 0 | 0 | 0
1934 | 7 | 22 | 41.7959 | 5 | 36.7959 | 29.9164 | 0 | 0 | 29.9164 | 0% | 0 | 0 | 0
1934 | 7 | 23 | 30.0408 | 5 | 25.0408 | 29.9399 | 0 | 0 | 29.9399 | 0% | 0 | 0 | 0
1934 | 7 | 24 | 20.898 | 5 | 15.898 | 29.9582 | 0 | 0 | 29.9582 | 0% | 0 | 0 | 0
1934 | 7 | 25 | 13.0612 | 5 | 8.0612 | 29.9739 | 0 | 0 | 29.9739 | 0% | 0 | 0 | 0
1934 | 7 | 26 | 19.5918 | 5 | 14.5918 | 29.9608 | 0 | 0 | 29.9608 | 0% | 0 | 0 | 0
1934 | 7 | 27 | 22.2041 | 5 | 17.2041 | 29.9556 | 0 | 0 | 29.9556 | 0% | 0 | 0 | 0
1934 | 7 | 28 | 73.1429 | 5 | 68.1429 | 29.8537 | 68.1429 | 0.18509 | 29.6686 | 66.63% | 114.0805 | 107.2356 | 2573.6552
1934 | 7 | 29 | 130.6122 | 5 | 125.6122 | 29.7388 | 112.2144 | 0.50192 | 29.2369 | 82.94% | 230.4449 | 216.6182 | 5198.8364
1934 | 7 | 30 | 67.9184 | 5 | 62.9184 | 29.8642 | 62.9184 | 0.15779 | 29.7064 | 57.14% | 90.4463 | 85.0195 | 2040.4691
1934 | 7 | 31 | 47.0204 | 5 | 42.0204 | 29.906 | 0 | 0 | 29.906 | 0% | 0 | 0 | 0
1934 | 8 | 1 | 33.9592 | 5 | 28.9592 | 29.9321 | 0 | 0 | 29.9321 | 0% | 0 | 0 | 0
1934 | 8 | 2 | 28.7347 | 5 | 23.7347 | 29.9425 | 0 | 0 | 29.9425 | 0% | 0 | 0 | 0
1934 | 8 | 3 | 28.7347 | 5 | 23.7347 | 29.9425 | 0 | 0 | 29.9425 | 0% | 0 | 0 | 0
1934 | 8 | 4 | 28.7347 | 5 | 23.7347 | 29.9425 | 0 | 0 | 29.9425 | 0% | 0 | 0 | 0
1934 | 8 | 5 | 39.1837 | 5 | 34.1837 | 29.9216 | 0 | 0 | 29.9216 | 0% | 0 | 0 | 0
1934 | 8 | 6 | 30.0408 | 5 | 25.0408 | 29.9399 | 0 | 0 | 29.9399 | 0% | 0 | 0 | 0
1934 | 8 | 7 | 23.5102 | 5 | 18.5102 | 29.953 | 0 | 0 | 29.953 | 0% | 0 | 0 | 0
1934 | 8 | 8 | 22.2041 | 5 | 17.2041 | 29.9556 | 0 | 0 | 29.9556 | 0% | 0 | 0 | 0
1934 | 8 | 9 | 18.2857 | 5 | 13.2857 | 29.9634 | 0 | 0 | 29.9634 | 0% | 0 | 0 | 0
1934 | 8 | 10 | 23.5102 | 5 | 18.5102 | 29.953 | 0 | 0 | 29.953 | 0% | 0 | 0 | 0
1934 | 8 | 11 | 33.9592 | 5 | 28.9592 | 29.9321 | 0 | 0 | 29.9321 | 0% | 0 | 0 | 0
1934 | 8 | 12 | 27.4286 | 5 | 22.4286 | 29.9451 | 0 | 0 | 29.9451 | 0% | 0 | 0 | 0
1934 | 8 | 13 | 23.5102 | 5 | 18.5102 | 29.953 | 0 | 0 | 29.953 | 0% | 0 | 0 | 0
1934 | 8 | 14 | 20.898 | 5 | 15.898 | 29.9582 | 0 | 0 | 29.9582 | 0% | 0 | 0 | 0
1934 | 8 | 15 | 15.6735 | 5 | 10.6735 | 29.9687 | 0 | 0 | 29.9687 | 0% | 0 | 0 | 0
1934 | 8 | 16 | 14.3673 | 5 | 9.3673 | 29.9713 | 0 | 0 | 29.9713 | 0% | 0 | 0 | 0
1934 | 8 | 17 | 18.2857 | 5 | 13.2857 | 29.9634 | 0 | 0 | 29.9634 | 0% | 0 | 0 | 0
1934 | 8 | 18 | 13.0612 | 5 | 8.0612 | 29.9739 | 0 | 0 | 29.9739 | 0% | 0 | 0 | 0
1934 | 8 | 19 | 9.9265 | 5 | 4.9265 | 29.9801 | 0 | 0 | 29.9801 | 0% | 0 | 0 | 0
1934 | 8 | 20 | 13.0612 | 5 | 8.0612 | 29.9739 | 0 | 0 | 29.9739 | 0% | 0 | 0 | 0
1934 | 8 | 21 | 12.2776 | 5 | 7.2776 | 29.9754 | 0 | 0 | 29.9754 | 0% | 0 | 0 | 0
1934 | 8 | 22 | 10.7102 | 5 | 5.7102 | 29.9786 | 0 | 0 | 29.9786 | 0% | 0 | 0 | 0
1934 | 8 | 23 | 16.9796 | 5 | 11.9796 | 29.966 | 0 | 0 | 29.966 | 0% | 0 | 0 | 0
1934 | 8 | 24 | 23.5102 | 5 | 18.5102 | 29.953 | 0 | 0 | 29.953 | 0% | 0 | 0 | 0
1934 | 8 | 25 | 15.6735 | 5 | 10.6735 | 29.9687 | 0 | 0 | 29.9687 | 0% | 0 | 0 | 0
1934 | 8 | 26 | 14.3673 | 5 | 9.3673 | 29.9713 | 0 | 0 | 29.9713 | 0% | 0 | 0 | 0
1934 | 8 | 27 | 18.2857 | 5 | 13.2857 | 29.9634 | 0 | 0 | 29.9634 | 0% | 0 | 0 | 0
1934 | 8 | 28 | 15.6735 | 5 | 10.6735 | 29.9687 | 0 | 0 | 29.9687 | 0% | 0 | 0 | 0
1934 | 8 | 29 | 16.9796 | 5 | 11.9796 | 29.966 | 0 | 0 | 29.966 | 0% | 0 | 0 | 0
1934 | 8 | 30 | 23.5102 | 5 | 18.5102 | 29.953 | 0 | 0 | 29.953 | 0% | 0 | 0 | 0
1934 | 8 | 31 | 15.6735 | 5 | 10.6735 | 29.9687 | 0 | 0 | 29.9687 | 0% | 0 | 0 | 0
1934 | 9 | 1 | 13.0612 | 5 | 8.0612 | 29.9739 | 0 | 0 | 29.9739 | 0% | 0 | 0 | 0
1934 | 9 | 2 | 13.0612 | 5 | 8.0612 | 29.9739 | 0 | 0 | 29.9739 | 0% | 0 | 0 | 0
1934 | 9 | 3 | 13.0612 | 5 | 8.0612 | 29.9739 | 0 | 0 | 29.9739 | 0% | 0 | 0 | 0
1934 | 9 | 4 | 13.0612 | 5 | 8.0612 | 29.9739 | 0 | 0 | 29.9739 | 0% | 0 | 0 | 0
1934 | 9 | 5 | 16.9796 | 5 | 11.9796 | 29.966 | 0 | 0 | 29.966 | 0% | 0 | 0 | 0
1934 | 9 | 6 | 19.5918 | 5 | 14.5918 | 29.9608 | 0 | 0 | 29.9608 | 0% | 0 | 0 | 0
1934 | 9 | 7 | 15.6735 | 5 | 10.6735 | 29.9687 | 0 | 0 | 29.9687 | 0% | 0 | 0 | 0
1934 | 9 | 8 | 14.3673 | 5 | 9.3673 | 29.9713 | 0 | 0 | 29.9713 | 0% | 0 | 0 | 0
1934 | 9 | 9 | 126.6939 | 5 | 121.6939 | 29.7466 | 112.2144 | 0.50192 | 29.2447 | 82.94% | 230.5066 | 216.6762 | 5200.2299
1934 | 9 | 10 | 206.3673 | 5 | 201.3673 | 29.5873 | 112.2144 | 0.50192 | 29.0853 | 82.94% | 229.2507 | 215.4956 | 5171.8952
1934 | 9 | 11 | 97.9592 | 5 | 92.9592 | 29.8041 | 92.9592 | 0.34444 | 29.4596 | 91.61% | 212.4644 | 199.7166 | 4793.1976
1934 | 9 | 12 | 60.0816 | 5 | 55.0816 | 29.8798 | 0 | 0 | 29.8798 | 0% | 0 | 0 | 0
1934 | 9 | 13 | 41.7959 | 5 | 36.7959 | 29.9164 | 0 | 0 | 29.9164 | 0% | 0 | 0 | 0
1934 | 9 | 14 | 32.6531 | 5 | 27.6531 | 29.9347 | 0 | 0 | 29.9347 | 0% | 0 | 0 | 0
1934 | 9 | 15 | 27.4286 | 5 | 22.4286 | 29.9451 | 0 | 0 | 29.9451 | 0% | 0 | 0 | 0
1934 | 9 | 16 | 24.8163 | 5 | 19.8163 | 29.9504 | 0 | 0 | 29.9504 | 0% | 0 | 0 | 0
1934 | 9 | 17 | 82.2857 | 5 | 77.2857 | 29.8354 | 77.2857 | 0.23809 | 29.5973 | 76.68% | 148.5449 | 139.6322 | 3351.1727
1934 | 9 | 18 | 666.1224 | 5 | 661.1224 | 28.6678 | 112.2144 | 0.50192 | 28.1658 | 82.94% | 222.0031 | 208.6829 | 5008.3898
1934 | 9 | 19 | 352.6531 | 5 | 347.6531 | 29.2947 | 112.2144 | 0.50192 | 28.7928 | 82.94% | 226.9446 | 213.3279 | 5119.8707
1934 | 9 | 20 | 197.2245 | 5 | 192.2245 | 29.6056 | 112.2144 | 0.50192 | 29.1036 | 82.94% | 229.3948 | 215.6311 | 5175.1467
1934 | 9 | 21 | 128 | 5 | 123 | 29.744 | 112.2144 | 0.50192 | 29.2421 | 82.94% | 230.4861 | 216.6569 | 5199.7654
1934 | 9 | 22 | 95.3469 | 5 | 90.3469 | 29.8093 | 90.3469 | 0.32536 | 29.4839 | 90.59% | 204.3633 | 192.1015 | 4610.4371
1934 | 9 | 23 | 74.449 | 5 | 69.449 | 29.8511 | 69.449 | 0.19225 | 29.6589 | 66.63% | 116.2288 | 109.2551 | 2622.1213
1934 | 9 | 24 | 80.9796 | 5 | 75.9796 | 29.838 | 75.9796 | 0.23011 | 29.6079 | 76.68% | 146.0868 | 137.3215 | 3295.7171
1934 | 9 | 25 | 82.2857 | 5 | 77.2857 | 29.8354 | 77.2857 | 0.23809 | 29.5973 | 76.68% | 148.5449 | 139.6322 | 3351.1727
1934 | 9 | 26 | 66.6122 | 5 | 61.6122 | 29.8668 | 61.6122 | 0.15131 | 29.7155 | 57.14% | 88.5959 | 83.2801 | 1998.7228
1934 | 9 | 27 | 57.4694 | 5 | 52.4694 | 29.8851 | 0 | 0 | 29.8851 | 0% | 0 | 0 | 0
1934 | 9 | 28 | 48.3265 | 5 | 43.3265 | 29.9033 | 0 | 0 | 29.9033 | 0% | 0 | 0 | 0
1934 | 9 | 29 | 44.4082 | 5 | 39.4082 | 29.9112 | 0 | 0 | 29.9112 | 0% | 0 | 0 | 0
1934 | 9 | 30 | 67.9184 | 5 | 62.9184 | 29.8642 | 62.9184 | 0.15779 | 29.7064 | 57.14% | 90.4463 | 85.0195 | 2040.4691
1934 | 10 | 1 | 80.9796 | 5 | 75.9796 | 29.838 | 75.9796 | 0.23011 | 29.6079 | 76.68% | 146.0868 | 137.3215 | 3295.7171
1934 | 10 | 2 | 52.2449 | 5 | 47.2449 | 29.8955 | 0 | 0 | 29.8955 | 0% | 0 | 0 | 0
1934 | 10 | 3 | 47.0204 | 5 | 42.0204 | 29.906 | 0 | 0 | 29.906 | 0% | 0 | 0 | 0
1934 | 10 | 4 | 40.4898 | 5 | 35.4898 | 29.919 | 0 | 0 | 29.919 | 0% | 0 | 0 | 0
1934 | 10 | 5 | 33.9592 | 5 | 28.9592 | 29.9321 | 0 | 0 | 29.9321 | 0% | 0 | 0 | 0
1934 | 10 | 6 | 40.4898 | 5 | 35.4898 | 29.919 | 0 | 0 | 29.919 | 0% | 0 | 0 | 0
1934 | 10 | 7 | 124.0816 | 5 | 119.0816 | 29.7518 | 112.2144 | 0.50192 | 29.2499 | 82.94% | 230.5478 | 216.715 | 5201.1589
1934 | 10 | 8 | 58.7755 | 5 | 53.7755 | 29.8824 | 0 | 0 | 29.8824 | 0% | 0 | 0 | 0
1934 | 10 | 9 | 50.9388 | 5 | 45.9388 | 29.8981 | 0 | 0 | 29.8981 | 0% | 0 | 0 | 0
1934 | 10 | 10 | 70.5306 | 5 | 65.5306 | 29.8589 | 65.5306 | 0.17117 | 29.6878 | 66.63% | 109.778 | 103.1913 | 2476.5915
1934 | 10 | 11 | 57.4694 | 5 | 52.4694 | 29.8851 | 0 | 0 | 29.8851 | 0% | 0 | 0 | 0
1934 | 10 | 12 | 47.0204 | 5 | 42.0204 | 29.906 | 0 | 0 | 29.906 | 0% | 0 | 0 | 0
1934 | 10 | 13 | 74.449 | 5 | 69.449 | 29.8511 | 69.449 | 0.19225 | 29.6589 | 66.63% | 116.2288 | 109.2551 | 2622.1213
1934 | 10 | 14 | 103.1837 | 5 | 98.1837 | 29.7936 | 98.1837 | 0.38425 | 29.4094 | 91.51% | 223.778 | 210.3513 | 5048.432
1934 | 10 | 15 | 114.9388 | 5 | 109.9388 | 29.7701 | 109.9388 | 0.48177 | 29.2884 | 85.52% | 233.2047 | 219.2124 | 5261.0975
1934 | 10 | 16 | 108.4082 | 5 | 103.4082 | 29.7832 | 103.4082 | 0.42623 | 29.357 | 88.93% | 228.6324 | 214.9145 | 5157.9468
1934 | 10 | 17 | 99.2653 | 5 | 94.2653 | 29.8015 | 94.2653 | 0.35419 | 29.4473 | 92.16% | 216.6522 | 203.6531 | 4887.6743
1934 | 10 | 18 | 88.8163 | 5 | 83.8163 | 29.8224 | 83.8163 | 0.28002 | 29.5423 | 82.3% | 172.5826 | 162.2277 | 3893.4642
1934 | 10 | 19 | 80.9796 | 5 | 75.9796 | 29.838 | 75.9796 | 0.23011 | 29.6079 | 76.68% | 146.0868 | 137.3215 | 3295.7171
1934 | 10 | 20 | 71.8367 | 5 | 66.8367 | 29.8563 | 66.8367 | 0.17806 | 29.6783 | 66.63% | 111.9302 | 105.2144 | 2525.1451
1934 | 10 | 21 | 60.0816 | 5 | 55.0816 | 29.8798 | 0 | 0 | 29.8798 | 0% | 0 | 0 | 0
1934 | 10 | 22 | 73.1429 | 5 | 68.1429 | 29.8537 | 68.1429 | 0.18509 | 29.6686 | 66.63% | 114.0805 | 107.2356 | 2573.6552
1934 | 10 | 23 | 121.4694 | 5 | 116.4694 | 29.7571 | 112.2144 | 0.50192 | 29.2551 | 82.94% | 230.589 | 216.7537 | 5202.0879
1934 | 10 | 24 | 105.7959 | 5 | 100.7959 | 29.7884 | 100.7959 | 0.40497 | 29.3834 | 90.78% | 227.6981 | 214.0362 | 5136.8694
1934 | 10 | 25 | 83.5918 | 5 | 78.5918 | 29.8328 | 78.5918 | 0.2462 | 29.5866 | 76.68% | 151.0005 | 141.9405 | 3406.5721
1934 | 10 | 26 | 78.3673 | 5 | 73.3673 | 29.8433 | 73.3673 | 0.21456 | 29.6287 | 66.63% | 122.6617 | 115.302 | 2767.2482
1934 | 10 | 27 | 70.5306 | 5 | 65.5306 | 29.8589 | 65.5306 | 0.17117 | 29.6878 | 66.63% | 109.778 | 103.1913 | 2476.5915
1934 | 10 | 28 | 61.3878 | 5 | 56.3878 | 29.8772 | 56.3878 | 0.12674 | 29.7505 | 57.14% | 81.1788 | 76.3081 | 1831.3944
1934 | 10 | 29 | 61.3878 | 5 | 56.3878 | 29.8772 | 56.3878 | 0.12674 | 29.7505 | 57.14% | 81.1788 | 76.3081 | 1831.3944
1934 | 10 | 30 | 58.7755 | 5 | 53.7755 | 29.8824 | 0 | 0 | 29.8824 | 0% | 0 | 0 | 0
1934 | 10 | 31 | 50.9388 | 5 | 45.9388 | 29.8981 | 0 | 0 | 29.8981 | 0% | 0 | 0 | 0
1934 | 11 | 1 | 67.9184 | 5 | 62.9184 | 29.8642 | 62.9184 | 0.15779 | 29.7064 | 57.14% | 90.4463 | 85.0195 | 2040.4691
1934 | 11 | 2 | 117.551 | 5 | 112.551 | 29.7649 | 112.2144 | 0.50192 | 29.263 | 82.94% | 230.6508 | 216.8117 | 5203.4814
1934 | 11 | 3 | 96.6531 | 5 | 91.6531 | 29.8067 | 91.6531 | 0.33483 | 29.4719 | 91.61% | 209.5661 | 196.9922 | 4727.8117
1934 | 11 | 4 | 97.9592 | 5 | 92.9592 | 29.8041 | 92.9592 | 0.34444 | 29.4596 | 91.61% | 212.4644 | 199.7166 | 4793.1976
1934 | 11 | 5 | 316.0816 | 5 | 311.0816 | 29.3678 | 112.2144 | 0.50192 | 28.8659 | 82.94% | 227.5211 | 213.8699 | 5132.8768
1934 | 11 | 6 | 258.6122 | 5 | 253.6122 | 29.4828 | 112.2144 | 0.50192 | 28.9809 | 82.94% | 228.4271 | 214.7215 | 5153.315
1934 | 11 | 7 | 438.8571 | 5 | 433.8571 | 29.1223 | 112.2144 | 0.50192 | 28.6204 | 82.94% | 225.5857 | 212.0506 | 5089.2135
1934 | 11 | 8 | 326.5306 | 5 | 321.5306 | 29.3469 | 112.2144 | 0.50192 | 28.845 | 82.94% | 227.3564 | 213.715 | 5129.1608
1934 | 11 | 9 | 216.8163 | 5 | 211.8163 | 29.5664 | 112.2144 | 0.50192 | 29.0645 | 82.94% | 229.086 | 215.3408 | 5168.1791
1934 | 11 | 10 | 165.8776 | 5 | 160.8776 | 29.6682 | 112.2144 | 0.50192 | 29.1663 | 82.94% | 229.889 | 216.0956 | 5186.2948
1934 | 11 | 11 | 208.9796 | 5 | 203.9796 | 29.582 | 112.2144 | 0.50192 | 29.0801 | 82.94% | 229.2095 | 215.4569 | 5170.9662
1934 | 11 | 12 | 249.4694 | 5 | 244.4694 | 29.5011 | 112.2144 | 0.50192 | 28.9991 | 82.94% | 228.5712 | 214.8569 | 5156.5665
1934 | 11 | 13 | 190.6939 | 5 | 185.6939 | 29.6186 | 112.2144 | 0.50192 | 29.1167 | 82.94% | 229.4977 | 215.7279 | 5177.4692
1934 | 11 | 14 | 154.1224 | 5 | 149.1224 | 29.6918 | 112.2144 | 0.50192 | 29.1898 | 82.94% | 230.0743 | 216.2698 | 5190.4753
1934 | 11 | 15 | 128 | 5 | 123 | 29.744 | 112.2144 | 0.50192 | 29.2421 | 82.94% | 230.4861 | 216.6569 | 5199.7654
1934 | 11 | 16 | 121.4694 | 5 | 116.4694 | 29.7571 | 112.2144 | 0.50192 | 29.2551 | 82.94% | 230.589 | 216.7537 | 5202.0879
1934 | 11 | 17 | 114.9388 | 5 | 109.9388 | 29.7701 | 109.9388 | 0.48177 | 29.2884 | 85.52% | 233.2047 | 219.2124 | 5261.0975
1934 | 11 | 18 | 116.2449 | 5 | 111.2449 | 29.7675 | 111.2449 | 0.49328 | 29.2742 | 85.52% | 235.8614 | 221.7097 | 5321.0338
1934 | 11 | 19 | 129.3061 | 5 | 124.3061 | 29.7414 | 112.2144 | 0.50192 | 29.2395 | 82.94% | 230.4655 | 216.6375 | 5199.3009
1934 | 11 | 20 | 134.5306 | 5 | 129.5306 | 29.7309 | 112.2144 | 0.50192 | 29.229 | 82.94% | 230.3831 | 216.5601 | 5197.4429
1934 | 11 | 21 | 129.3061 | 5 | 124.3061 | 29.7414 | 112.2144 | 0.50192 | 29.2395 | 82.94% | 230.4655 | 216.6375 | 5199.3009
1934 | 11 | 22 | 117.551 | 5 | 112.551 | 29.7649 | 112.2144 | 0.50192 | 29.263 | 82.94% | 230.6508 | 216.8117 | 5203.4814
1934 | 11 | 23 | 116.2449 | 5 | 111.2449 | 29.7675 | 111.2449 | 0.49328 | 29.2742 | 85.52% | 235.8614 | 221.7097 | 5321.0338
1934 | 11 | 24 | 141.0612 | 5 | 136.0612 | 29.7179 | 112.2144 | 0.50192 | 29.216 | 82.94% | 230.2802 | 216.4633 | 5195.1204
1934 | 11 | 25 | 171.102 | 5 | 166.102 | 29.6578 | 112.2144 | 0.50192 | 29.1559 | 82.94% | 229.8066 | 216.0182 | 5184.4368
1934 | 11 | 26 | 134.5306 | 5 | 129.5306 | 29.7309 | 112.2144 | 0.50192 | 29.229 | 82.94% | 230.3831 | 216.5601 | 5197.4429
1934 | 11 | 27 | 124.0816 | 5 | 119.0816 | 29.7518 | 112.2144 | 0.50192 | 29.2499 | 82.94% | 230.5478 | 216.715 | 5201.1589
1934 | 11 | 28 | 103.1837 | 5 | 98.1837 | 29.7936 | 98.1837 | 0.38425 | 29.4094 | 91.51% | 223.778 | 210.3513 | 5048.432
1934 | 11 | 29 | 112.3265 | 5 | 107.3265 | 29.7753 | 107.3265 | 0.45914 | 29.3162 | 86.81% | 231.3174 | 217.4383 | 5218.5197
1934 | 11 | 30 | 124.0816 | 5 | 119.0816 | 29.7518 | 112.2144 | 0.50192 | 29.2499 | 82.94% | 230.5478 | 216.715 | 5201.1589
1934 | 12 | 1 | 202.449 | 5 | 197.449 | 29.5951 | 112.2144 | 0.50192 | 29.0932 | 82.94% | 229.3124 | 215.5537 | 5173.2887
1934 | 12 | 2 | 417.9592 | 5 | 412.9592 | 29.1641 | 112.2144 | 0.50192 | 28.6622 | 82.94% | 225.9151 | 212.3602 | 5096.6455
1934 | 12 | 3 | 297.7959 | 5 | 292.7959 | 29.4044 | 112.2144 | 0.50192 | 28.9025 | 82.94% | 227.8094 | 214.1408 | 5139.3799
1934 | 12 | 4 | 222.0408 | 5 | 217.0408 | 29.5559 | 112.2144 | 0.50192 | 29.054 | 82.94% | 229.0036 | 215.2634 | 5166.3211
1934 | 12 | 5 | 195.9184 | 5 | 190.9184 | 29.6082 | 112.2144 | 0.50192 | 29.1062 | 82.94% | 229.4154 | 215.6505 | 5175.6112
1934 | 12 | 6 | 160.6531 | 5 | 155.6531 | 29.6787 | 112.2144 | 0.50192 | 29.1768 | 82.94% | 229.9713 | 216.173 | 5188.1528
1934 | 12 | 7 | 124.0816 | 5 | 119.0816 | 29.7518 | 112.2144 | 0.50192 | 29.2499 | 82.94% | 230.5478 | 216.715 | 5201.1589
1934 | 12 | 8 | 101.8776 | 5 | 96.8776 | 29.7962 | 96.8776 | 0.37409 | 29.4222 | 91.97% | 222.0074 | 208.6869 | 5008.4866
1934 | 12 | 9 | 80.9796 | 5 | 75.9796 | 29.838 | 75.9796 | 0.23011 | 29.6079 | 76.68% | 146.0868 | 137.3215 | 3295.7171
1934 | 12 | 10 | 73.1429 | 5 | 68.1429 | 29.8537 | 68.1429 | 0.18509 | 29.6686 | 66.63% | 114.0805 | 107.2356 | 2573.6552
1934 | 12 | 11 | 62.6939 | 5 | 57.6939 | 29.8746 | 57.6939 | 0.13268 | 29.7419 | 57.14% | 83.0353 | 78.0532 | 1873.2768
1934 | 12 | 12 | 56.1633 | 5 | 51.1633 | 29.8877 | 0 | 0 | 29.8877 | 0% | 0 | 0 | 0
1934 | 12 | 13 | 48.3265 | 5 | 43.3265 | 29.9033 | 0 | 0 | 29.9033 | 0% | 0 | 0 | 0
1934 | 12 | 14 | 47.0204 | 5 | 42.0204 | 29.906 | 0 | 0 | 29.906 | 0% | 0 | 0 | 0
1934 | 12 | 15 | 44.4082 | 5 | 39.4082 | 29.9112 | 0 | 0 | 29.9112 | 0% | 0 | 0 | 0
1934 | 12 | 16 | 40.4898 | 5 | 35.4898 | 29.919 | 0 | 0 | 29.919 | 0% | 0 | 0 | 0
1934 | 12 | 17 | 39.1837 | 5 | 34.1837 | 29.9216 | 0 | 0 | 29.9216 | 0% | 0 | 0 | 0
1934 | 12 | 18 | 36.5714 | 5 | 31.5714 | 29.9269 | 0 | 0 | 29.9269 | 0% | 0 | 0 | 0
1934 | 12 | 19 | 36.5714 | 5 | 31.5714 | 29.9269 | 0 | 0 | 29.9269 | 0% | 0 | 0 | 0
1934 | 12 | 20 | 101.8776 | 5 | 96.8776 | 29.7962 | 96.8776 | 0.37409 | 29.4222 | 91.97% | 222.0074 | 208.6869 | 5008.4866
1934 | 12 | 21 | 95.3469 | 5 | 90.3469 | 29.8093 | 90.3469 | 0.32536 | 29.4839 | 90.59% | 204.3633 | 192.1015 | 4610.4371
1934 | 12 | 22 | 84.898 | 5 | 79.898 | 29.8302 | 79.898 | 0.25445 | 29.5758 | 76.68% | 153.4537 | 144.2464 | 3461.9145
1934 | 12 | 23 | 82.2857 | 5 | 77.2857 | 29.8354 | 77.2857 | 0.23809 | 29.5973 | 76.68% | 148.5449 | 139.6322 | 3351.1727
1934 | 12 | 24 | 78.3673 | 5 | 73.3673 | 29.8433 | 73.3673 | 0.21456 | 29.6287 | 66.63% | 122.6617 | 115.302 | 2767.2482
1934 | 12 | 25 | 75.7551 | 5 | 70.7551 | 29.8485 | 70.7551 | 0.19955 | 29.6489 | 66.63% | 118.3751 | 111.2726 | 2670.5426
1934 | 12 | 26 | 75.7551 | 5 | 70.7551 | 29.8485 | 70.7551 | 0.19955 | 29.6489 | 66.63% | 118.3751 | 111.2726 | 2670.5426
1934 | 12 | 27 | 78.3673 | 5 | 73.3673 | 29.8433 | 73.3673 | 0.21456 | 29.6287 | 66.63% | 122.6617 | 115.302 | 2767.2482
1934 | 12 | 28 | 87.5102 | 5 | 82.5102 | 29.825 | 82.5102 | 0.27136 | 29.5536 | 82.3% | 169.9581 | 159.7606 | 3834.2541
1934 | 12 | 29 | 86.2041 | 5 | 81.2041 | 29.8276 | 81.2041 | 0.26284 | 29.5648 | 82.3% | 167.3307 | 157.2908 | 3774.9804
1934 | 12 | 30 | 75.7551 | 5 | 70.7551 | 29.8485 | 70.7551 | 0.19955 | 29.6489 | 66.63% | 118.3751 | 111.2726 | 2670.5426
1934 | 12 | 31 | 69.2245 | 5 | 64.2245 | 29.8616 | 64.2245 | 0.16441 | 29.6971 | 57.14% | 92.2952 | 86.7575 | 2082.1799
1935 | 1 | 1 | 67.9184 | 5 | 62.9184 | 29.8642 | 62.9184 | 0.15779 | 29.7064 | 57.14% | 90.4463 | 85.0195 | 2040.4691
1935 | 1 | 2 | 61.3878 | 5 | 56.3878 | 29.8772 | 56.3878 | 0.12674 | 29.7505 | 57.14% | 81.1788 | 76.3081 | 1831.3944
1935 | 1 | 3 | 61.3878 | 5 | 56.3878 | 29.8772 | 56.3878 | 0.12674 | 29.7505 | 57.14% | 81.1788 | 76.3081 | 1831.3944
1935 | 1 | 4 | 60.0816 | 5 | 55.0816 | 29.8798 | 0 | 0 | 29.8798 | 0% | 0 | 0 | 0
1935 | 1 | 5 | 58.7755 | 5 | 53.7755 | 29.8824 | 0 | 0 | 29.8824 | 0% | 0 | 0 | 0
1935 | 1 | 6 | 56.1633 | 5 | 51.1633 | 29.8877 | 0 | 0 | 29.8877 | 0% | 0 | 0 | 0
1935 | 1 | 7 | 56.1633 | 5 | 51.1633 | 29.8877 | 0 | 0 | 29.8877 | 0% | 0 | 0 | 0
1935 | 1 | 8 | 56.1633 | 5 | 51.1633 | 29.8877 | 0 | 0 | 29.8877 | 0% | 0 | 0 | 0
1935 | 1 | 9 | 135.8367 | 5 | 130.8367 | 29.7283 | 112.2144 | 0.50192 | 29.2264 | 82.94% | 230.3625 | 216.5408 | 5196.9784
1935 | 1 | 10 | 783.6735 | 5 | 778.6735 | 28.4327 | 112.2144 | 0.50192 | 27.9307 | 82.94% | 220.15 | 206.941 | 4966.5845
1935 | 1 | 11 | 933.8776 | 5 | 928.8776 | 28.1322 | 112.2144 | 0.50192 | 27.6303 | 82.94% | 217.7822 | 204.7153 | 4913.1665
1935 | 1 | 12 | 518.5306 | 5 | 513.5306 | 28.9629 | 112.2144 | 0.50192 | 28.461 | 82.94% | 224.3297 | 210.8699 | 5060.8787
1935 | 1 | 13 | 365.7143 | 5 | 360.7143 | 29.2686 | 112.2144 | 0.50192 | 28.7667 | 82.94% | 226.7387 | 213.1344 | 5115.2257
1935 | 1 | 14 | 365.7143 | 5 | 360.7143 | 29.2686 | 112.2144 | 0.50192 | 28.7667 | 82.94% | 226.7387 | 213.1344 | 5115.2257
1935 | 1 | 15 | 231.1837 | 5 | 226.1837 | 29.5376 | 112.2144 | 0.50192 | 29.0357 | 82.94% | 228.8595 | 215.1279 | 5163.0696
1935 | 1 | 16 | 185.4694 | 5 | 180.4694 | 29.6291 | 112.2144 | 0.50192 | 29.1271 | 82.94% | 229.5801 | 215.8053 | 5179.3272
1935 | 1 | 17 | 148.898 | 5 | 143.898 | 29.7022 | 112.2144 | 0.50192 | 29.2003 | 82.94% | 230.1566 | 216.3472 | 5192.3333
1935 | 1 | 18 | 133.2245 | 5 | 128.2245 | 29.7336 | 112.2144 | 0.50192 | 29.2316 | 82.94% | 230.4037 | 216.5795 | 5197.9074
1935 | 1 | 19 | 122.7755 | 5 | 117.7755 | 29.7544 | 112.2144 | 0.50192 | 29.2525 | 82.94% | 230.5684 | 216.7343 | 5201.6234
1935 | 1 | 20 | 114.9388 | 5 | 109.9388 | 29.7701 | 109.9388 | 0.48177 | 29.2884 | 85.52% | 233.2047 | 219.2124 | 5261.0975
1935 | 1 | 21 | 108.4082 | 5 | 103.4082 | 29.7832 | 103.4082 | 0.42623 | 29.357 | 88.93% | 228.6324 | 214.9145 | 5157.9468
1935 | 1 | 22 | 101.8776 | 5 | 96.8776 | 29.7962 | 96.8776 | 0.37409 | 29.4222 | 91.97% | 222.0074 | 208.6869 | 5008.4866
1935 | 1 | 23 | 95.3469 | 5 | 90.3469 | 29.8093 | 90.3469 | 0.32536 | 29.4839 | 90.59% | 204.3633 | 192.1015 | 4610.4371
1935 | 1 | 24 | 92.7347 | 5 | 87.7347 | 29.8145 | 87.7347 | 0.30682 | 29.5077 | 87.55% | 191.9494 | 180.4324 | 4330.3785
1935 | 1 | 25 | 88.8163 | 5 | 83.8163 | 29.8224 | 83.8163 | 0.28002 | 29.5423 | 82.3% | 172.5826 | 162.2277 | 3893.4642
1935 | 1 | 26 | 87.5102 | 5 | 82.5102 | 29.825 | 82.5102 | 0.27136 | 29.5536 | 82.3% | 169.9581 | 159.7606 | 3834.2541
1935 | 1 | 27 | 84.898 | 5 | 79.898 | 29.8302 | 79.898 | 0.25445 | 29.5758 | 76.68% | 153.4537 | 144.2464 | 3461.9145
1935 | 1 | 28 | 83.5918 | 5 | 78.5918 | 29.8328 | 78.5918 | 0.2462 | 29.5866 | 76.68% | 151.0005 | 141.9405 | 3406.5721
1935 | 1 | 29 | 82.2857 | 5 | 77.2857 | 29.8354 | 77.2857 | 0.23809 | 29.5973 | 76.68% | 148.5449 | 139.6322 | 3351.1727
1935 | 1 | 30 | 80.9796 | 5 | 75.9796 | 29.838 | 75.9796 | 0.23011 | 29.6079 | 76.68% | 146.0868 | 137.3215 | 3295.7171
1935 | 1 | 31 | 80.9796 | 5 | 75.9796 | 29.838 | 75.9796 | 0.23011 | 29.6079 | 76.68% | 146.0868 | 137.3215 | 3295.7171
1935 | 2 | 1 | 78.3673 | 5 | 73.3673 | 29.8433 | 73.3673 | 0.21456 | 29.6287 | 66.63% | 122.6617 | 115.302 | 2767.2482
1935 | 2 | 2 | 75.7551 | 5 | 70.7551 | 29.8485 | 70.7551 | 0.19955 | 29.6489 | 66.63% | 118.3751 | 111.2726 | 2670.5426
1935 | 2 | 3 | 75.7551 | 5 | 70.7551 | 29.8485 | 70.7551 | 0.19955 | 29.6489 | 66.63% | 118.3751 | 111.2726 | 2670.5426
1935 | 2 | 4 | 71.8367 | 5 | 66.8367 | 29.8563 | 66.8367 | 0.17806 | 29.6783 | 66.63% | 111.9302 | 105.2144 | 2525.1451
1935 | 2 | 5 | 70.5306 | 5 | 65.5306 | 29.8589 | 65.5306 | 0.17117 | 29.6878 | 66.63% | 109.778 | 103.1913 | 2476.5915
1935 | 2 | 6 | 69.2245 | 5 | 64.2245 | 29.8616 | 64.2245 | 0.16441 | 29.6971 | 57.14% | 92.2952 | 86.7575 | 2082.1799
1935 | 2 | 7 | 67.9184 | 5 | 62.9184 | 29.8642 | 62.9184 | 0.15779 | 29.7064 | 57.14% | 90.4463 | 85.0195 | 2040.4691
1935 | 2 | 8 | 66.6122 | 5 | 61.6122 | 29.8668 | 61.6122 | 0.15131 | 29.7155 | 57.14% | 88.5959 | 83.2801 | 1998.7228
1935 | 2 | 9 | 65.3061 | 5 | 60.3061 | 29.8694 | 60.3061 | 0.14496 | 29.7244 | 57.14% | 86.7439 | 81.5392 | 1956.9415
1935 | 2 | 10 | 65.3061 | 5 | 60.3061 | 29.8694 | 60.3061 | 0.14496 | 29.7244 | 57.14% | 86.7439 | 81.5392 | 1956.9415
1935 | 2 | 11 | 64 | 5 | 59 | 29.872 | 59 | 0.13875 | 29.7332 | 57.14% | 84.8903 | 79.7969 | 1915.126
1935 | 2 | 12 | 61.3878 | 5 | 56.3878 | 29.8772 | 56.3878 | 0.12674 | 29.7505 | 57.14% | 81.1788 | 76.3081 | 1831.3944
1935 | 2 | 13 | 60.0816 | 5 | 55.0816 | 29.8798 | 0 | 0 | 29.8798 | 0% | 0 | 0 | 0
1935 | 2 | 14 | 58.7755 | 5 | 53.7755 | 29.8824 | 0 | 0 | 29.8824 | 0% | 0 | 0 | 0
1935 | 2 | 15 | 58.7755 | 5 | 53.7755 | 29.8824 | 0 | 0 | 29.8824 | 0% | 0 | 0 | 0
1935 | 2 | 16 | 65.3061 | 5 | 60.3061 | 29.8694 | 60.3061 | 0.14496 | 29.7244 | 57.14% | 86.7439 | 81.5392 | 1956.9415
1935 | 2 | 17 | 69.2245 | 5 | 64.2245 | 29.8616 | 64.2245 | 0.16441 | 29.6971 | 57.14% | 92.2952 | 86.7575 | 2082.1799
1935 | 2 | 18 | 69.2245 | 5 | 64.2245 | 29.8616 | 64.2245 | 0.16441 | 29.6971 | 57.14% | 92.2952 | 86.7575 | 2082.1799
1935 | 2 | 19 | 66.6122 | 5 | 61.6122 | 29.8668 | 61.6122 | 0.15131 | 29.7155 | 57.14% | 88.5959 | 83.2801 | 1998.7228
1935 | 2 | 20 | 65.3061 | 5 | 60.3061 | 29.8694 | 60.3061 | 0.14496 | 29.7244 | 57.14% | 86.7439 | 81.5392 | 1956.9415
1935 | 2 | 21 | 65.3061 | 5 | 60.3061 | 29.8694 | 60.3061 | 0.14496 | 29.7244 | 57.14% | 86.7439 | 81.5392 | 1956.9415
1935 | 2 | 22 | 65.3061 | 5 | 60.3061 | 29.8694 | 60.3061 | 0.14496 | 29.7244 | 57.14% | 86.7439 | 81.5392 | 1956.9415
1935 | 2 | 23 | 65.3061 | 5 | 60.3061 | 29.8694 | 60.3061 | 0.14496 | 29.7244 | 57.14% | 86.7439 | 81.5392 | 1956.9415
1935 | 2 | 24 | 65.3061 | 5 | 60.3061 | 29.8694 | 60.3061 | 0.14496 | 29.7244 | 57.14% | 86.7439 | 81.5392 | 1956.9415
1935 | 2 | 25 | 65.3061 | 5 | 60.3061 | 29.8694 | 60.3061 | 0.14496 | 29.7244 | 57.14% | 86.7439 | 81.5392 | 1956.9415
1935 | 2 | 26 | 66.6122 | 5 | 61.6122 | 29.8668 | 61.6122 | 0.15131 | 29.7155 | 57.14% | 88.5959 | 83.2801 | 1998.7228
1935 | 2 | 27 | 65.3061 | 5 | 60.3061 | 29.8694 | 60.3061 | 0.14496 | 29.7244 | 57.14% | 86.7439 | 81.5392 | 1956.9415
1935 | 2 | 28 | 65.3061 | 5 | 60.3061 | 29.8694 | 60.3061 | 0.14496 | 29.7244 | 57.14% | 86.7439 | 81.5392 | 1956.9415
1935 | 3 | 1 | 60.0816 | 5 | 55.0816 | 29.8798 | 0 | 0 | 29.8798 | 0% | 0 | 0 | 0
1935 | 3 | 2 | 58.7755 | 5 | 53.7755 | 29.8824 | 0 | 0 | 29.8824 | 0% | 0 | 0 | 0
1935 | 3 | 3 | 57.4694 | 5 | 52.4694 | 29.8851 | 0 | 0 | 29.8851 | 0% | 0 | 0 | 0
1935 | 3 | 4 | 57.4694 | 5 | 52.4694 | 29.8851 | 0 | 0 | 29.8851 | 0% | 0 | 0 | 0
1935 | 3 | 5 | 57.4694 | 5 | 52.4694 | 29.8851 | 0 | 0 | 29.8851 | 0% | 0 | 0 | 0
1935 | 3 | 6 | 56.1633 | 5 | 51.1633 | 29.8877 | 0 | 0 | 29.8877 | 0% | 0 | 0 | 0
1935 | 3 | 7 | 56.1633 | 5 | 51.1633 | 29.8877 | 0 | 0 | 29.8877 | 0% | 0 | 0 | 0
1935 | 3 | 8 | 56.1633 | 5 | 51.1633 | 29.8877 | 0 | 0 | 29.8877 | 0% | 0 | 0 | 0
1935 | 3 | 9 | 56.1633 | 5 | 51.1633 | 29.8877 | 0 | 0 | 29.8877 | 0% | 0 | 0 | 0
1935 | 3 | 10 | 56.1633 | 5 | 51.1633 | 29.8877 | 0 | 0 | 29.8877 | 0% | 0 | 0 | 0
1935 | 3 | 11 | 58.7755 | 5 | 53.7755 | 29.8824 | 0 | 0 | 29.8824 | 0% | 0 | 0 | 0
1935 | 3 | 12 | 66.6122 | 5 | 61.6122 | 29.8668 | 61.6122 | 0.15131 | 29.7155 | 57.14% | 88.5959 | 83.2801 | 1998.7228
1935 | 3 | 13 | 77.0612 | 5 | 72.0612 | 29.8459 | 72.0612 | 0.20698 | 29.6389 | 66.63% | 120.5194 | 113.2883 | 2718.9185
1935 | 3 | 14 | 82.2857 | 5 | 77.2857 | 29.8354 | 77.2857 | 0.23809 | 29.5973 | 76.68% | 148.5449 | 139.6322 | 3351.1727
1935 | 3 | 15 | 82.2857 | 5 | 77.2857 | 29.8354 | 77.2857 | 0.23809 | 29.5973 | 76.68% | 148.5449 | 139.6322 | 3351.1727
1935 | 3 | 16 | 83.5918 | 5 | 78.5918 | 29.8328 | 78.5918 | 0.2462 | 29.5866 | 76.68% | 151.0005 | 141.9405 | 3406.5721
1935 | 3 | 17 | 95.3469 | 5 | 90.3469 | 29.8093 | 90.3469 | 0.32536 | 29.4839 | 90.59% | 204.3633 | 192.1015 | 4610.4371
1935 | 3 | 18 | 249.4694 | 5 | 244.4694 | 29.5011 | 112.2144 | 0.50192 | 28.9991 | 82.94% | 228.5712 | 214.8569 | 5156.5665
1935 | 3 | 19 | 267.7551 | 5 | 262.7551 | 29.4645 | 112.2144 | 0.50192 | 28.9626 | 82.94% | 228.283 | 214.586 | 5150.0635
1935 | 3 | 20 | 258.6122 | 5 | 253.6122 | 29.4828 | 112.2144 | 0.50192 | 28.9809 | 82.94% | 228.4271 | 214.7215 | 5153.315
1935 | 3 | 21 | 287.3469 | 5 | 282.3469 | 29.4253 | 112.2144 | 0.50192 | 28.9234 | 82.94% | 227.9741 | 214.2957 | 5143.0959
1935 | 3 | 22 | 240.3265 | 5 | 235.3265 | 29.5193 | 112.2144 | 0.50192 | 29.0174 | 82.94% | 228.7153 | 214.9924 | 5159.8181
1935 | 3 | 23 | 211.5918 | 5 | 206.5918 | 29.5768 | 112.2144 | 0.50192 | 29.0749 | 82.94% | 229.1683 | 215.4182 | 5170.0371
1935 | 3 | 24 | 258.6122 | 5 | 253.6122 | 29.4828 | 112.2144 | 0.50192 | 28.9809 | 82.94% | 228.4271 | 214.7215 | 5153.315
1935 | 3 | 25 | 306.9388 | 5 | 301.9388 | 29.3861 | 112.2144 | 0.50192 | 28.8842 | 82.94% | 227.6653 | 214.0053 | 5136.1284
1935 | 3 | 26 | 297.7959 | 5 | 292.7959 | 29.4044 | 112.2144 | 0.50192 | 28.9025 | 82.94% | 227.8094 | 214.1408 | 5139.3799
1935 | 3 | 27 | 276.898 | 5 | 271.898 | 29.4462 | 112.2144 | 0.50192 | 28.9443 | 82.94% | 228.1388 | 214.4505 | 5146.812
1935 | 3 | 28 | 240.3265 | 5 | 235.3265 | 29.5193 | 112.2144 | 0.50192 | 29.0174 | 82.94% | 228.7153 | 214.9924 | 5159.8181
1935 | 3 | 29 | 231.1837 | 5 | 226.1837 | 29.5376 | 112.2144 | 0.50192 | 29.0357 | 82.94% | 228.8595 | 215.1279 | 5163.0696
1935 | 3 | 30 | 227.2653 | 5 | 222.2653 | 29.5455 | 112.2144 | 0.50192 | 29.0436 | 82.94% | 228.9212 | 215.186 | 5164.4631
1935 | 3 | 31 | 249.4694 | 5 | 244.4694 | 29.5011 | 112.2144 | 0.50192 | 28.9991 | 82.94% | 228.5712 | 214.8569 | 5156.5665
1935 | 4 | 1 | 297.7959 | 5 | 292.7959 | 29.4044 | 112.2144 | 0.50192 | 28.9025 | 82.94% | 227.8094 | 214.1408 | 5139.3799
1935 | 4 | 2 | 287.3469 | 5 | 282.3469 | 29.4253 | 112.2144 | 0.50192 | 28.9234 | 82.94% | 227.9741 | 214.2957 | 5143.0959
1935 | 4 | 3 | 287.3469 | 5 | 282.3469 | 29.4253 | 112.2144 | 0.50192 | 28.9234 | 82.94% | 227.9741 | 214.2957 | 5143.0959
1935 | 4 | 4 | 267.7551 | 5 | 262.7551 | 29.4645 | 112.2144 | 0.50192 | 28.9626 | 82.94% | 228.283 | 214.586 | 5150.0635
1935 | 4 | 5 | 267.7551 | 5 | 262.7551 | 29.4645 | 112.2144 | 0.50192 | 28.9626 | 82.94% | 228.283 | 214.586 | 5150.0635
1935 | 4 | 6 | 267.7551 | 5 | 262.7551 | 29.4645 | 112.2144 | 0.50192 | 28.9626 | 82.94% | 228.283 | 214.586 | 5150.0635
1935 | 4 | 7 | 276.898 | 5 | 271.898 | 29.4462 | 112.2144 | 0.50192 | 28.9443 | 82.94% | 228.1388 | 214.4505 | 5146.812
1935 | 4 | 8 | 346.1224 | 5 | 341.1224 | 29.3078 | 112.2144 | 0.50192 | 28.8058 | 82.94% | 227.0476 | 213.4247 | 5122.1933
1935 | 4 | 9 | 438.8571 | 5 | 433.8571 | 29.1223 | 112.2144 | 0.50192 | 28.6204 | 82.94% | 225.5857 | 212.0506 | 5089.2135
1935 | 4 | 10 | 495.0204 | 5 | 490.0204 | 29.01 | 112.2144 | 0.50192 | 28.508 | 82.94% | 224.7003 | 211.2183 | 5069.2398
1935 | 4 | 11 | 569.4694 | 5 | 564.4694 | 28.8611 | 112.2144 | 0.50192 | 28.3591 | 82.94% | 223.5267 | 210.1151 | 5042.7631
1935 | 4 | 12 | 611.2653 | 5 | 606.2653 | 28.7775 | 112.2144 | 0.50192 | 28.2756 | 82.94% | 222.8679 | 209.4958 | 5027.899
1935 | 4 | 13 | 625.6327 | 5 | 620.6327 | 28.7487 | 112.2144 | 0.50192 | 28.2468 | 82.94% | 222.6414 | 209.2829 | 5022.7894
1935 | 4 | 14 | 1114.1224 | 5 | 1109.1224 | 27.7718 | 112.2144 | 0.50192 | 27.2698 | 82.94% | 214.9408 | 202.0444 | 4849.065
1935 | 4 | 15 | 956.0816 | 5 | 951.0816 | 28.0878 | 112.2144 | 0.50192 | 27.5859 | 82.94% | 217.4322 | 204.3862 | 4905.27
1935 | 4 | 16 | 1090.6122 | 5 | 1085.6122 | 27.8188 | 112.2144 | 0.50192 | 27.3169 | 82.94% | 215.3114 | 202.3928 | 4857.4261
1935 | 4 | 17 | 956.0816 | 5 | 951.0816 | 28.0878 | 112.2144 | 0.50192 | 27.5859 | 82.94% | 217.4322 | 204.3862 | 4905.27
1935 | 4 | 18 | 734.0408 | 5 | 729.0408 | 28.5319 | 112.2144 | 0.50192 | 28.03 | 82.94% | 220.9324 | 207.6765 | 4984.2356
1935 | 4 | 19 | 1021.3878 | 5 | 1016.3878 | 27.9572 | 112.2144 | 0.50192 | 27.4553 | 82.94% | 216.4027 | 203.4185 | 4882.0448
1935 | 4 | 20 | 1090.6122 | 5 | 1085.6122 | 27.8188 | 112.2144 | 0.50192 | 27.3169 | 82.94% | 215.3114 | 202.3928 | 4857.4261
1935 | 4 | 21 | 1044.898 | 5 | 1039.898 | 27.9102 | 112.2144 | 0.50192 | 27.4083 | 82.94% | 216.0321 | 203.0702 | 4873.6837
1935 | 4 | 22 | 999.1837 | 5 | 994.1837 | 28.0016 | 112.2144 | 0.50192 | 27.4997 | 82.94% | 216.7527 | 203.7476 | 4889.9413
1935 | 4 | 23 | 818.9388 | 5 | 813.9388 | 28.3621 | 112.2144 | 0.50192 | 27.8602 | 82.94% | 219.5941 | 206.4185 | 4954.0429
1935 | 4 | 24 | 734.0408 | 5 | 729.0408 | 28.5319 | 112.2144 | 0.50192 | 28.03 | 82.94% | 220.9324 | 207.6765 | 4984.2356
1935 | 4 | 25 | 655.6735 | 5 | 650.6735 | 28.6887 | 112.2144 | 0.50192 | 28.1867 | 82.94% | 222.1678 | 208.8377 | 5012.1058
1935 | 4 | 26 | 582.5306 | 5 | 577.5306 | 28.8349 | 112.2144 | 0.50192 | 28.333 | 82.94% | 223.3208 | 209.9216 | 5038.1181
1935 | 4 | 27 | 556.4082 | 5 | 551.4082 | 28.8872 | 112.2144 | 0.50192 | 28.3853 | 82.94% | 223.7326 | 210.3087 | 5047.4081
1935 | 4 | 28 | 556.4082 | 5 | 551.4082 | 28.8872 | 112.2144 | 0.50192 | 28.3853 | 82.94% | 223.7326 | 210.3087 | 5047.4081
1935 | 4 | 29 | 483.2653 | 5 | 478.2653 | 29.0335 | 112.2144 | 0.50192 | 28.5316 | 82.94% | 224.8857 | 211.3925 | 5073.4203
1935 | 4 | 30 | 472.8163 | 5 | 467.8163 | 29.0544 | 112.2144 | 0.50192 | 28.5525 | 82.94% | 225.0504 | 211.5473 | 5077.1364
1935 | 5 | 1 | 530.2857 | 5 | 525.2857 | 28.9394 | 112.2144 | 0.50192 | 28.4375 | 82.94% | 224.1444 | 210.6958 | 5056.6982
1935 | 5 | 2 | 397.0612 | 5 | 392.0612 | 29.2059 | 112.2144 | 0.50192 | 28.704 | 82.94% | 226.2446 | 212.6699 | 5104.0776
1935 | 5 | 3 | 316.0816 | 5 | 311.0816 | 29.3678 | 112.2144 | 0.50192 | 28.8659 | 82.94% | 227.5211 | 213.8699 | 5132.8768
1935 | 5 | 4 | 267.7551 | 5 | 262.7551 | 29.4645 | 112.2144 | 0.50192 | 28.9626 | 82.94% | 228.283 | 214.586 | 5150.0635
1935 | 5 | 5 | 231.1837 | 5 | 226.1837 | 29.5376 | 112.2144 | 0.50192 | 29.0357 | 82.94% | 228.8595 | 215.1279 | 5163.0696
1935 | 5 | 6 | 220.7347 | 5 | 215.7347 | 29.5585 | 112.2144 | 0.50192 | 29.0566 | 82.94% | 229.0242 | 215.2827 | 5166.7856
1935 | 5 | 7 | 287.3469 | 5 | 282.3469 | 29.4253 | 112.2144 | 0.50192 | 28.9234 | 82.94% | 227.9741 | 214.2957 | 5143.0959
1935 | 5 | 8 | 543.3469 | 5 | 538.3469 | 28.9133 | 112.2144 | 0.50192 | 28.4114 | 82.94% | 223.9385 | 210.5022 | 5052.0532
1935 | 5 | 9 | 397.0612 | 5 | 392.0612 | 29.2059 | 112.2144 | 0.50192 | 28.704 | 82.94% | 226.2446 | 212.6699 | 5104.0776
1935 | 5 | 10 | 326.5306 | 5 | 321.5306 | 29.3469 | 112.2144 | 0.50192 | 28.845 | 82.94% | 227.3564 | 213.715 | 5129.1608
1935 | 5 | 11 | 297.7959 | 5 | 292.7959 | 29.4044 | 112.2144 | 0.50192 | 28.9025 | 82.94% | 227.8094 | 214.1408 | 5139.3799
1935 | 5 | 12 | 240.3265 | 5 | 235.3265 | 29.5193 | 112.2144 | 0.50192 | 29.0174 | 82.94% | 228.7153 | 214.9924 | 5159.8181
1935 | 5 | 13 | 202.449 | 5 | 197.449 | 29.5951 | 112.2144 | 0.50192 | 29.0932 | 82.94% | 229.3124 | 215.5537 | 5173.2887
1935 | 5 | 14 | 178.9388 | 5 | 173.9388 | 29.6421 | 112.2144 | 0.50192 | 29.1402 | 82.94% | 229.6831 | 215.9021 | 5181.6497
1935 | 5 | 15 | 161.9592 | 5 | 156.9592 | 29.6761 | 112.2144 | 0.50192 | 29.1742 | 82.94% | 229.9507 | 216.1537 | 5187.6883
1935 | 5 | 16 | 146.2857 | 5 | 141.2857 | 29.7074 | 112.2144 | 0.50192 | 29.2055 | 82.94% | 230.1978 | 216.3859 | 5193.2623
1935 | 5 | 17 | 130.6122 | 5 | 125.6122 | 29.7388 | 112.2144 | 0.50192 | 29.2369 | 82.94% | 230.4449 | 216.6182 | 5198.8364
1935 | 5 | 18 | 120.1633 | 5 | 115.1633 | 29.7597 | 112.2144 | 0.50192 | 29.2578 | 82.94% | 230.6096 | 216.773 | 5202.5524
1935 | 5 | 19 | 112.3265 | 5 | 107.3265 | 29.7753 | 107.3265 | 0.45914 | 29.3162 | 86.81% | 231.3174 | 217.4383 | 5218.5197
1935 | 5 | 20 | 107.102 | 5 | 102.102 | 29.7858 | 102.102 | 0.41553 | 29.3703 | 89.95% | 228.4374 | 214.7311 | 5153.5467
1935 | 5 | 21 | 100.5714 | 5 | 95.5714 | 29.7989 | 95.5714 | 0.36407 | 29.4348 | 91.97% | 219.1083 | 205.9618 | 4943.0824
1935 | 5 | 22 | 101.8776 | 5 | 96.8776 | 29.7962 | 96.8776 | 0.37409 | 29.4222 | 91.97% | 222.0074 | 208.6869 | 5008.4866
1935 | 5 | 23 | 92.7347 | 5 | 87.7347 | 29.8145 | 87.7347 | 0.30682 | 29.5077 | 87.55% | 191.9494 | 180.4324 | 4330.3785
1935 | 5 | 24 | 86.2041 | 5 | 81.2041 | 29.8276 | 81.2041 | 0.26284 | 29.5648 | 82.3% | 167.3307 | 157.2908 | 3774.9804
1935 | 5 | 25 | 79.6735 | 5 | 74.6735 | 29.8407 | 74.6735 | 0.22226 | 29.6184 | 66.63% | 124.8019 | 117.3138 | 2815.5312
1935 | 5 | 26 | 73.1429 | 5 | 68.1429 | 29.8537 | 68.1429 | 0.18509 | 29.6686 | 66.63% | 114.0805 | 107.2356 | 2573.6552
1935 | 5 | 27 | 70.5306 | 5 | 65.5306 | 29.8589 | 65.5306 | 0.17117 | 29.6878 | 66.63% | 109.778 | 103.1913 | 2476.5915
1935 | 5 | 28 | 60.0816 | 5 | 55.0816 | 29.8798 | 0 | 0 | 29.8798 | 0% | 0 | 0 | 0
1935 | 5 | 29 | 61.3878 | 5 | 56.3878 | 29.8772 | 56.3878 | 0.12674 | 29.7505 | 57.14% | 81.1788 | 76.3081 | 1831.3944
1935 | 5 | 30 | 65.3061 | 5 | 60.3061 | 29.8694 | 60.3061 | 0.14496 | 29.7244 | 57.14% | 86.7439 | 81.5392 | 1956.9415
1935 | 5 | 31 | 78.3673 | 5 | 73.3673 | 29.8433 | 73.3673 | 0.21456 | 29.6287 | 66.63% | 122.6617 | 115.302 | 2767.2482
1935 | 6 | 1 | 159.3469 | 5 | 154.3469 | 29.6813 | 112.2144 | 0.50192 | 29.1794 | 82.94% | 229.9919 | 216.1924 | 5188.6173
1935 | 6 | 2 | 120.1633 | 5 | 115.1633 | 29.7597 | 112.2144 | 0.50192 | 29.2578 | 82.94% | 230.6096 | 216.773 | 5202.5524
1935 | 6 | 3 | 92.7347 | 5 | 87.7347 | 29.8145 | 87.7347 | 0.30682 | 29.5077 | 87.55% | 191.9494 | 180.4324 | 4330.3785
1935 | 6 | 4 | 74.449 | 5 | 69.449 | 29.8511 | 69.449 | 0.19225 | 29.6589 | 66.63% | 116.2288 | 109.2551 | 2622.1213
1935 | 6 | 5 | 96.6531 | 5 | 91.6531 | 29.8067 | 91.6531 | 0.33483 | 29.4719 | 91.61% | 209.5661 | 196.9922 | 4727.8117
1935 | 6 | 6 | 116.2449 | 5 | 111.2449 | 29.7675 | 111.2449 | 0.49328 | 29.2742 | 85.52% | 235.8614 | 221.7097 | 5321.0338
1935 | 6 | 7 | 96.6531 | 5 | 91.6531 | 29.8067 | 91.6531 | 0.33483 | 29.4719 | 91.61% | 209.5661 | 196.9922 | 4727.8117
1935 | 6 | 8 | 78.3673 | 5 | 73.3673 | 29.8433 | 73.3673 | 0.21456 | 29.6287 | 66.63% | 122.6617 | 115.302 | 2767.2482
1935 | 6 | 9 | 79.6735 | 5 | 74.6735 | 29.8407 | 74.6735 | 0.22226 | 29.6184 | 66.63% | 124.8019 | 117.3138 | 2815.5312
1935 | 6 | 10 | 386.6122 | 5 | 381.6122 | 29.2268 | 112.2144 | 0.50192 | 28.7249 | 82.94% | 226.4093 | 212.8247 | 5107.7936
1935 | 6 | 11 | 1044.898 | 5 | 1039.898 | 27.9102 | 112.2144 | 0.50192 | 27.4083 | 82.94% | 216.0321 | 203.0702 | 4873.6837
1935 | 6 | 12 | 582.5306 | 5 | 577.5306 | 28.8349 | 112.2144 | 0.50192 | 28.333 | 82.94% | 223.3208 | 209.9216 | 5038.1181
1935 | 6 | 13 | 326.5306 | 5 | 321.5306 | 29.3469 | 112.2144 | 0.50192 | 28.845 | 82.94% | 227.3564 | 213.715 | 5129.1608
1935 | 6 | 14 | 216.8163 | 5 | 211.8163 | 29.5664 | 112.2144 | 0.50192 | 29.0645 | 82.94% | 229.086 | 215.3408 | 5168.1791
1935 | 6 | 15 | 249.4694 | 5 | 244.4694 | 29.5011 | 112.2144 | 0.50192 | 28.9991 | 82.94% | 228.5712 | 214.8569 | 5156.5665
1935 | 6 | 16 | 317.3878 | 5 | 312.3878 | 29.3652 | 112.2144 | 0.50192 | 28.8633 | 82.94% | 227.5005 | 213.8505 | 5132.4123
1935 | 6 | 17 | 249.4694 | 5 | 244.4694 | 29.5011 | 112.2144 | 0.50192 | 28.9991 | 82.94% | 228.5712 | 214.8569 | 5156.5665
1935 | 6 | 18 | 518.5306 | 5 | 513.5306 | 28.9629 | 112.2144 | 0.50192 | 28.461 | 82.94% | 224.3297 | 210.8699 | 5060.8787
1935 | 6 | 19 | 336.9796 | 5 | 331.9796 | 29.326 | 112.2144 | 0.50192 | 28.8241 | 82.94% | 227.1917 | 213.5602 | 5125.4448
1935 | 6 | 20 | 506.7755 | 5 | 501.7755 | 28.9864 | 112.2144 | 0.50192 | 28.4845 | 82.94% | 224.515 | 211.0441 | 5065.0593
1935 | 6 | 21 | 495.0204 | 5 | 490.0204 | 29.01 | 112.2144 | 0.50192 | 28.508 | 82.94% | 224.7003 | 211.2183 | 5069.2398
1935 | 6 | 22 | 397.0612 | 5 | 392.0612 | 29.2059 | 112.2144 | 0.50192 | 28.704 | 82.94% | 226.2446 | 212.6699 | 5104.0776
1935 | 6 | 23 | 518.5306 | 5 | 513.5306 | 28.9629 | 112.2144 | 0.50192 | 28.461 | 82.94% | 224.3297 | 210.8699 | 5060.8787
1935 | 6 | 24 | 365.7143 | 5 | 360.7143 | 29.2686 | 112.2144 | 0.50192 | 28.7667 | 82.94% | 226.7387 | 213.1344 | 5115.2257
1935 | 6 | 25 | 258.6122 | 5 | 253.6122 | 29.4828 | 112.2144 | 0.50192 | 28.9809 | 82.94% | 228.4271 | 214.7215 | 5153.315
1935 | 6 | 26 | 202.449 | 5 | 197.449 | 29.5951 | 112.2144 | 0.50192 | 29.0932 | 82.94% | 229.3124 | 215.5537 | 5173.2887
1935 | 6 | 27 | 161.9592 | 5 | 156.9592 | 29.6761 | 112.2144 | 0.50192 | 29.1742 | 82.94% | 229.9507 | 216.1537 | 5187.6883
1935 | 6 | 28 | 178.9388 | 5 | 173.9388 | 29.6421 | 112.2144 | 0.50192 | 29.1402 | 82.94% | 229.6831 | 215.9021 | 5181.6497
1935 | 6 | 29 | 146.2857 | 5 | 141.2857 | 29.7074 | 112.2144 | 0.50192 | 29.2055 | 82.94% | 230.1978 | 216.3859 | 5193.2623
1935 | 6 | 30 | 121.4694 | 5 | 116.4694 | 29.7571 | 112.2144 | 0.50192 | 29.2551 | 82.94% | 230.589 | 216.7537 | 5202.0879
1935 | 7 | 1 | 97.9592 | 5 | 92.9592 | 29.8041 | 92.9592 | 0.34444 | 29.4596 | 91.61% | 212.4644 | 199.7166 | 4793.1976
1935 | 7 | 2 | 71.8367 | 5 | 66.8367 | 29.8563 | 66.8367 | 0.17806 | 29.6783 | 66.63% | 111.9302 | 105.2144 | 2525.1451
1935 | 7 | 3 | 61.3878 | 5 | 56.3878 | 29.8772 | 56.3878 | 0.12674 | 29.7505 | 57.14% | 81.1788 | 76.3081 | 1831.3944
1935 | 7 | 4 | 56.1633 | 5 | 51.1633 | 29.8877 | 0 | 0 | 29.8877 | 0% | 0 | 0 | 0
1935 | 7 | 5 | 54.8571 | 5 | 49.8571 | 29.8903 | 0 | 0 | 29.8903 | 0% | 0 | 0 | 0
1935 | 7 | 6 | 43.102 | 5 | 38.102 | 29.9138 | 0 | 0 | 29.9138 | 0% | 0 | 0 | 0
1935 | 7 | 7 | 56.1633 | 5 | 51.1633 | 29.8877 | 0 | 0 | 29.8877 | 0% | 0 | 0 | 0
1935 | 7 | 8 | 376.1633 | 5 | 371.1633 | 29.2477 | 112.2144 | 0.50192 | 28.7458 | 82.94% | 226.574 | 212.9796 | 5111.5097
1935 | 7 | 9 | 287.3469 | 5 | 282.3469 | 29.4253 | 112.2144 | 0.50192 | 28.9234 | 82.94% | 227.9741 | 214.2957 | 5143.0959
1935 | 7 | 10 | 218.1224 | 5 | 213.1224 | 29.5638 | 112.2144 | 0.50192 | 29.0618 | 82.94% | 229.0654 | 215.3214 | 5167.7146
1935 | 7 | 11 | 355.2653 | 5 | 350.2653 | 29.2895 | 112.2144 | 0.50192 | 28.7876 | 82.94% | 226.9034 | 213.2892 | 5118.9417
1935 | 7 | 12 | 231.1837 | 5 | 226.1837 | 29.5376 | 112.2144 | 0.50192 | 29.0357 | 82.94% | 228.8595 | 215.1279 | 5163.0696
1935 | 7 | 13 | 156.7347 | 5 | 151.7347 | 29.6865 | 112.2144 | 0.50192 | 29.1846 | 82.94% | 230.0331 | 216.2311 | 5189.5463
1935 | 7 | 14 | 105.7959 | 5 | 100.7959 | 29.7884 | 100.7959 | 0.40497 | 29.3834 | 90.78% | 227.6981 | 214.0362 | 5136.8694
1935 | 7 | 15 | 82.2857 | 5 | 77.2857 | 29.8354 | 77.2857 | 0.23809 | 29.5973 | 76.68% | 148.5449 | 139.6322 | 3351.1727
1935 | 7 | 16 | 74.449 | 5 | 69.449 | 29.8511 | 69.449 | 0.19225 | 29.6589 | 66.63% | 116.2288 | 109.2551 | 2622.1213
1935 | 7 | 17 | 91.4286 | 5 | 86.4286 | 29.8171 | 86.4286 | 0.29775 | 29.5194 | 87.55% | 189.1667 | 177.8167 | 4267.5998
1935 | 7 | 18 | 87.5102 | 5 | 82.5102 | 29.825 | 82.5102 | 0.27136 | 29.5536 | 82.3% | 169.9581 | 159.7606 | 3834.2541
1935 | 7 | 19 | 65.3061 | 5 | 60.3061 | 29.8694 | 60.3061 | 0.14496 | 29.7244 | 57.14% | 86.7439 | 81.5392 | 1956.9415
1935 | 7 | 20 | 56.1633 | 5 | 51.1633 | 29.8877 | 0 | 0 | 29.8877 | 0% | 0 | 0 | 0
1935 | 7 | 21 | 47.0204 | 5 | 42.0204 | 29.906 | 0 | 0 | 29.906 | 0% | 0 | 0 | 0
1935 | 7 | 22 | 48.3265 | 5 | 43.3265 | 29.9033 | 0 | 0 | 29.9033 | 0% | 0 | 0 | 0
1935 | 7 | 23 | 48.3265 | 5 | 43.3265 | 29.9033 | 0 | 0 | 29.9033 | 0% | 0 | 0 | 0
1935 | 7 | 24 | 88.8163 | 5 | 83.8163 | 29.8224 | 83.8163 | 0.28002 | 29.5423 | 82.3% | 172.5826 | 162.2277 | 3893.4642
1935 | 7 | 25 | 75.7551 | 5 | 70.7551 | 29.8485 | 70.7551 | 0.19955 | 29.6489 | 66.63% | 118.3751 | 111.2726 | 2670.5426
1935 | 7 | 26 | 56.1633 | 5 | 51.1633 | 29.8877 | 0 | 0 | 29.8877 | 0% | 0 | 0 | 0
1935 | 7 | 27 | 45.7143 | 5 | 40.7143 | 29.9086 | 0 | 0 | 29.9086 | 0% | 0 | 0 | 0
1935 | 7 | 28 | 39.1837 | 5 | 34.1837 | 29.9216 | 0 | 0 | 29.9216 | 0% | 0 | 0 | 0
1935 | 7 | 29 | 40.4898 | 5 | 35.4898 | 29.919 | 0 | 0 | 29.919 | 0% | 0 | 0 | 0
1935 | 7 | 30 | 37.8776 | 5 | 32.8776 | 29.9242 | 0 | 0 | 29.9242 | 0% | 0 | 0 | 0
1935 | 7 | 31 | 40.4898 | 5 | 35.4898 | 29.919 | 0 | 0 | 29.919 | 0% | 0 | 0 | 0
1935 | 8 | 1 | 35.2653 | 5 | 30.2653 | 29.9295 | 0 | 0 | 29.9295 | 0% | 0 | 0 | 0
1935 | 8 | 2 | 33.9592 | 5 | 28.9592 | 29.9321 | 0 | 0 | 29.9321 | 0% | 0 | 0 | 0
1935 | 8 | 3 | 31.3469 | 5 | 26.3469 | 29.9373 | 0 | 0 | 29.9373 | 0% | 0 | 0 | 0
1935 | 8 | 4 | 30.0408 | 5 | 25.0408 | 29.9399 | 0 | 0 | 29.9399 | 0% | 0 | 0 | 0
1935 | 8 | 5 | 54.8571 | 5 | 49.8571 | 29.8903 | 0 | 0 | 29.8903 | 0% | 0 | 0 | 0
1935 | 8 | 6 | 192 | 5 | 187 | 29.616 | 112.2144 | 0.50192 | 29.1141 | 82.94% | 229.4772 | 215.7085 | 5177.0047
1935 | 8 | 7 | 92.7347 | 5 | 87.7347 | 29.8145 | 87.7347 | 0.30682 | 29.5077 | 87.55% | 191.9494 | 180.4324 | 4330.3785
1935 | 8 | 8 | 57.4694 | 5 | 52.4694 | 29.8851 | 0 | 0 | 29.8851 | 0% | 0 | 0 | 0
1935 | 8 | 9 | 44.4082 | 5 | 39.4082 | 29.9112 | 0 | 0 | 29.9112 | 0% | 0 | 0 | 0
1935 | 8 | 10 | 36.5714 | 5 | 31.5714 | 29.9269 | 0 | 0 | 29.9269 | 0% | 0 | 0 | 0
1935 | 8 | 11 | 32.6531 | 5 | 27.6531 | 29.9347 | 0 | 0 | 29.9347 | 0% | 0 | 0 | 0
1935 | 8 | 12 | 32.6531 | 5 | 27.6531 | 29.9347 | 0 | 0 | 29.9347 | 0% | 0 | 0 | 0
1935 | 8 | 13 | 32.6531 | 5 | 27.6531 | 29.9347 | 0 | 0 | 29.9347 | 0% | 0 | 0 | 0
1935 | 8 | 14 | 30.0408 | 5 | 25.0408 | 29.9399 | 0 | 0 | 29.9399 | 0% | 0 | 0 | 0
1935 | 8 | 15 | 28.7347 | 5 | 23.7347 | 29.9425 | 0 | 0 | 29.9425 | 0% | 0 | 0 | 0
1935 | 8 | 16 | 26.1224 | 5 | 21.1224 | 29.9478 | 0 | 0 | 29.9478 | 0% | 0 | 0 | 0
1935 | 8 | 17 | 24.8163 | 5 | 19.8163 | 29.9504 | 0 | 0 | 29.9504 | 0% | 0 | 0 | 0
1935 | 8 | 18 | 22.2041 | 5 | 17.2041 | 29.9556 | 0 | 0 | 29.9556 | 0% | 0 | 0 | 0
1935 | 8 | 19 | 20.898 | 5 | 15.898 | 29.9582 | 0 | 0 | 29.9582 | 0% | 0 | 0 | 0
1935 | 8 | 20 | 26.1224 | 5 | 21.1224 | 29.9478 | 0 | 0 | 29.9478 | 0% | 0 | 0 | 0
1935 | 8 | 21 | 14.3673 | 5 | 9.3673 | 29.9713 | 0 | 0 | 29.9713 | 0% | 0 | 0 | 0
1935 | 8 | 22 | 11.2327 | 5 | 6.2327 | 29.9775 | 0 | 0 | 29.9775 | 0% | 0 | 0 | 0
1935 | 8 | 23 | 13.0612 | 5 | 8.0612 | 29.9739 | 0 | 0 | 29.9739 | 0% | 0 | 0 | 0
1935 | 8 | 24 | 12.8 | 5 | 7.8 | 29.9744 | 0 | 0 | 29.9744 | 0% | 0 | 0 | 0
1935 | 8 | 25 | 12.8 | 5 | 7.8 | 29.9744 | 0 | 0 | 29.9744 | 0% | 0 | 0 | 0
1935 | 8 | 26 | 12.8 | 5 | 7.8 | 29.9744 | 0 | 0 | 29.9744 | 0% | 0 | 0 | 0
1935 | 8 | 27 | 12.8 | 5 | 7.8 | 29.9744 | 0 | 0 | 29.9744 | 0% | 0 | 0 | 0
1935 | 8 | 28 | 12.8 | 5 | 7.8 | 29.9744 | 0 | 0 | 29.9744 | 0% | 0 | 0 | 0
1935 | 8 | 29 | 14.3673 | 5 | 9.3673 | 29.9713 | 0 | 0 | 29.9713 | 0% | 0 | 0 | 0
1935 | 8 | 30 | 13.0612 | 5 | 8.0612 | 29.9739 | 0 | 0 | 29.9739 | 0% | 0 | 0 | 0
1935 | 8 | 31 | 12.8 | 5 | 7.8 | 29.9744 | 0 | 0 | 29.9744 | 0% | 0 | 0 | 0
1935 | 9 | 1 | 12.0163 | 5 | 7.0163 | 29.976 | 0 | 0 | 29.976 | 0% | 0 | 0 | 0
1935 | 9 | 2 | 13.0612 | 5 | 8.0612 | 29.9739 | 0 | 0 | 29.9739 | 0% | 0 | 0 | 0
1935 | 9 | 3 | 18.2857 | 5 | 13.2857 | 29.9634 | 0 | 0 | 29.9634 | 0% | 0 | 0 | 0
1935 | 9 | 4 | 12.8 | 5 | 7.8 | 29.9744 | 0 | 0 | 29.9744 | 0% | 0 | 0 | 0
1935 | 9 | 5 | 126.6939 | 5 | 121.6939 | 29.7466 | 112.2144 | 0.50192 | 29.2447 | 82.94% | 230.5066 | 216.6762 | 5200.2299
1935 | 9 | 6 | 95.3469 | 5 | 90.3469 | 29.8093 | 90.3469 | 0.32536 | 29.4839 | 90.59% | 204.3633 | 192.1015 | 4610.4371
1935 | 9 | 7 | 48.3265 | 5 | 43.3265 | 29.9033 | 0 | 0 | 29.9033 | 0% | 0 | 0 | 0
1935 | 9 | 8 | 35.2653 | 5 | 30.2653 | 29.9295 | 0 | 0 | 29.9295 | 0% | 0 | 0 | 0
1935 | 9 | 9 | 30.0408 | 5 | 25.0408 | 29.9399 | 0 | 0 | 29.9399 | 0% | 0 | 0 | 0
1935 | 9 | 10 | 31.3469 | 5 | 26.3469 | 29.9373 | 0 | 0 | 29.9373 | 0% | 0 | 0 | 0
1935 | 9 | 11 | 33.9592 | 5 | 28.9592 | 29.9321 | 0 | 0 | 29.9321 | 0% | 0 | 0 | 0
1935 | 9 | 12 | 30.0408 | 5 | 25.0408 | 29.9399 | 0 | 0 | 29.9399 | 0% | 0 | 0 | 0
1935 | 9 | 13 | 23.5102 | 5 | 18.5102 | 29.953 | 0 | 0 | 29.953 | 0% | 0 | 0 | 0
1935 | 9 | 14 | 24.8163 | 5 | 19.8163 | 29.9504 | 0 | 0 | 29.9504 | 0% | 0 | 0 | 0
1935 | 9 | 15 | 121.4694 | 5 | 116.4694 | 29.7571 | 112.2144 | 0.50192 | 29.2551 | 82.94% | 230.589 | 216.7537 | 5202.0879
1935 | 9 | 16 | 126.6939 | 5 | 121.6939 | 29.7466 | 112.2144 | 0.50192 | 29.2447 | 82.94% | 230.5066 | 216.6762 | 5200.2299
1935 | 9 | 17 | 69.2245 | 5 | 64.2245 | 29.8616 | 64.2245 | 0.16441 | 29.6971 | 57.14% | 92.2952 | 86.7575 | 2082.1799
1935 | 9 | 18 | 56.1633 | 5 | 51.1633 | 29.8877 | 0 | 0 | 29.8877 | 0% | 0 | 0 | 0
1935 | 9 | 19 | 45.7143 | 5 | 40.7143 | 29.9086 | 0 | 0 | 29.9086 | 0% | 0 | 0 | 0
1935 | 9 | 20 | 37.8776 | 5 | 32.8776 | 29.9242 | 0 | 0 | 29.9242 | 0% | 0 | 0 | 0
1935 | 9 | 21 | 39.1837 | 5 | 34.1837 | 29.9216 | 0 | 0 | 29.9216 | 0% | 0 | 0 | 0
1935 | 9 | 22 | 30.0408 | 5 | 25.0408 | 29.9399 | 0 | 0 | 29.9399 | 0% | 0 | 0 | 0
1935 | 9 | 23 | 28.7347 | 5 | 23.7347 | 29.9425 | 0 | 0 | 29.9425 | 0% | 0 | 0 | 0
1935 | 9 | 24 | 27.4286 | 5 | 22.4286 | 29.9451 | 0 | 0 | 29.9451 | 0% | 0 | 0 | 0
1935 | 9 | 25 | 24.8163 | 5 | 19.8163 | 29.9504 | 0 | 0 | 29.9504 | 0% | 0 | 0 | 0
1935 | 9 | 26 | 26.1224 | 5 | 21.1224 | 29.9478 | 0 | 0 | 29.9478 | 0% | 0 | 0 | 0
1935 | 9 | 27 | 22.2041 | 5 | 17.2041 | 29.9556 | 0 | 0 | 29.9556 | 0% | 0 | 0 | 0
1935 | 9 | 28 | 27.4286 | 5 | 22.4286 | 29.9451 | 0 | 0 | 29.9451 | 0% | 0 | 0 | 0
1935 | 9 | 29 | 56.1633 | 5 | 51.1633 | 29.8877 | 0 | 0 | 29.8877 | 0% | 0 | 0 | 0
1935 | 9 | 30 | 50.9388 | 5 | 45.9388 | 29.8981 | 0 | 0 | 29.8981 | 0% | 0 | 0 | 0
1935 | 10 | 1 | 44.4082 | 5 | 39.4082 | 29.9112 | 0 | 0 | 29.9112 | 0% | 0 | 0 | 0
1935 | 10 | 2 | 36.5714 | 5 | 31.5714 | 29.9269 | 0 | 0 | 29.9269 | 0% | 0 | 0 | 0
1935 | 10 | 3 | 37.8776 | 5 | 32.8776 | 29.9242 | 0 | 0 | 29.9242 | 0% | 0 | 0 | 0
1935 | 10 | 4 | 37.8776 | 5 | 32.8776 | 29.9242 | 0 | 0 | 29.9242 | 0% | 0 | 0 | 0
1935 | 10 | 5 | 31.3469 | 5 | 26.3469 | 29.9373 | 0 | 0 | 29.9373 | 0% | 0 | 0 | 0
1935 | 10 | 6 | 30.0408 | 5 | 25.0408 | 29.9399 | 0 | 0 | 29.9399 | 0% | 0 | 0 | 0
1935 | 10 | 7 | 32.6531 | 5 | 27.6531 | 29.9347 | 0 | 0 | 29.9347 | 0% | 0 | 0 | 0
1935 | 10 | 8 | 28.7347 | 5 | 23.7347 | 29.9425 | 0 | 0 | 29.9425 | 0% | 0 | 0 | 0
1935 | 10 | 9 | 27.4286 | 5 | 22.4286 | 29.9451 | 0 | 0 | 29.9451 | 0% | 0 | 0 | 0
1935 | 10 | 10 | 26.1224 | 5 | 21.1224 | 29.9478 | 0 | 0 | 29.9478 | 0% | 0 | 0 | 0
1935 | 10 | 11 | 27.4286 | 5 | 22.4286 | 29.9451 | 0 | 0 | 29.9451 | 0% | 0 | 0 | 0
1935 | 10 | 12 | 32.6531 | 5 | 27.6531 | 29.9347 | 0 | 0 | 29.9347 | 0% | 0 | 0 | 0
1935 | 10 | 13 | 32.6531 | 5 | 27.6531 | 29.9347 | 0 | 0 | 29.9347 | 0% | 0 | 0 | 0
1935 | 10 | 14 | 33.9592 | 5 | 28.9592 | 29.9321 | 0 | 0 | 29.9321 | 0% | 0 | 0 | 0
1935 | 10 | 15 | 28.7347 | 5 | 23.7347 | 29.9425 | 0 | 0 | 29.9425 | 0% | 0 | 0 | 0
1935 | 10 | 16 | 27.4286 | 5 | 22.4286 | 29.9451 | 0 | 0 | 29.9451 | 0% | 0 | 0 | 0
1935 | 10 | 17 | 28.7347 | 5 | 23.7347 | 29.9425 | 0 | 0 | 29.9425 | 0% | 0 | 0 | 0
1935 | 10 | 18 | 20.898 | 5 | 15.898 | 29.9582 | 0 | 0 | 29.9582 | 0% | 0 | 0 | 0
1935 | 10 | 19 | 20.898 | 5 | 15.898 | 29.9582 | 0 | 0 | 29.9582 | 0% | 0 | 0 | 0
1935 | 10 | 20 | 15.6735 | 5 | 10.6735 | 29.9687 | 0 | 0 | 29.9687 | 0% | 0 | 0 | 0
1935 | 10 | 21 | 18.2857 | 5 | 13.2857 | 29.9634 | 0 | 0 | 29.9634 | 0% | 0 | 0 | 0
1935 | 10 | 22 | 18.2857 | 5 | 13.2857 | 29.9634 | 0 | 0 | 29.9634 | 0% | 0 | 0 | 0
1935 | 10 | 23 | 20.898 | 5 | 15.898 | 29.9582 | 0 | 0 | 29.9582 | 0% | 0 | 0 | 0
1935 | 10 | 24 | 28.7347 | 5 | 23.7347 | 29.9425 | 0 | 0 | 29.9425 | 0% | 0 | 0 | 0
1935 | 10 | 25 | 37.8776 | 5 | 32.8776 | 29.9242 | 0 | 0 | 29.9242 | 0% | 0 | 0 | 0
1935 | 10 | 26 | 30.0408 | 5 | 25.0408 | 29.9399 | 0 | 0 | 29.9399 | 0% | 0 | 0 | 0
1935 | 10 | 27 | 22.2041 | 5 | 17.2041 | 29.9556 | 0 | 0 | 29.9556 | 0% | 0 | 0 | 0
1935 | 10 | 28 | 24.8163 | 5 | 19.8163 | 29.9504 | 0 | 0 | 29.9504 | 0% | 0 | 0 | 0
1935 | 10 | 29 | 24.8163 | 5 | 19.8163 | 29.9504 | 0 | 0 | 29.9504 | 0% | 0 | 0 | 0
1935 | 10 | 30 | 24.8163 | 5 | 19.8163 | 29.9504 | 0 | 0 | 29.9504 | 0% | 0 | 0 | 0
1935 | 10 | 31 | 20.898 | 5 | 15.898 | 29.9582 | 0 | 0 | 29.9582 | 0% | 0 | 0 | 0
1935 | 11 | 1 | 20.898 | 5 | 15.898 | 29.9582 | 0 | 0 | 29.9582 | 0% | 0 | 0 | 0
1935 | 11 | 2 | 20.898 | 5 | 15.898 | 29.9582 | 0 | 0 | 29.9582 | 0% | 0 | 0 | 0
1935 | 11 | 3 | 31.3469 | 5 | 26.3469 | 29.9373 | 0 | 0 | 29.9373 | 0% | 0 | 0 | 0
1935 | 11 | 4 | 32.6531 | 5 | 27.6531 | 29.9347 | 0 | 0 | 29.9347 | 0% | 0 | 0 | 0
1935 | 11 | 5 | 32.6531 | 5 | 27.6531 | 29.9347 | 0 | 0 | 29.9347 | 0% | 0 | 0 | 0
1935 | 11 | 6 | 33.9592 | 5 | 28.9592 | 29.9321 | 0 | 0 | 29.9321 | 0% | 0 | 0 | 0
1935 | 11 | 7 | 37.8776 | 5 | 32.8776 | 29.9242 | 0 | 0 | 29.9242 | 0% | 0 | 0 | 0
1935 | 11 | 8 | 37.8776 | 5 | 32.8776 | 29.9242 | 0 | 0 | 29.9242 | 0% | 0 | 0 | 0
1935 | 11 | 9 | 33.9592 | 5 | 28.9592 | 29.9321 | 0 | 0 | 29.9321 | 0% | 0 | 0 | 0
1935 | 11 | 10 | 33.9592 | 5 | 28.9592 | 29.9321 | 0 | 0 | 29.9321 | 0% | 0 | 0 | 0
1935 | 11 | 11 | 39.1837 | 5 | 34.1837 | 29.9216 | 0 | 0 | 29.9216 | 0% | 0 | 0 | 0
1935 | 11 | 12 | 56.1633 | 5 | 51.1633 | 29.8877 | 0 | 0 | 29.8877 | 0% | 0 | 0 | 0
1935 | 11 | 13 | 95.3469 | 5 | 90.3469 | 29.8093 | 90.3469 | 0.32536 | 29.4839 | 90.59% | 204.3633 | 192.1015 | 4610.4371
1935 | 11 | 14 | 178.9388 | 5 | 173.9388 | 29.6421 | 112.2144 | 0.50192 | 29.1402 | 82.94% | 229.6831 | 215.9021 | 5181.6497
1935 | 11 | 15 | 126.6939 | 5 | 121.6939 | 29.7466 | 112.2144 | 0.50192 | 29.2447 | 82.94% | 230.5066 | 216.6762 | 5200.2299
1935 | 11 | 16 | 94.0408 | 5 | 89.0408 | 29.8119 | 89.0408 | 0.31602 | 29.4959 | 89.12% | 198.221 | 186.3277 | 4471.8653
1935 | 11 | 17 | 74.449 | 5 | 69.449 | 29.8511 | 69.449 | 0.19225 | 29.6589 | 66.63% | 116.2288 | 109.2551 | 2622.1213
1935 | 11 | 18 | 71.8367 | 5 | 66.8367 | 29.8563 | 66.8367 | 0.17806 | 29.6783 | 66.63% | 111.9302 | 105.2144 | 2525.1451
1935 | 11 | 19 | 78.3673 | 5 | 73.3673 | 29.8433 | 73.3673 | 0.21456 | 29.6287 | 66.63% | 122.6617 | 115.302 | 2767.2482
1935 | 11 | 20 | 82.2857 | 5 | 77.2857 | 29.8354 | 77.2857 | 0.23809 | 29.5973 | 76.68% | 148.5449 | 139.6322 | 3351.1727
1935 | 11 | 21 | 114.9388 | 5 | 109.9388 | 29.7701 | 109.9388 | 0.48177 | 29.2884 | 85.52% | 233.2047 | 219.2124 | 5261.0975
1935 | 11 | 22 | 120.1633 | 5 | 115.1633 | 29.7597 | 112.2144 | 0.50192 | 29.2578 | 82.94% | 230.6096 | 216.773 | 5202.5524
1935 | 11 | 23 | 120.1633 | 5 | 115.1633 | 29.7597 | 112.2144 | 0.50192 | 29.2578 | 82.94% | 230.6096 | 216.773 | 5202.5524
1935 | 11 | 24 | 101.8776 | 5 | 96.8776 | 29.7962 | 96.8776 | 0.37409 | 29.4222 | 91.97% | 222.0074 | 208.6869 | 5008.4866
1935 | 11 | 25 | 86.2041 | 5 | 81.2041 | 29.8276 | 81.2041 | 0.26284 | 29.5648 | 82.3% | 167.3307 | 157.2908 | 3774.9804
1935 | 11 | 26 | 80.9796 | 5 | 75.9796 | 29.838 | 75.9796 | 0.23011 | 29.6079 | 76.68% | 146.0868 | 137.3215 | 3295.7171
1935 | 11 | 27 | 69.2245 | 5 | 64.2245 | 29.8616 | 64.2245 | 0.16441 | 29.6971 | 57.14% | 92.2952 | 86.7575 | 2082.1799
1935 | 11 | 28 | 105.7959 | 5 | 100.7959 | 29.7884 | 100.7959 | 0.40497 | 29.3834 | 90.78% | 227.6981 | 214.0362 | 5136.8694
1935 | 11 | 29 | 1025.3061 | 5 | 1020.3061 | 27.9494 | 112.2144 | 0.50192 | 27.4475 | 82.94% | 216.3409 | 203.3605 | 4880.6512
1935 | 11 | 30 | 711.8367 | 5 | 706.8367 | 28.5763 | 112.2144 | 0.50192 | 28.0744 | 82.94% | 221.2825 | 208.0055 | 4992.1322
1935 | 12 | 1 | 365.7143 | 5 | 360.7143 | 29.2686 | 112.2144 | 0.50192 | 28.7667 | 82.94% | 226.7387 | 213.1344 | 5115.2257
1935 | 12 | 2 | 249.4694 | 5 | 244.4694 | 29.5011 | 112.2144 | 0.50192 | 28.9991 | 82.94% | 228.5712 | 214.8569 | 5156.5665
1935 | 12 | 3 | 189.3878 | 5 | 184.3878 | 29.6212 | 112.2144 | 0.50192 | 29.1193 | 82.94% | 229.5183 | 215.7472 | 5177.9337
1935 | 12 | 4 | 143.6735 | 5 | 138.6735 | 29.7127 | 112.2144 | 0.50192 | 29.2107 | 82.94% | 230.239 | 216.4246 | 5194.1913
1935 | 12 | 5 | 131.9184 | 5 | 126.9184 | 29.7362 | 112.2144 | 0.50192 | 29.2342 | 82.94% | 230.4243 | 216.5988 | 5198.3719
1935 | 12 | 6 | 88.8163 | 5 | 83.8163 | 29.8224 | 83.8163 | 0.28002 | 29.5423 | 82.3% | 172.5826 | 162.2277 | 3893.4642
1935 | 12 | 7 | 79.6735 | 5 | 74.6735 | 29.8407 | 74.6735 | 0.22226 | 29.6184 | 66.63% | 124.8019 | 117.3138 | 2815.5312
1935 | 12 | 8 | 78.3673 | 5 | 73.3673 | 29.8433 | 73.3673 | 0.21456 | 29.6287 | 66.63% | 122.6617 | 115.302 | 2767.2482
1935 | 12 | 9 | 80.9796 | 5 | 75.9796 | 29.838 | 75.9796 | 0.23011 | 29.6079 | 76.68% | 146.0868 | 137.3215 | 3295.7171
1935 | 12 | 10 | 84.898 | 5 | 79.898 | 29.8302 | 79.898 | 0.25445 | 29.5758 | 76.68% | 153.4537 | 144.2464 | 3461.9145
1935 | 12 | 11 | 87.5102 | 5 | 82.5102 | 29.825 | 82.5102 | 0.27136 | 29.5536 | 82.3% | 169.9581 | 159.7606 | 3834.2541
1935 | 12 | 12 | 88.8163 | 5 | 83.8163 | 29.8224 | 83.8163 | 0.28002 | 29.5423 | 82.3% | 172.5826 | 162.2277 | 3893.4642
1935 | 12 | 13 | 82.2857 | 5 | 77.2857 | 29.8354 | 77.2857 | 0.23809 | 29.5973 | 76.68% | 148.5449 | 139.6322 | 3351.1727
1935 | 12 | 14 | 83.5918 | 5 | 78.5918 | 29.8328 | 78.5918 | 0.2462 | 29.5866 | 76.68% | 151.0005 | 141.9405 | 3406.5721
1935 | 12 | 15 | 77.0612 | 5 | 72.0612 | 29.8459 | 72.0612 | 0.20698 | 29.6389 | 66.63% | 120.5194 | 113.2883 | 2718.9185
1935 | 12 | 16 | 84.898 | 5 | 79.898 | 29.8302 | 79.898 | 0.25445 | 29.5758 | 76.68% | 153.4537 | 144.2464 | 3461.9145
1935 | 12 | 17 | 87.5102 | 5 | 82.5102 | 29.825 | 82.5102 | 0.27136 | 29.5536 | 82.3% | 169.9581 | 159.7606 | 3834.2541
1935 | 12 | 18 | 77.0612 | 5 | 72.0612 | 29.8459 | 72.0612 | 0.20698 | 29.6389 | 66.63% | 120.5194 | 113.2883 | 2718.9185
1935 | 12 | 19 | 78.3673 | 5 | 73.3673 | 29.8433 | 73.3673 | 0.21456 | 29.6287 | 66.63% | 122.6617 | 115.302 | 2767.2482
1935 | 12 | 20 | 70.5306 | 5 | 65.5306 | 29.8589 | 65.5306 | 0.17117 | 29.6878 | 66.63% | 109.778 | 103.1913 | 2476.5915
1935 | 12 | 21 | 69.2245 | 5 | 64.2245 | 29.8616 | 64.2245 | 0.16441 | 29.6971 | 57.14% | 92.2952 | 86.7575 | 2082.1799
1935 | 12 | 22 | 62.6939 | 5 | 57.6939 | 29.8746 | 57.6939 | 0.13268 | 29.7419 | 57.14% | 83.0353 | 78.0532 | 1873.2768
1935 | 12 | 23 | 58.7755 | 5 | 53.7755 | 29.8824 | 0 | 0 | 29.8824 | 0% | 0 | 0 | 0
1935 | 12 | 24 | 57.4694 | 5 | 52.4694 | 29.8851 | 0 | 0 | 29.8851 | 0% | 0 | 0 | 0
1935 | 12 | 25 | 50.9388 | 5 | 45.9388 | 29.8981 | 0 | 0 | 29.8981 | 0% | 0 | 0 | 0
1935 | 12 | 26 | 47.0204 | 5 | 42.0204 | 29.906 | 0 | 0 | 29.906 | 0% | 0 | 0 | 0
1935 | 12 | 27 | 40.4898 | 5 | 35.4898 | 29.919 | 0 | 0 | 29.919 | 0% | 0 | 0 | 0
1935 | 12 | 28 | 39.1837 | 5 | 34.1837 | 29.9216 | 0 | 0 | 29.9216 | 0% | 0 | 0 | 0
1935 | 12 | 29 | 36.5714 | 5 | 31.5714 | 29.9269 | 0 | 0 | 29.9269 | 0% | 0 | 0 | 0
1935 | 12 | 30 | 35.2653 | 5 | 30.2653 | 29.9295 | 0 | 0 | 29.9295 | 0% | 0 | 0 | 0
1935 | 12 | 31 | 32.6531 | 5 | 27.6531 | 29.9347 | 0 | 0 | 29.9347 | 0% | 0 | 0 | 0
1936 | 1 | 1 | 30.0408 | 5 | 25.0408 | 29.9399 | 0 | 0 | 29.9399 | 0% | 0 | 0 | 0
1936 | 1 | 2 | 33.9592 | 5 | 28.9592 | 29.9321 | 0 | 0 | 29.9321 | 0% | 0 | 0 | 0
1936 | 1 | 3 | 44.4082 | 5 | 39.4082 | 29.9112 | 0 | 0 | 29.9112 | 0% | 0 | 0 | 0
1936 | 1 | 4 | 108.4082 | 5 | 103.4082 | 29.7832 | 103.4082 | 0.42623 | 29.357 | 88.93% | 228.6324 | 214.9145 | 5157.9468
1936 | 1 | 5 | 125.3878 | 5 | 120.3878 | 29.7492 | 112.2144 | 0.50192 | 29.2473 | 82.94% | 230.5272 | 216.6956 | 5200.6944
1936 | 1 | 6 | 114.9388 | 5 | 109.9388 | 29.7701 | 109.9388 | 0.48177 | 29.2884 | 85.52% | 233.2047 | 219.2124 | 5261.0975
1936 | 1 | 7 | 105.7959 | 5 | 100.7959 | 29.7884 | 100.7959 | 0.40497 | 29.3834 | 90.78% | 227.6981 | 214.0362 | 5136.8694
1936 | 1 | 8 | 91.4286 | 5 | 86.4286 | 29.8171 | 86.4286 | 0.29775 | 29.5194 | 87.55% | 189.1667 | 177.8167 | 4267.5998
1936 | 1 | 9 | 80.9796 | 5 | 75.9796 | 29.838 | 75.9796 | 0.23011 | 29.6079 | 76.68% | 146.0868 | 137.3215 | 3295.7171
1936 | 1 | 10 | 78.3673 | 5 | 73.3673 | 29.8433 | 73.3673 | 0.21456 | 29.6287 | 66.63% | 122.6617 | 115.302 | 2767.2482
1936 | 1 | 11 | 82.2857 | 5 | 77.2857 | 29.8354 | 77.2857 | 0.23809 | 29.5973 | 76.68% | 148.5449 | 139.6322 | 3351.1727
1936 | 1 | 12 | 75.7551 | 5 | 70.7551 | 29.8485 | 70.7551 | 0.19955 | 29.6489 | 66.63% | 118.3751 | 111.2726 | 2670.5426
1936 | 1 | 13 | 71.8367 | 5 | 66.8367 | 29.8563 | 66.8367 | 0.17806 | 29.6783 | 66.63% | 111.9302 | 105.2144 | 2525.1451
1936 | 1 | 14 | 70.5306 | 5 | 65.5306 | 29.8589 | 65.5306 | 0.17117 | 29.6878 | 66.63% | 109.778 | 103.1913 | 2476.5915
1936 | 1 | 15 | 66.6122 | 5 | 61.6122 | 29.8668 | 61.6122 | 0.15131 | 29.7155 | 57.14% | 88.5959 | 83.2801 | 1998.7228
1936 | 1 | 16 | 211.5918 | 5 | 206.5918 | 29.5768 | 112.2144 | 0.50192 | 29.0749 | 82.94% | 229.1683 | 215.4182 | 5170.0371
1936 | 1 | 17 | 326.5306 | 5 | 321.5306 | 29.3469 | 112.2144 | 0.50192 | 28.845 | 82.94% | 227.3564 | 213.715 | 5129.1608
1936 | 1 | 18 | 280.8163 | 5 | 275.8163 | 29.4384 | 112.2144 | 0.50192 | 28.9365 | 82.94% | 228.0771 | 214.3924 | 5145.4184
1936 | 1 | 19 | 240.3265 | 5 | 235.3265 | 29.5193 | 112.2144 | 0.50192 | 29.0174 | 82.94% | 228.7153 | 214.9924 | 5159.8181
1936 | 1 | 20 | 195.9184 | 5 | 190.9184 | 29.6082 | 112.2144 | 0.50192 | 29.1062 | 82.94% | 229.4154 | 215.6505 | 5175.6112
1936 | 1 | 21 | 175.0204 | 5 | 170.0204 | 29.65 | 112.2144 | 0.50192 | 29.148 | 82.94% | 229.7448 | 215.9601 | 5183.0433
1936 | 1 | 22 | 161.9592 | 5 | 156.9592 | 29.6761 | 112.2144 | 0.50192 | 29.1742 | 82.94% | 229.9507 | 216.1537 | 5187.6883
1936 | 1 | 23 | 154.1224 | 5 | 149.1224 | 29.6918 | 112.2144 | 0.50192 | 29.1898 | 82.94% | 230.0743 | 216.2698 | 5190.4753
1936 | 1 | 24 | 143.6735 | 5 | 138.6735 | 29.7127 | 112.2144 | 0.50192 | 29.2107 | 82.94% | 230.239 | 216.4246 | 5194.1913
1936 | 1 | 25 | 133.2245 | 5 | 128.2245 | 29.7336 | 112.2144 | 0.50192 | 29.2316 | 82.94% | 230.4037 | 216.5795 | 5197.9074
1936 | 1 | 26 | 130.6122 | 5 | 125.6122 | 29.7388 | 112.2144 | 0.50192 | 29.2369 | 82.94% | 230.4449 | 216.6182 | 5198.8364
1936 | 1 | 27 | 128 | 5 | 123 | 29.744 | 112.2144 | 0.50192 | 29.2421 | 82.94% | 230.4861 | 216.6569 | 5199.7654
1936 | 1 | 28 | 125.3878 | 5 | 120.3878 | 29.7492 | 112.2144 | 0.50192 | 29.2473 | 82.94% | 230.5272 | 216.6956 | 5200.6944
1936 | 1 | 29 | 117.551 | 5 | 112.551 | 29.7649 | 112.2144 | 0.50192 | 29.263 | 82.94% | 230.6508 | 216.8117 | 5203.4814
1936 | 1 | 30 | 114.9388 | 5 | 109.9388 | 29.7701 | 109.9388 | 0.48177 | 29.2884 | 85.52% | 233.2047 | 219.2124 | 5261.0975
1936 | 1 | 31 | 111.0204 | 5 | 106.0204 | 29.778 | 106.0204 | 0.44804 | 29.3299 | 88.93% | 234.1922 | 220.1406 | 5283.375
1936 | 2 | 1 | 105.7959 | 5 | 100.7959 | 29.7884 | 100.7959 | 0.40497 | 29.3834 | 90.78% | 227.6981 | 214.0362 | 5136.8694
1936 | 2 | 2 | 97.9592 | 5 | 92.9592 | 29.8041 | 92.9592 | 0.34444 | 29.4596 | 91.61% | 212.4644 | 199.7166 | 4793.1976
1936 | 2 | 3 | 91.4286 | 5 | 86.4286 | 29.8171 | 86.4286 | 0.29775 | 29.5194 | 87.55% | 189.1667 | 177.8167 | 4267.5998
1936 | 2 | 4 | 83.5918 | 5 | 78.5918 | 29.8328 | 78.5918 | 0.2462 | 29.5866 | 76.68% | 151.0005 | 141.9405 | 3406.5721
1936 | 2 | 5 | 79.6735 | 5 | 74.6735 | 29.8407 | 74.6735 | 0.22226 | 29.6184 | 66.63% | 124.8019 | 117.3138 | 2815.5312
1936 | 2 | 6 | 75.7551 | 5 | 70.7551 | 29.8485 | 70.7551 | 0.19955 | 29.6489 | 66.63% | 118.3751 | 111.2726 | 2670.5426
1936 | 2 | 7 | 73.1429 | 5 | 68.1429 | 29.8537 | 68.1429 | 0.18509 | 29.6686 | 66.63% | 114.0805 | 107.2356 | 2573.6552
1936 | 2 | 8 | 70.5306 | 5 | 65.5306 | 29.8589 | 65.5306 | 0.17117 | 29.6878 | 66.63% | 109.778 | 103.1913 | 2476.5915
1936 | 2 | 9 | 70.5306 | 5 | 65.5306 | 29.8589 | 65.5306 | 0.17117 | 29.6878 | 66.63% | 109.778 | 103.1913 | 2476.5915
1936 | 2 | 10 | 70.5306 | 5 | 65.5306 | 29.8589 | 65.5306 | 0.17117 | 29.6878 | 66.63% | 109.778 | 103.1913 | 2476.5915
1936 | 2 | 11 | 70.5306 | 5 | 65.5306 | 29.8589 | 65.5306 | 0.17117 | 29.6878 | 66.63% | 109.778 | 103.1913 | 2476.5915
1936 | 2 | 12 | 70.5306 | 5 | 65.5306 | 29.8589 | 65.5306 | 0.17117 | 29.6878 | 66.63% | 109.778 | 103.1913 | 2476.5915
1936 | 2 | 13 | 69.2245 | 5 | 64.2245 | 29.8616 | 64.2245 | 0.16441 | 29.6971 | 57.14% | 92.2952 | 86.7575 | 2082.1799
1936 | 2 | 14 | 70.5306 | 5 | 65.5306 | 29.8589 | 65.5306 | 0.17117 | 29.6878 | 66.63% | 109.778 | 103.1913 | 2476.5915
1936 | 2 | 15 | 70.5306 | 5 | 65.5306 | 29.8589 | 65.5306 | 0.17117 | 29.6878 | 66.63% | 109.778 | 103.1913 | 2476.5915
1936 | 2 | 16 | 70.5306 | 5 | 65.5306 | 29.8589 | 65.5306 | 0.17117 | 29.6878 | 66.63% | 109.778 | 103.1913 | 2476.5915
1936 | 2 | 17 | 70.5306 | 5 | 65.5306 | 29.8589 | 65.5306 | 0.17117 | 29.6878 | 66.63% | 109.778 | 103.1913 | 2476.5915
1936 | 2 | 18 | 82.2857 | 5 | 77.2857 | 29.8354 | 77.2857 | 0.23809 | 29.5973 | 76.68% | 148.5449 | 139.6322 | 3351.1727
1936 | 2 | 19 | 87.5102 | 5 | 82.5102 | 29.825 | 82.5102 | 0.27136 | 29.5536 | 82.3% | 169.9581 | 159.7606 | 3834.2541
1936 | 2 | 20 | 96.6531 | 5 | 91.6531 | 29.8067 | 91.6531 | 0.33483 | 29.4719 | 91.61% | 209.5661 | 196.9922 | 4727.8117
1936 | 2 | 21 | 87.5102 | 5 | 82.5102 | 29.825 | 82.5102 | 0.27136 | 29.5536 | 82.3% | 169.9581 | 159.7606 | 3834.2541
1936 | 2 | 22 | 83.5918 | 5 | 78.5918 | 29.8328 | 78.5918 | 0.2462 | 29.5866 | 76.68% | 151.0005 | 141.9405 | 3406.5721
1936 | 2 | 23 | 82.2857 | 5 | 77.2857 | 29.8354 | 77.2857 | 0.23809 | 29.5973 | 76.68% | 148.5449 | 139.6322 | 3351.1727
1936 | 2 | 24 | 80.9796 | 5 | 75.9796 | 29.838 | 75.9796 | 0.23011 | 29.6079 | 76.68% | 146.0868 | 137.3215 | 3295.7171
1936 | 2 | 25 | 82.2857 | 5 | 77.2857 | 29.8354 | 77.2857 | 0.23809 | 29.5973 | 76.68% | 148.5449 | 139.6322 | 3351.1727
1936 | 2 | 26 | 82.2857 | 5 | 77.2857 | 29.8354 | 77.2857 | 0.23809 | 29.5973 | 76.68% | 148.5449 | 139.6322 | 3351.1727
1936 | 2 | 27 | 86.2041 | 5 | 81.2041 | 29.8276 | 81.2041 | 0.26284 | 29.5648 | 82.3% | 167.3307 | 157.2908 | 3774.9804
1936 | 2 | 28 | 83.5918 | 5 | 78.5918 | 29.8328 | 78.5918 | 0.2462 | 29.5866 | 76.68% | 151.0005 | 141.9405 | 3406.5721
1936 | 2 | 29 | 82.2857 | 5 | 77.2857 | 29.8354 | 77.2857 | 0.23809 | 29.5973 | 76.68% | 148.5449 | 139.6322 | 3351.1727
1936 | 3 | 1 | 79.6735 | 5 | 74.6735 | 29.8407 | 74.6735 | 0.22226 | 29.6184 | 66.63% | 124.8019 | 117.3138 | 2815.5312
1936 | 3 | 2 | 77.0612 | 5 | 72.0612 | 29.8459 | 72.0612 | 0.20698 | 29.6389 | 66.63% | 120.5194 | 113.2883 | 2718.9185
1936 | 3 | 3 | 78.3673 | 5 | 73.3673 | 29.8433 | 73.3673 | 0.21456 | 29.6287 | 66.63% | 122.6617 | 115.302 | 2767.2482
1936 | 3 | 4 | 82.2857 | 5 | 77.2857 | 29.8354 | 77.2857 | 0.23809 | 29.5973 | 76.68% | 148.5449 | 139.6322 | 3351.1727
1936 | 3 | 5 | 79.6735 | 5 | 74.6735 | 29.8407 | 74.6735 | 0.22226 | 29.6184 | 66.63% | 124.8019 | 117.3138 | 2815.5312
1936 | 3 | 6 | 75.7551 | 5 | 70.7551 | 29.8485 | 70.7551 | 0.19955 | 29.6489 | 66.63% | 118.3751 | 111.2726 | 2670.5426
1936 | 3 | 7 | 73.1429 | 5 | 68.1429 | 29.8537 | 68.1429 | 0.18509 | 29.6686 | 66.63% | 114.0805 | 107.2356 | 2573.6552
1936 | 3 | 8 | 69.2245 | 5 | 64.2245 | 29.8616 | 64.2245 | 0.16441 | 29.6971 | 57.14% | 92.2952 | 86.7575 | 2082.1799
1936 | 3 | 9 | 73.1429 | 5 | 68.1429 | 29.8537 | 68.1429 | 0.18509 | 29.6686 | 66.63% | 114.0805 | 107.2356 | 2573.6552
1936 | 3 | 10 | 78.3673 | 5 | 73.3673 | 29.8433 | 73.3673 | 0.21456 | 29.6287 | 66.63% | 122.6617 | 115.302 | 2767.2482
1936 | 3 | 11 | 92.7347 | 5 | 87.7347 | 29.8145 | 87.7347 | 0.30682 | 29.5077 | 87.55% | 191.9494 | 180.4324 | 4330.3785
1936 | 3 | 12 | 2285.7143 | 5 | 2280.7143 | 25.4286 | 112.2144 | 0.50192 | 24.9267 | 82.94% | 196.4719 | 184.6835 | 4432.405
1936 | 3 | 13 | 5707.7551 | 5 | 5702.7551 | 18.5845 | 0 | 0 | 18.5845 | 0% | 0 | 0 | 0
1936 | 3 | 14 | 2612.2449 | 5 | 2607.2449 | 24.7755 | 0 | 0 | 24.7755 | 0% | 0 | 0 | 0
1936 | 3 | 15 | 1410.6122 | 5 | 1405.6122 | 27.1788 | 112.2144 | 0.50192 | 26.6769 | 82.94% | 210.267 | 197.6509 | 4743.6226
1936 | 3 | 16 | 1114.1224 | 5 | 1109.1224 | 27.7718 | 112.2144 | 0.50192 | 27.2698 | 82.94% | 214.9408 | 202.0444 | 4849.065
1936 | 3 | 17 | 1436.7347 | 5 | 1431.7347 | 27.1265 | 112.2144 | 0.50192 | 26.6246 | 82.94% | 209.8552 | 197.2639 | 4734.3325
1936 | 3 | 18 | 3082.449 | 5 | 3077.449 | 23.8351 | 0 | 0 | 23.8351 | 0% | 0 | 0 | 0
1936 | 3 | 19 | 7497.1429 | 5 | 7492.1429 | 15.0057 | 0 | 0 | 15.0057 | 0% | 0 | 0 | 0
1936 | 3 | 20 | 4075.102 | 5 | 4070.102 | 21.8498 | 0 | 0 | 21.8498 | 0% | 0 | 0 | 0
1936 | 3 | 21 | 2377.1429 | 5 | 2372.1429 | 25.2457 | 112.2144 | 0.50192 | 24.7438 | 82.94% | 195.0306 | 183.3287 | 4399.8898
1936 | 3 | 22 | 3617.9592 | 5 | 3612.9592 | 22.7641 | 0 | 0 | 22.7641 | 0% | 0 | 0 | 0
1936 | 3 | 23 | 1789.3878 | 5 | 1784.3878 | 26.4212 | 112.2144 | 0.50192 | 25.9193 | 82.94% | 204.2959 | 192.0382 | 4608.9165
1936 | 3 | 24 | 1216 | 5 | 1211 | 27.568 | 112.2144 | 0.50192 | 27.0661 | 82.94% | 213.3348 | 200.5347 | 4812.8337
1936 | 3 | 25 | 1007.0204 | 5 | 1002.0204 | 27.986 | 112.2144 | 0.50192 | 27.484 | 82.94% | 216.6292 | 203.6314 | 4887.1543
1936 | 3 | 26 | 856.8163 | 5 | 851.8163 | 28.2864 | 112.2144 | 0.50192 | 27.7845 | 82.94% | 218.997 | 205.8572 | 4940.5722
1936 | 3 | 27 | 893.3878 | 5 | 888.3878 | 28.2132 | 112.2144 | 0.50192 | 27.7113 | 82.94% | 218.4205 | 205.3153 | 4927.5661
1936 | 3 | 28 | 1332.2449 | 5 | 1327.2449 | 27.3355 | 112.2144 | 0.50192 | 26.8336 | 82.94% | 211.5023 | 198.8122 | 4771.4928
1936 | 3 | 29 | 1086.6939 | 5 | 1081.6939 | 27.8266 | 112.2144 | 0.50192 | 27.3247 | 82.94% | 215.3732 | 202.4508 | 4858.8196
1936 | 3 | 30 | 838.5306 | 5 | 833.5306 | 28.3229 | 112.2144 | 0.50192 | 27.821 | 82.94% | 219.2853 | 206.1281 | 4947.0753
1936 | 3 | 31 | 787.5918 | 5 | 782.5918 | 28.4248 | 112.2144 | 0.50192 | 27.9229 | 82.94% | 220.0883 | 206.883 | 4965.1909
1936 | 4 | 1 | 659.5918 | 5 | 654.5918 | 28.6808 | 112.2144 | 0.50192 | 28.1789 | 82.94% | 222.106 | 208.7797 | 5010.7123
1936 | 4 | 2 | 530.2857 | 5 | 525.2857 | 28.9394 | 112.2144 | 0.50192 | 28.4375 | 82.94% | 224.1444 | 210.6958 | 5056.6982
1936 | 4 | 3 | 517.2245 | 5 | 512.2245 | 28.9656 | 112.2144 | 0.50192 | 28.4636 | 82.94% | 224.3503 | 210.8893 | 5061.3432
1936 | 4 | 4 | 491.102 | 5 | 486.102 | 29.0178 | 112.2144 | 0.50192 | 28.5159 | 82.94% | 224.7621 | 211.2764 | 5070.6333
1936 | 4 | 5 | 440.1633 | 5 | 435.1633 | 29.1197 | 112.2144 | 0.50192 | 28.6178 | 82.94% | 225.5651 | 212.0312 | 5088.749
1936 | 4 | 6 | 1306.1224 | 5 | 1301.1224 | 27.3878 | 112.2144 | 0.50192 | 26.8858 | 82.94% | 211.9141 | 199.1993 | 4780.7829
1936 | 4 | 7 | 2063.6735 | 5 | 2058.6735 | 25.8727 | 112.2144 | 0.50192 | 25.3707 | 82.94% | 199.9721 | 187.9738 | 4511.3707
1936 | 4 | 8 | 1128.4898 | 5 | 1123.4898 | 27.743 | 112.2144 | 0.50192 | 27.2411 | 82.94% | 214.7143 | 201.8315 | 4843.9554
1936 | 4 | 9 | 821.551 | 5 | 816.551 | 28.3569 | 112.2144 | 0.50192 | 27.855 | 82.94% | 219.5529 | 206.3797 | 4953.1138
1936 | 4 | 10 | 720.9796 | 5 | 715.9796 | 28.558 | 112.2144 | 0.50192 | 28.0561 | 82.94% | 221.1383 | 207.87 | 4988.8806
1936 | 4 | 11 | 720.9796 | 5 | 715.9796 | 28.558 | 112.2144 | 0.50192 | 28.0561 | 82.94% | 221.1383 | 207.87 | 4988.8806
1936 | 4 | 12 | 787.5918 | 5 | 782.5918 | 28.4248 | 112.2144 | 0.50192 | 27.9229 | 82.94% | 220.0883 | 206.883 | 4965.1909
1936 | 4 | 13 | 629.551 | 5 | 624.551 | 28.7409 | 112.2144 | 0.50192 | 28.239 | 82.94% | 222.5796 | 209.2248 | 5021.3959
1936 | 4 | 14 | 586.449 | 5 | 581.449 | 28.8271 | 112.2144 | 0.50192 | 28.3252 | 82.94% | 223.2591 | 209.8635 | 5036.7245
1936 | 4 | 15 | 530.2857 | 5 | 525.2857 | 28.9394 | 112.2144 | 0.50192 | 28.4375 | 82.94% | 224.1444 | 210.6958 | 5056.6982
1936 | 4 | 16 | 517.2245 | 5 | 512.2245 | 28.9656 | 112.2144 | 0.50192 | 28.4636 | 82.94% | 224.3503 | 210.8893 | 5061.3432
1936 | 4 | 17 | 572.0816 | 5 | 567.0816 | 28.8558 | 112.2144 | 0.50192 | 28.3539 | 82.94% | 223.4856 | 210.0764 | 5041.8341
1936 | 4 | 18 | 544.6531 | 5 | 539.6531 | 28.9107 | 112.2144 | 0.50192 | 28.4088 | 82.94% | 223.9179 | 210.4829 | 5051.5887
1936 | 4 | 19 | 504.1633 | 5 | 499.1633 | 28.9917 | 112.2144 | 0.50192 | 28.4898 | 82.94% | 224.5562 | 211.0828 | 5065.9883
1936 | 4 | 20 | 451.9184 | 5 | 446.9184 | 29.0962 | 112.2144 | 0.50192 | 28.5942 | 82.94% | 225.3798 | 211.857 | 5084.5684
1936 | 4 | 21 | 464.9796 | 5 | 459.9796 | 29.07 | 112.2144 | 0.50192 | 28.5681 | 82.94% | 225.1739 | 211.6635 | 5079.9234
1936 | 4 | 22 | 464.9796 | 5 | 459.9796 | 29.07 | 112.2144 | 0.50192 | 28.5681 | 82.94% | 225.1739 | 211.6635 | 5079.9234
1936 | 4 | 23 | 368.3265 | 5 | 363.3265 | 29.2633 | 112.2144 | 0.50192 | 28.7614 | 82.94% | 226.6975 | 213.0957 | 5114.2967
1936 | 4 | 24 | 313.4694 | 5 | 308.4694 | 29.3731 | 112.2144 | 0.50192 | 28.8711 | 82.94% | 227.5623 | 213.9086 | 5133.8058
1936 | 4 | 25 | 262.5306 | 5 | 257.5306 | 29.4749 | 112.2144 | 0.50192 | 28.973 | 82.94% | 228.3653 | 214.6634 | 5151.9215
1936 | 4 | 26 | 246.8571 | 5 | 241.8571 | 29.5063 | 112.2144 | 0.50192 | 29.0044 | 82.94% | 228.6124 | 214.8956 | 5157.4955
1936 | 4 | 27 | 228.5714 | 5 | 223.5714 | 29.5429 | 112.2144 | 0.50192 | 29.0409 | 82.94% | 228.9006 | 215.1666 | 5163.9986
1936 | 4 | 28 | 206.3673 | 5 | 201.3673 | 29.5873 | 112.2144 | 0.50192 | 29.0853 | 82.94% | 229.2507 | 215.4956 | 5171.8952
1936 | 4 | 29 | 202.449 | 5 | 197.449 | 29.5951 | 112.2144 | 0.50192 | 29.0932 | 82.94% | 229.3124 | 215.5537 | 5173.2887
1936 | 4 | 30 | 211.5918 | 5 | 206.5918 | 29.5768 | 112.2144 | 0.50192 | 29.0749 | 82.94% | 229.1683 | 215.4182 | 5170.0371
1936 | 5 | 1 | 202.449 | 5 | 197.449 | 29.5951 | 112.2144 | 0.50192 | 29.0932 | 82.94% | 229.3124 | 215.5537 | 5173.2887
1936 | 5 | 2 | 177.6327 | 5 | 172.6327 | 29.6447 | 112.2144 | 0.50192 | 29.1428 | 82.94% | 229.7036 | 215.9214 | 5182.1142
1936 | 5 | 3 | 193.3061 | 5 | 188.3061 | 29.6134 | 112.2144 | 0.50192 | 29.1115 | 82.94% | 229.4566 | 215.6892 | 5176.5402
1936 | 5 | 4 | 803.2653 | 5 | 798.2653 | 28.3935 | 112.2144 | 0.50192 | 27.8916 | 82.94% | 219.8412 | 206.6507 | 4959.6169
1936 | 5 | 5 | 517.2245 | 5 | 512.2245 | 28.9656 | 112.2144 | 0.50192 | 28.4636 | 82.94% | 224.3503 | 210.8893 | 5061.3432
1936 | 5 | 6 | 334.3673 | 5 | 329.3673 | 29.3313 | 112.2144 | 0.50192 | 28.8293 | 82.94% | 227.2329 | 213.5989 | 5126.3738
1936 | 5 | 7 | 253.3878 | 5 | 248.3878 | 29.4932 | 112.2144 | 0.50192 | 28.9913 | 82.94% | 228.5094 | 214.7989 | 5155.173
1936 | 5 | 8 | 242.9388 | 5 | 237.9388 | 29.5141 | 112.2144 | 0.50192 | 29.0122 | 82.94% | 228.6742 | 214.9537 | 5158.8891
1936 | 5 | 9 | 491.102 | 5 | 486.102 | 29.0178 | 112.2144 | 0.50192 | 28.5159 | 82.94% | 224.7621 | 211.2764 | 5070.6333
1936 | 5 | 10 | 346.1224 | 5 | 341.1224 | 29.3078 | 112.2144 | 0.50192 | 28.8058 | 82.94% | 227.0476 | 213.4247 | 5122.1933
1936 | 5 | 11 | 254.6939 | 5 | 249.6939 | 29.4906 | 112.2144 | 0.50192 | 28.9887 | 82.94% | 228.4889 | 214.7795 | 5154.7085
1936 | 5 | 12 | 214.2041 | 5 | 209.2041 | 29.5716 | 112.2144 | 0.50192 | 29.0697 | 82.94% | 229.1271 | 215.3795 | 5169.1081
1936 | 5 | 13 | 199.8367 | 5 | 194.8367 | 29.6003 | 112.2144 | 0.50192 | 29.0984 | 82.94% | 229.3536 | 215.5924 | 5174.2177
1936 | 5 | 14 | 391.8367 | 5 | 386.8367 | 29.2163 | 112.2144 | 0.50192 | 28.7144 | 82.94% | 226.3269 | 212.7473 | 5105.9356
1936 | 5 | 15 | 368.3265 | 5 | 363.3265 | 29.2633 | 112.2144 | 0.50192 | 28.7614 | 82.94% | 226.6975 | 213.0957 | 5114.2967
1936 | 5 | 16 | 254.6939 | 5 | 249.6939 | 29.4906 | 112.2144 | 0.50192 | 28.9887 | 82.94% | 228.4889 | 214.7795 | 5154.7085
1936 | 5 | 17 | 199.8367 | 5 | 194.8367 | 29.6003 | 112.2144 | 0.50192 | 29.0984 | 82.94% | 229.3536 | 215.5924 | 5174.2177
1936 | 5 | 18 | 180.2449 | 5 | 175.2449 | 29.6395 | 112.2144 | 0.50192 | 29.1376 | 82.94% | 229.6625 | 215.8827 | 5181.1852
1936 | 5 | 19 | 172.4082 | 5 | 167.4082 | 29.6552 | 112.2144 | 0.50192 | 29.1533 | 82.94% | 229.786 | 215.9988 | 5183.9723
1936 | 5 | 20 | 167.1837 | 5 | 162.1837 | 29.6656 | 112.2144 | 0.50192 | 29.1637 | 82.94% | 229.8684 | 216.0763 | 5185.8303
1936 | 5 | 21 | 138.449 | 5 | 133.449 | 29.7231 | 112.2144 | 0.50192 | 29.2212 | 82.94% | 230.3213 | 216.5021 | 5196.0494
1936 | 5 | 22 | 122.7755 | 5 | 117.7755 | 29.7544 | 112.2144 | 0.50192 | 29.2525 | 82.94% | 230.5684 | 216.7343 | 5201.6234
1936 | 5 | 23 | 109.7143 | 5 | 104.7143 | 29.7806 | 104.7143 | 0.43706 | 29.3435 | 88.93% | 231.4141 | 217.5293 | 5220.703
1936 | 5 | 24 | 104.4898 | 5 | 99.4898 | 29.791 | 99.4898 | 0.39454 | 29.3965 | 90.78% | 224.8473 | 211.3565 | 5072.5555
1936 | 5 | 25 | 96.6531 | 5 | 91.6531 | 29.8067 | 91.6531 | 0.33483 | 29.4719 | 91.61% | 209.5661 | 196.9922 | 4727.8117
1936 | 5 | 26 | 83.5918 | 5 | 78.5918 | 29.8328 | 78.5918 | 0.2462 | 29.5866 | 76.68% | 151.0005 | 141.9405 | 3406.5721
1936 | 5 | 27 | 83.5918 | 5 | 78.5918 | 29.8328 | 78.5918 | 0.2462 | 29.5866 | 76.68% | 151.0005 | 141.9405 | 3406.5721
1936 | 5 | 28 | 133.2245 | 5 | 128.2245 | 29.7336 | 112.2144 | 0.50192 | 29.2316 | 82.94% | 230.4037 | 216.5795 | 5197.9074
1936 | 5 | 29 | 117.551 | 5 | 112.551 | 29.7649 | 112.2144 | 0.50192 | 29.263 | 82.94% | 230.6508 | 216.8117 | 5203.4814
1936 | 5 | 30 | 97.9592 | 5 | 92.9592 | 29.8041 | 92.9592 | 0.34444 | 29.4596 | 91.61% | 212.4644 | 199.7166 | 4793.1976
1936 | 5 | 31 | 86.2041 | 5 | 81.2041 | 29.8276 | 81.2041 | 0.26284 | 29.5648 | 82.3% | 167.3307 | 157.2908 | 3774.9804
1936 | 6 | 1 | 75.7551 | 5 | 70.7551 | 29.8485 | 70.7551 | 0.19955 | 29.6489 | 66.63% | 118.3751 | 111.2726 | 2670.5426
1936 | 6 | 2 | 67.9184 | 5 | 62.9184 | 29.8642 | 62.9184 | 0.15779 | 29.7064 | 57.14% | 90.4463 | 85.0195 | 2040.4691
1936 | 6 | 3 | 61.3878 | 5 | 56.3878 | 29.8772 | 56.3878 | 0.12674 | 29.7505 | 57.14% | 81.1788 | 76.3081 | 1831.3944
1936 | 6 | 4 | 94.0408 | 5 | 89.0408 | 29.8119 | 89.0408 | 0.31602 | 29.4959 | 89.12% | 198.221 | 186.3277 | 4471.8653
1936 | 6 | 5 | 67.9184 | 5 | 62.9184 | 29.8642 | 62.9184 | 0.15779 | 29.7064 | 57.14% | 90.4463 | 85.0195 | 2040.4691
1936 | 6 | 6 | 57.4694 | 5 | 52.4694 | 29.8851 | 0 | 0 | 29.8851 | 0% | 0 | 0 | 0
1936 | 6 | 7 | 48.3265 | 5 | 43.3265 | 29.9033 | 0 | 0 | 29.9033 | 0% | 0 | 0 | 0
1936 | 6 | 8 | 49.6327 | 5 | 44.6327 | 29.9007 | 0 | 0 | 29.9007 | 0% | 0 | 0 | 0
1936 | 6 | 9 | 44.4082 | 5 | 39.4082 | 29.9112 | 0 | 0 | 29.9112 | 0% | 0 | 0 | 0
1936 | 6 | 10 | 40.4898 | 5 | 35.4898 | 29.919 | 0 | 0 | 29.919 | 0% | 0 | 0 | 0
1936 | 6 | 11 | 36.5714 | 5 | 31.5714 | 29.9269 | 0 | 0 | 29.9269 | 0% | 0 | 0 | 0
1936 | 6 | 12 | 41.7959 | 5 | 36.7959 | 29.9164 | 0 | 0 | 29.9164 | 0% | 0 | 0 | 0
1936 | 6 | 13 | 44.4082 | 5 | 39.4082 | 29.9112 | 0 | 0 | 29.9112 | 0% | 0 | 0 | 0
1936 | 6 | 14 | 40.4898 | 5 | 35.4898 | 29.919 | 0 | 0 | 29.919 | 0% | 0 | 0 | 0
1936 | 6 | 15 | 44.4082 | 5 | 39.4082 | 29.9112 | 0 | 0 | 29.9112 | 0% | 0 | 0 | 0
1936 | 6 | 16 | 80.9796 | 5 | 75.9796 | 29.838 | 75.9796 | 0.23011 | 29.6079 | 76.68% | 146.0868 | 137.3215 | 3295.7171
1936 | 6 | 17 | 50.9388 | 5 | 45.9388 | 29.8981 | 0 | 0 | 29.8981 | 0% | 0 | 0 | 0
1936 | 6 | 18 | 47.0204 | 5 | 42.0204 | 29.906 | 0 | 0 | 29.906 | 0% | 0 | 0 | 0
1936 | 6 | 19 | 111.0204 | 5 | 106.0204 | 29.778 | 106.0204 | 0.44804 | 29.3299 | 88.93% | 234.1922 | 220.1406 | 5283.375
1936 | 6 | 20 | 99.2653 | 5 | 94.2653 | 29.8015 | 94.2653 | 0.35419 | 29.4473 | 92.16% | 216.6522 | 203.6531 | 4887.6743
1936 | 6 | 21 | 69.2245 | 5 | 64.2245 | 29.8616 | 64.2245 | 0.16441 | 29.6971 | 57.14% | 92.2952 | 86.7575 | 2082.1799
1936 | 6 | 22 | 56.1633 | 5 | 51.1633 | 29.8877 | 0 | 0 | 29.8877 | 0% | 0 | 0 | 0
1936 | 6 | 23 | 44.4082 | 5 | 39.4082 | 29.9112 | 0 | 0 | 29.9112 | 0% | 0 | 0 | 0
1936 | 6 | 24 | 41.7959 | 5 | 36.7959 | 29.9164 | 0 | 0 | 29.9164 | 0% | 0 | 0 | 0
1936 | 6 | 25 | 40.4898 | 5 | 35.4898 | 29.919 | 0 | 0 | 29.919 | 0% | 0 | 0 | 0
1936 | 6 | 26 | 44.4082 | 5 | 39.4082 | 29.9112 | 0 | 0 | 29.9112 | 0% | 0 | 0 | 0
1936 | 6 | 27 | 48.3265 | 5 | 43.3265 | 29.9033 | 0 | 0 | 29.9033 | 0% | 0 | 0 | 0
1936 | 6 | 28 | 57.4694 | 5 | 52.4694 | 29.8851 | 0 | 0 | 29.8851 | 0% | 0 | 0 | 0
1936 | 6 | 29 | 52.2449 | 5 | 47.2449 | 29.8955 | 0 | 0 | 29.8955 | 0% | 0 | 0 | 0
1936 | 6 | 30 | 49.6327 | 5 | 44.6327 | 29.9007 | 0 | 0 | 29.9007 | 0% | 0 | 0 | 0
1936 | 7 | 1 | 32.6531 | 5 | 27.6531 | 29.9347 | 0 | 0 | 29.9347 | 0% | 0 | 0 | 0
1936 | 7 | 2 | 26.1224 | 5 | 21.1224 | 29.9478 | 0 | 0 | 29.9478 | 0% | 0 | 0 | 0
1936 | 7 | 3 | 26.1224 | 5 | 21.1224 | 29.9478 | 0 | 0 | 29.9478 | 0% | 0 | 0 | 0
1936 | 7 | 4 | 32.6531 | 5 | 27.6531 | 29.9347 | 0 | 0 | 29.9347 | 0% | 0 | 0 | 0
1936 | 7 | 5 | 32.6531 | 5 | 27.6531 | 29.9347 | 0 | 0 | 29.9347 | 0% | 0 | 0 | 0
1936 | 7 | 6 | 31.3469 | 5 | 26.3469 | 29.9373 | 0 | 0 | 29.9373 | 0% | 0 | 0 | 0
1936 | 7 | 7 | 28.7347 | 5 | 23.7347 | 29.9425 | 0 | 0 | 29.9425 | 0% | 0 | 0 | 0
1936 | 7 | 8 | 24.8163 | 5 | 19.8163 | 29.9504 | 0 | 0 | 29.9504 | 0% | 0 | 0 | 0
1936 | 7 | 9 | 19.5918 | 5 | 14.5918 | 29.9608 | 0 | 0 | 29.9608 | 0% | 0 | 0 | 0
1936 | 7 | 10 | 32.6531 | 5 | 27.6531 | 29.9347 | 0 | 0 | 29.9347 | 0% | 0 | 0 | 0
1936 | 7 | 11 | 39.1837 | 5 | 34.1837 | 29.9216 | 0 | 0 | 29.9216 | 0% | 0 | 0 | 0
1936 | 7 | 12 | 23.5102 | 5 | 18.5102 | 29.953 | 0 | 0 | 29.953 | 0% | 0 | 0 | 0
1936 | 7 | 13 | 20.898 | 5 | 15.898 | 29.9582 | 0 | 0 | 29.9582 | 0% | 0 | 0 | 0
1936 | 7 | 14 | 20.898 | 5 | 15.898 | 29.9582 | 0 | 0 | 29.9582 | 0% | 0 | 0 | 0
1936 | 7 | 15 | 18.2857 | 5 | 13.2857 | 29.9634 | 0 | 0 | 29.9634 | 0% | 0 | 0 | 0
1936 | 7 | 16 | 18.2857 | 5 | 13.2857 | 29.9634 | 0 | 0 | 29.9634 | 0% | 0 | 0 | 0
1936 | 7 | 17 | 16.9796 | 5 | 11.9796 | 29.966 | 0 | 0 | 29.966 | 0% | 0 | 0 | 0
1936 | 7 | 18 | 15.6735 | 5 | 10.6735 | 29.9687 | 0 | 0 | 29.9687 | 0% | 0 | 0 | 0
1936 | 7 | 19 | 14.3673 | 5 | 9.3673 | 29.9713 | 0 | 0 | 29.9713 | 0% | 0 | 0 | 0
1936 | 7 | 20 | 13.0612 | 5 | 8.0612 | 29.9739 | 0 | 0 | 29.9739 | 0% | 0 | 0 | 0
1936 | 7 | 21 | 14.3673 | 5 | 9.3673 | 29.9713 | 0 | 0 | 29.9713 | 0% | 0 | 0 | 0
1936 | 7 | 22 | 12.9306 | 5 | 7.9306 | 29.9741 | 0 | 0 | 29.9741 | 0% | 0 | 0 | 0
1936 | 7 | 23 | 12.9306 | 5 | 7.9306 | 29.9741 | 0 | 0 | 29.9741 | 0% | 0 | 0 | 0
1936 | 7 | 24 | 14.3673 | 5 | 9.3673 | 29.9713 | 0 | 0 | 29.9713 | 0% | 0 | 0 | 0
1936 | 7 | 25 | 15.6735 | 5 | 10.6735 | 29.9687 | 0 | 0 | 29.9687 | 0% | 0 | 0 | 0
1936 | 7 | 26 | 16.9796 | 5 | 11.9796 | 29.966 | 0 | 0 | 29.966 | 0% | 0 | 0 | 0
1936 | 7 | 27 | 14.3673 | 5 | 9.3673 | 29.9713 | 0 | 0 | 29.9713 | 0% | 0 | 0 | 0
1936 | 7 | 28 | 15.6735 | 5 | 10.6735 | 29.9687 | 0 | 0 | 29.9687 | 0% | 0 | 0 | 0
1936 | 7 | 29 | 13.0612 | 5 | 8.0612 | 29.9739 | 0 | 0 | 29.9739 | 0% | 0 | 0 | 0
1936 | 7 | 30 | 12.5388 | 5 | 7.5388 | 29.9749 | 0 | 0 | 29.9749 | 0% | 0 | 0 | 0
1936 | 7 | 31 | 12.1469 | 5 | 7.1469 | 29.9757 | 0 | 0 | 29.9757 | 0% | 0 | 0 | 0
1936 | 8 | 1 | 11.2327 | 5 | 6.2327 | 29.9775 | 0 | 0 | 29.9775 | 0% | 0 | 0 | 0
1936 | 8 | 2 | 10.449 | 5 | 5.449 | 29.9791 | 0 | 0 | 29.9791 | 0% | 0 | 0 | 0
1936 | 8 | 3 | 9.6653 | 5 | 4.6653 | 29.9807 | 0 | 0 | 29.9807 | 0% | 0 | 0 | 0
1936 | 8 | 4 | 9.1429 | 5 | 4.1429 | 29.9817 | 0 | 0 | 29.9817 | 0% | 0 | 0 | 0
1936 | 8 | 5 | 8.3592 | 5 | 3.3592 | 29.9833 | 0 | 0 | 29.9833 | 0% | 0 | 0 | 0
1936 | 8 | 6 | 8.751 | 5 | 3.751 | 29.9825 | 0 | 0 | 29.9825 | 0% | 0 | 0 | 0
1936 | 8 | 7 | 9.6653 | 5 | 4.6653 | 29.9807 | 0 | 0 | 29.9807 | 0% | 0 | 0 | 0
1936 | 8 | 8 | 8.751 | 5 | 3.751 | 29.9825 | 0 | 0 | 29.9825 | 0% | 0 | 0 | 0
1936 | 8 | 9 | 9.1429 | 5 | 4.1429 | 29.9817 | 0 | 0 | 29.9817 | 0% | 0 | 0 | 0
1936 | 8 | 10 | 8.751 | 5 | 3.751 | 29.9825 | 0 | 0 | 29.9825 | 0% | 0 | 0 | 0
1936 | 8 | 11 | 7.9673 | 5 | 2.9673 | 29.9841 | 0 | 0 | 29.9841 | 0% | 0 | 0 | 0
1936 | 8 | 12 | 7.5755 | 5 | 2.5755 | 29.9848 | 0 | 0 | 29.9848 | 0% | 0 | 0 | 0
1936 | 8 | 13 | 6.7918 | 5 | 1.7918 | 29.9864 | 0 | 0 | 29.9864 | 0% | 0 | 0 | 0
1936 | 8 | 14 | 6.0082 | 5 | 1.0082 | 29.988 | 0 | 0 | 29.988 | 0% | 0 | 0 | 0
1936 | 8 | 15 | 7.5755 | 5 | 2.5755 | 29.9848 | 0 | 0 | 29.9848 | 0% | 0 | 0 | 0
1936 | 8 | 16 | 10.0571 | 5 | 5.0571 | 29.9799 | 0 | 0 | 29.9799 | 0% | 0 | 0 | 0
1936 | 8 | 17 | 11.2327 | 5 | 6.2327 | 29.9775 | 0 | 0 | 29.9775 | 0% | 0 | 0 | 0
1936 | 8 | 18 | 10.449 | 5 | 5.449 | 29.9791 | 0 | 0 | 29.9791 | 0% | 0 | 0 | 0
1936 | 8 | 19 | 11.7551 | 5 | 6.7551 | 29.9765 | 0 | 0 | 29.9765 | 0% | 0 | 0 | 0
1936 | 8 | 20 | 8.751 | 5 | 3.751 | 29.9825 | 0 | 0 | 29.9825 | 0% | 0 | 0 | 0
1936 | 8 | 21 | 7.5755 | 5 | 2.5755 | 29.9848 | 0 | 0 | 29.9848 | 0% | 0 | 0 | 0
1936 | 8 | 22 | 6.4 | 5 | 1.4 | 29.9872 | 0 | 0 | 29.9872 | 0% | 0 | 0 | 0
1936 | 8 | 23 | 6.7918 | 5 | 1.7918 | 29.9864 | 0 | 0 | 29.9864 | 0% | 0 | 0 | 0
1936 | 8 | 24 | 7.5755 | 5 | 2.5755 | 29.9848 | 0 | 0 | 29.9848 | 0% | 0 | 0 | 0
1936 | 8 | 25 | 8.3592 | 5 | 3.3592 | 29.9833 | 0 | 0 | 29.9833 | 0% | 0 | 0 | 0
1936 | 8 | 26 | 7.5755 | 5 | 2.5755 | 29.9848 | 0 | 0 | 29.9848 | 0% | 0 | 0 | 0
1936 | 8 | 27 | 6.0082 | 5 | 1.0082 | 29.988 | 0 | 0 | 29.988 | 0% | 0 | 0 | 0
1936 | 8 | 28 | 4.8327 | 5 | 0 | 29.9903 | 0 | 0 | 29.9903 | 0% | 0 | 0 | 0
1936 | 8 | 29 | 5.6163 | 5 | 0.61633 | 29.9888 | 0 | 0 | 29.9888 | 0% | 0 | 0 | 0
1936 | 8 | 30 | 6.4 | 5 | 1.4 | 29.9872 | 0 | 0 | 29.9872 | 0% | 0 | 0 | 0
1936 | 8 | 31 | 7.1837 | 5 | 2.1837 | 29.9856 | 0 | 0 | 29.9856 | 0% | 0 | 0 | 0
1936 | 9 | 1 | 8.751 | 5 | 3.751 | 29.9825 | 0 | 0 | 29.9825 | 0% | 0 | 0 | 0
1936 | 9 | 2 | 9.6653 | 5 | 4.6653 | 29.9807 | 0 | 0 | 29.9807 | 0% | 0 | 0 | 0
1936 | 9 | 3 | 11.7551 | 5 | 6.7551 | 29.9765 | 0 | 0 | 29.9765 | 0% | 0 | 0 | 0
1936 | 9 | 4 | 20.898 | 5 | 15.898 | 29.9582 | 0 | 0 | 29.9582 | 0% | 0 | 0 | 0
1936 | 9 | 5 | 18.2857 | 5 | 13.2857 | 29.9634 | 0 | 0 | 29.9634 | 0% | 0 | 0 | 0
1936 | 9 | 6 | 15.6735 | 5 | 10.6735 | 29.9687 | 0 | 0 | 29.9687 | 0% | 0 | 0 | 0
1936 | 9 | 7 | 14.3673 | 5 | 9.3673 | 29.9713 | 0 | 0 | 29.9713 | 0% | 0 | 0 | 0
1936 | 9 | 8 | 12.9306 | 5 | 7.9306 | 29.9741 | 0 | 0 | 29.9741 | 0% | 0 | 0 | 0
1936 | 9 | 9 | 11.2327 | 5 | 6.2327 | 29.9775 | 0 | 0 | 29.9775 | 0% | 0 | 0 | 0
1936 | 9 | 10 | 10.0571 | 5 | 5.0571 | 29.9799 | 0 | 0 | 29.9799 | 0% | 0 | 0 | 0
1936 | 9 | 11 | 8.751 | 5 | 3.751 | 29.9825 | 0 | 0 | 29.9825 | 0% | 0 | 0 | 0
1936 | 9 | 12 | 8.3592 | 5 | 3.3592 | 29.9833 | 0 | 0 | 29.9833 | 0% | 0 | 0 | 0
1936 | 9 | 13 | 10.449 | 5 | 5.449 | 29.9791 | 0 | 0 | 29.9791 | 0% | 0 | 0 | 0
1936 | 9 | 14 | 12.1469 | 5 | 7.1469 | 29.9757 | 0 | 0 | 29.9757 | 0% | 0 | 0 | 0
1936 | 9 | 15 | 11.7551 | 5 | 6.7551 | 29.9765 | 0 | 0 | 29.9765 | 0% | 0 | 0 | 0
1936 | 9 | 16 | 10.0571 | 5 | 5.0571 | 29.9799 | 0 | 0 | 29.9799 | 0% | 0 | 0 | 0
1936 | 9 | 17 | 8.751 | 5 | 3.751 | 29.9825 | 0 | 0 | 29.9825 | 0% | 0 | 0 | 0
1936 | 9 | 18 | 7.9673 | 5 | 2.9673 | 29.9841 | 0 | 0 | 29.9841 | 0% | 0 | 0 | 0
1936 | 9 | 19 | 8.3592 | 5 | 3.3592 | 29.9833 | 0 | 0 | 29.9833 | 0% | 0 | 0 | 0
1936 | 9 | 20 | 9.1429 | 5 | 4.1429 | 29.9817 | 0 | 0 | 29.9817 | 0% | 0 | 0 | 0
1936 | 9 | 21 | 11.7551 | 5 | 6.7551 | 29.9765 | 0 | 0 | 29.9765 | 0% | 0 | 0 | 0
1936 | 9 | 22 | 10.449 | 5 | 5.449 | 29.9791 | 0 | 0 | 29.9791 | 0% | 0 | 0 | 0
1936 | 9 | 23 | 8.751 | 5 | 3.751 | 29.9825 | 0 | 0 | 29.9825 | 0% | 0 | 0 | 0
1936 | 9 | 24 | 7.5755 | 5 | 2.5755 | 29.9848 | 0 | 0 | 29.9848 | 0% | 0 | 0 | 0
1936 | 9 | 25 | 6.0082 | 5 | 1.0082 | 29.988 | 0 | 0 | 29.988 | 0% | 0 | 0 | 0
1936 | 9 | 26 | 6.4 | 5 | 1.4 | 29.9872 | 0 | 0 | 29.9872 | 0% | 0 | 0 | 0
1936 | 9 | 27 | 6.7918 | 5 | 1.7918 | 29.9864 | 0 | 0 | 29.9864 | 0% | 0 | 0 | 0
1936 | 9 | 28 | 6.7918 | 5 | 1.7918 | 29.9864 | 0 | 0 | 29.9864 | 0% | 0 | 0 | 0
1936 | 9 | 29 | 6.0082 | 5 | 1.0082 | 29.988 | 0 | 0 | 29.988 | 0% | 0 | 0 | 0
1936 | 9 | 30 | 7.5755 | 5 | 2.5755 | 29.9848 | 0 | 0 | 29.9848 | 0% | 0 | 0 | 0
1936 | 10 | 1 | 10.0571 | 5 | 5.0571 | 29.9799 | 0 | 0 | 29.9799 | 0% | 0 | 0 | 0
1936 | 10 | 2 | 15.6735 | 5 | 10.6735 | 29.9687 | 0 | 0 | 29.9687 | 0% | 0 | 0 | 0
1936 | 10 | 3 | 15.6735 | 5 | 10.6735 | 29.9687 | 0 | 0 | 29.9687 | 0% | 0 | 0 | 0
1936 | 10 | 4 | 13.0612 | 5 | 8.0612 | 29.9739 | 0 | 0 | 29.9739 | 0% | 0 | 0 | 0
1936 | 10 | 5 | 12.1469 | 5 | 7.1469 | 29.9757 | 0 | 0 | 29.9757 | 0% | 0 | 0 | 0
1936 | 10 | 6 | 11.2327 | 5 | 6.2327 | 29.9775 | 0 | 0 | 29.9775 | 0% | 0 | 0 | 0
1936 | 10 | 7 | 11.2327 | 5 | 6.2327 | 29.9775 | 0 | 0 | 29.9775 | 0% | 0 | 0 | 0
1936 | 10 | 8 | 10.8408 | 5 | 5.8408 | 29.9783 | 0 | 0 | 29.9783 | 0% | 0 | 0 | 0
1936 | 10 | 9 | 11.7551 | 5 | 6.7551 | 29.9765 | 0 | 0 | 29.9765 | 0% | 0 | 0 | 0
1936 | 10 | 10 | 15.6735 | 5 | 10.6735 | 29.9687 | 0 | 0 | 29.9687 | 0% | 0 | 0 | 0
1936 | 10 | 11 | 20.898 | 5 | 15.898 | 29.9582 | 0 | 0 | 29.9582 | 0% | 0 | 0 | 0
1936 | 10 | 12 | 23.5102 | 5 | 18.5102 | 29.953 | 0 | 0 | 29.953 | 0% | 0 | 0 | 0
1936 | 10 | 13 | 16.9796 | 5 | 11.9796 | 29.966 | 0 | 0 | 29.966 | 0% | 0 | 0 | 0
1936 | 10 | 14 | 15.6735 | 5 | 10.6735 | 29.9687 | 0 | 0 | 29.9687 | 0% | 0 | 0 | 0
1936 | 10 | 15 | 16.9796 | 5 | 11.9796 | 29.966 | 0 | 0 | 29.966 | 0% | 0 | 0 | 0
1936 | 10 | 16 | 20.898 | 5 | 15.898 | 29.9582 | 0 | 0 | 29.9582 | 0% | 0 | 0 | 0
1936 | 10 | 17 | 78.3673 | 5 | 73.3673 | 29.8433 | 73.3673 | 0.21456 | 29.6287 | 66.63% | 122.6617 | 115.302 | 2767.2482
1936 | 10 | 18 | 417.9592 | 5 | 412.9592 | 29.1641 | 112.2144 | 0.50192 | 28.6622 | 82.94% | 225.9151 | 212.3602 | 5096.6455
1936 | 10 | 19 | 135.8367 | 5 | 130.8367 | 29.7283 | 112.2144 | 0.50192 | 29.2264 | 82.94% | 230.3625 | 216.5408 | 5196.9784
1936 | 10 | 20 | 113.6327 | 5 | 108.6327 | 29.7727 | 108.6327 | 0.47039 | 29.3023 | 85.52% | 230.5442 | 216.7115 | 5201.0767
1936 | 10 | 21 | 62.6939 | 5 | 57.6939 | 29.8746 | 57.6939 | 0.13268 | 29.7419 | 57.14% | 83.0353 | 78.0532 | 1873.2768
1936 | 10 | 22 | 53.551 | 5 | 48.551 | 29.8929 | 0 | 0 | 29.8929 | 0% | 0 | 0 | 0
1936 | 10 | 23 | 48.3265 | 5 | 43.3265 | 29.9033 | 0 | 0 | 29.9033 | 0% | 0 | 0 | 0
1936 | 10 | 24 | 352.6531 | 5 | 347.6531 | 29.2947 | 112.2144 | 0.50192 | 28.7928 | 82.94% | 226.9446 | 213.3279 | 5119.8707
1936 | 10 | 25 | 323.9184 | 5 | 318.9184 | 29.3522 | 112.2144 | 0.50192 | 28.8502 | 82.94% | 227.3976 | 213.7537 | 5130.0898
1936 | 10 | 26 | 184.1633 | 5 | 179.1633 | 29.6317 | 112.2144 | 0.50192 | 29.1298 | 82.94% | 229.6007 | 215.8247 | 5179.7917
1936 | 10 | 27 | 141.0612 | 5 | 136.0612 | 29.7179 | 112.2144 | 0.50192 | 29.216 | 82.94% | 230.2802 | 216.4633 | 5195.1204
1936 | 10 | 28 | 97.9592 | 5 | 92.9592 | 29.8041 | 92.9592 | 0.34444 | 29.4596 | 91.61% | 212.4644 | 199.7166 | 4793.1976
1936 | 10 | 29 | 83.5918 | 5 | 78.5918 | 29.8328 | 78.5918 | 0.2462 | 29.5866 | 76.68% | 151.0005 | 141.9405 | 3406.5721
1936 | 10 | 30 | 71.8367 | 5 | 66.8367 | 29.8563 | 66.8367 | 0.17806 | 29.6783 | 66.63% | 111.9302 | 105.2144 | 2525.1451
1936 | 10 | 31 | 62.6939 | 5 | 57.6939 | 29.8746 | 57.6939 | 0.13268 | 29.7419 | 57.14% | 83.0353 | 78.0532 | 1873.2768
1936 | 11 | 1 | 69.2245 | 5 | 64.2245 | 29.8616 | 64.2245 | 0.16441 | 29.6971 | 57.14% | 92.2952 | 86.7575 | 2082.1799
1936 | 11 | 2 | 100.5714 | 5 | 95.5714 | 29.7989 | 95.5714 | 0.36407 | 29.4348 | 91.97% | 219.1083 | 205.9618 | 4943.0824
1936 | 11 | 3 | 69.2245 | 5 | 64.2245 | 29.8616 | 64.2245 | 0.16441 | 29.6971 | 57.14% | 92.2952 | 86.7575 | 2082.1799
1936 | 11 | 4 | 64 | 5 | 59 | 29.872 | 59 | 0.13875 | 29.7332 | 57.14% | 84.8903 | 79.7969 | 1915.126
1936 | 11 | 5 | 261.2245 | 5 | 256.2245 | 29.4776 | 112.2144 | 0.50192 | 28.9756 | 82.94% | 228.3859 | 214.6828 | 5152.386
1936 | 11 | 6 | 262.5306 | 5 | 257.5306 | 29.4749 | 112.2144 | 0.50192 | 28.973 | 82.94% | 228.3653 | 214.6634 | 5151.9215
1936 | 11 | 7 | 178.9388 | 5 | 173.9388 | 29.6421 | 112.2144 | 0.50192 | 29.1402 | 82.94% | 229.6831 | 215.9021 | 5181.6497
1936 | 11 | 8 | 133.2245 | 5 | 128.2245 | 29.7336 | 112.2144 | 0.50192 | 29.2316 | 82.94% | 230.4037 | 216.5795 | 5197.9074
1936 | 11 | 9 | 114.9388 | 5 | 109.9388 | 29.7701 | 109.9388 | 0.48177 | 29.2884 | 85.52% | 233.2047 | 219.2124 | 5261.0975
1936 | 11 | 10 | 94.0408 | 5 | 89.0408 | 29.8119 | 89.0408 | 0.31602 | 29.4959 | 89.12% | 198.221 | 186.3277 | 4471.8653
1936 | 11 | 11 | 75.7551 | 5 | 70.7551 | 29.8485 | 70.7551 | 0.19955 | 29.6489 | 66.63% | 118.3751 | 111.2726 | 2670.5426
1936 | 11 | 12 | 69.2245 | 5 | 64.2245 | 29.8616 | 64.2245 | 0.16441 | 29.6971 | 57.14% | 92.2952 | 86.7575 | 2082.1799
1936 | 11 | 13 | 64 | 5 | 59 | 29.872 | 59 | 0.13875 | 29.7332 | 57.14% | 84.8903 | 79.7969 | 1915.126
1936 | 11 | 14 | 64 | 5 | 59 | 29.872 | 59 | 0.13875 | 29.7332 | 57.14% | 84.8903 | 79.7969 | 1915.126
1936 | 11 | 15 | 62.6939 | 5 | 57.6939 | 29.8746 | 57.6939 | 0.13268 | 29.7419 | 57.14% | 83.0353 | 78.0532 | 1873.2768
1936 | 11 | 16 | 60.0816 | 5 | 55.0816 | 29.8798 | 0 | 0 | 29.8798 | 0% | 0 | 0 | 0
1936 | 11 | 17 | 48.3265 | 5 | 43.3265 | 29.9033 | 0 | 0 | 29.9033 | 0% | 0 | 0 | 0
1936 | 11 | 18 | 45.7143 | 5 | 40.7143 | 29.9086 | 0 | 0 | 29.9086 | 0% | 0 | 0 | 0
1936 | 11 | 19 | 37.8776 | 5 | 32.8776 | 29.9242 | 0 | 0 | 29.9242 | 0% | 0 | 0 | 0
1936 | 11 | 20 | 39.1837 | 5 | 34.1837 | 29.9216 | 0 | 0 | 29.9216 | 0% | 0 | 0 | 0
1936 | 11 | 21 | 39.1837 | 5 | 34.1837 | 29.9216 | 0 | 0 | 29.9216 | 0% | 0 | 0 | 0
1936 | 11 | 22 | 39.1837 | 5 | 34.1837 | 29.9216 | 0 | 0 | 29.9216 | 0% | 0 | 0 | 0
1936 | 11 | 23 | 39.1837 | 5 | 34.1837 | 29.9216 | 0 | 0 | 29.9216 | 0% | 0 | 0 | 0
1936 | 11 | 24 | 36.5714 | 5 | 31.5714 | 29.9269 | 0 | 0 | 29.9269 | 0% | 0 | 0 | 0
1936 | 11 | 25 | 32.6531 | 5 | 27.6531 | 29.9347 | 0 | 0 | 29.9347 | 0% | 0 | 0 | 0
1936 | 11 | 26 | 32.6531 | 5 | 27.6531 | 29.9347 | 0 | 0 | 29.9347 | 0% | 0 | 0 | 0
1936 | 11 | 27 | 32.6531 | 5 | 27.6531 | 29.9347 | 0 | 0 | 29.9347 | 0% | 0 | 0 | 0
1936 | 11 | 28 | 30.0408 | 5 | 25.0408 | 29.9399 | 0 | 0 | 29.9399 | 0% | 0 | 0 | 0
1936 | 11 | 29 | 30.0408 | 5 | 25.0408 | 29.9399 | 0 | 0 | 29.9399 | 0% | 0 | 0 | 0
1936 | 11 | 30 | 30.0408 | 5 | 25.0408 | 29.9399 | 0 | 0 | 29.9399 | 0% | 0 | 0 | 0
1936 | 12 | 1 | 28.7347 | 5 | 23.7347 | 29.9425 | 0 | 0 | 29.9425 | 0% | 0 | 0 | 0
1936 | 12 | 2 | 28.7347 | 5 | 23.7347 | 29.9425 | 0 | 0 | 29.9425 | 0% | 0 | 0 | 0
1936 | 12 | 3 | 35.2653 | 5 | 30.2653 | 29.9295 | 0 | 0 | 29.9295 | 0% | 0 | 0 | 0
1936 | 12 | 4 | 79.6735 | 5 | 74.6735 | 29.8407 | 74.6735 | 0.22226 | 29.6184 | 66.63% | 124.8019 | 117.3138 | 2815.5312
1936 | 12 | 5 | 71.8367 | 5 | 66.8367 | 29.8563 | 66.8367 | 0.17806 | 29.6783 | 66.63% | 111.9302 | 105.2144 | 2525.1451
1936 | 12 | 6 | 62.6939 | 5 | 57.6939 | 29.8746 | 57.6939 | 0.13268 | 29.7419 | 57.14% | 83.0353 | 78.0532 | 1873.2768
1936 | 12 | 7 | 70.5306 | 5 | 65.5306 | 29.8589 | 65.5306 | 0.17117 | 29.6878 | 66.63% | 109.778 | 103.1913 | 2476.5915
1936 | 12 | 8 | 73.1429 | 5 | 68.1429 | 29.8537 | 68.1429 | 0.18509 | 29.6686 | 66.63% | 114.0805 | 107.2356 | 2573.6552
1936 | 12 | 9 | 65.3061 | 5 | 60.3061 | 29.8694 | 60.3061 | 0.14496 | 29.7244 | 57.14% | 86.7439 | 81.5392 | 1956.9415
1936 | 12 | 10 | 96.6531 | 5 | 91.6531 | 29.8067 | 91.6531 | 0.33483 | 29.4719 | 91.61% | 209.5661 | 196.9922 | 4727.8117
1936 | 12 | 11 | 626.9388 | 5 | 621.9388 | 28.7461 | 112.2144 | 0.50192 | 28.2442 | 82.94% | 222.6208 | 209.2635 | 5022.3249
1936 | 12 | 12 | 1128.4898 | 5 | 1123.4898 | 27.743 | 112.2144 | 0.50192 | 27.2411 | 82.94% | 214.7143 | 201.8315 | 4843.9554
1936 | 12 | 13 | 659.5918 | 5 | 654.5918 | 28.6808 | 112.2144 | 0.50192 | 28.1789 | 82.94% | 222.106 | 208.7797 | 5010.7123
1936 | 12 | 14 | 357.8776 | 5 | 352.8776 | 29.2842 | 112.2144 | 0.50192 | 28.7823 | 82.94% | 226.8623 | 213.2505 | 5118.0127
1936 | 12 | 15 | 271.6735 | 5 | 266.6735 | 29.4567 | 112.2144 | 0.50192 | 28.9547 | 82.94% | 228.2212 | 214.5279 | 5148.67
1936 | 12 | 16 | 206.3673 | 5 | 201.3673 | 29.5873 | 112.2144 | 0.50192 | 29.0853 | 82.94% | 229.2507 | 215.4956 | 5171.8952
1936 | 12 | 17 | 287.3469 | 5 | 282.3469 | 29.4253 | 112.2144 | 0.50192 | 28.9234 | 82.94% | 227.9741 | 214.2957 | 5143.0959
1936 | 12 | 18 | 313.4694 | 5 | 308.4694 | 29.3731 | 112.2144 | 0.50192 | 28.8711 | 82.94% | 227.5623 | 213.9086 | 5133.8058
1936 | 12 | 19 | 211.5918 | 5 | 206.5918 | 29.5768 | 112.2144 | 0.50192 | 29.0749 | 82.94% | 229.1683 | 215.4182 | 5170.0371
1936 | 12 | 20 | 999.1837 | 5 | 994.1837 | 28.0016 | 112.2144 | 0.50192 | 27.4997 | 82.94% | 216.7527 | 203.7476 | 4889.9413
1936 | 12 | 21 | 1763.2653 | 5 | 1758.2653 | 26.4735 | 112.2144 | 0.50192 | 25.9716 | 82.94% | 204.7077 | 192.4253 | 4618.2066
1936 | 12 | 22 | 751.0204 | 5 | 746.0204 | 28.498 | 112.2144 | 0.50192 | 27.996 | 82.94% | 220.6648 | 207.4249 | 4978.1971
1936 | 12 | 23 | 437.551 | 5 | 432.551 | 29.1249 | 112.2144 | 0.50192 | 28.623 | 82.94% | 225.6063 | 212.0699 | 5089.678
1936 | 12 | 24 | 320 | 5 | 315 | 29.36 | 112.2144 | 0.50192 | 28.8581 | 82.94% | 227.4594 | 213.8118 | 5131.4833
1936 | 12 | 25 | 214.2041 | 5 | 209.2041 | 29.5716 | 112.2144 | 0.50192 | 29.0697 | 82.94% | 229.1271 | 215.3795 | 5169.1081
1936 | 12 | 26 | 176.3265 | 5 | 171.3265 | 29.6473 | 112.2144 | 0.50192 | 29.1454 | 82.94% | 229.7242 | 215.9408 | 5182.5788
1936 | 12 | 27 | 151.5102 | 5 | 146.5102 | 29.697 | 112.2144 | 0.50192 | 29.1951 | 82.94% | 230.1154 | 216.3085 | 5191.4043
1936 | 12 | 28 | 193.3061 | 5 | 188.3061 | 29.6134 | 112.2144 | 0.50192 | 29.1115 | 82.94% | 229.4566 | 215.6892 | 5176.5402
1936 | 12 | 29 | 199.8367 | 5 | 194.8367 | 29.6003 | 112.2144 | 0.50192 | 29.0984 | 82.94% | 229.3536 | 215.5924 | 5174.2177
1936 | 12 | 30 | 131.9184 | 5 | 126.9184 | 29.7362 | 112.2144 | 0.50192 | 29.2342 | 82.94% | 230.4243 | 216.5988 | 5198.3719
1936 | 12 | 31 | 133.2245 | 5 | 128.2245 | 29.7336 | 112.2144 | 0.50192 | 29.2316 | 82.94% | 230.4037 | 216.5795 | 5197.9074
1937 | 1 | 1 | 185.4694 | 5 | 180.4694 | 29.6291 | 112.2144 | 0.50192 | 29.1271 | 82.94% | 229.5801 | 215.8053 | 5179.3272
1937 | 1 | 2 | 161.9592 | 5 | 156.9592 | 29.6761 | 112.2144 | 0.50192 | 29.1742 | 82.94% | 229.9507 | 216.1537 | 5187.6883
1937 | 1 | 3 | 154.1224 | 5 | 149.1224 | 29.6918 | 112.2144 | 0.50192 | 29.1898 | 82.94% | 230.0743 | 216.2698 | 5190.4753
1937 | 1 | 4 | 189.3878 | 5 | 184.3878 | 29.6212 | 112.2144 | 0.50192 | 29.1193 | 82.94% | 229.5183 | 215.7472 | 5177.9337
1937 | 1 | 5 | 147.5918 | 5 | 142.5918 | 29.7048 | 112.2144 | 0.50192 | 29.2029 | 82.94% | 230.1772 | 216.3666 | 5192.7978
1937 | 1 | 6 | 122.7755 | 5 | 117.7755 | 29.7544 | 112.2144 | 0.50192 | 29.2525 | 82.94% | 230.5684 | 216.7343 | 5201.6234
1937 | 1 | 7 | 94.0408 | 5 | 89.0408 | 29.8119 | 89.0408 | 0.31602 | 29.4959 | 89.12% | 198.221 | 186.3277 | 4471.8653
1937 | 1 | 8 | 96.6531 | 5 | 91.6531 | 29.8067 | 91.6531 | 0.33483 | 29.4719 | 91.61% | 209.5661 | 196.9922 | 4727.8117
1937 | 1 | 9 | 188.0816 | 5 | 183.0816 | 29.6238 | 112.2144 | 0.50192 | 29.1219 | 82.94% | 229.5389 | 215.7666 | 5178.3982
1937 | 1 | 10 | 237.7143 | 5 | 232.7143 | 29.5246 | 112.2144 | 0.50192 | 29.0227 | 82.94% | 228.7565 | 215.0311 | 5160.7471
1937 | 1 | 11 | 164.5714 | 5 | 159.5714 | 29.6709 | 112.2144 | 0.50192 | 29.1689 | 82.94% | 229.9095 | 216.115 | 5186.7593
1937 | 1 | 12 | 114.9388 | 5 | 109.9388 | 29.7701 | 109.9388 | 0.48177 | 29.2884 | 85.52% | 233.2047 | 219.2124 | 5261.0975
1937 | 1 | 13 | 95.3469 | 5 | 90.3469 | 29.8093 | 90.3469 | 0.32536 | 29.4839 | 90.59% | 204.3633 | 192.1015 | 4610.4371
1937 | 1 | 14 | 112.3265 | 5 | 107.3265 | 29.7753 | 107.3265 | 0.45914 | 29.3162 | 86.81% | 231.3174 | 217.4383 | 5218.5197
1937 | 1 | 15 | 378.7755 | 5 | 373.7755 | 29.2424 | 112.2144 | 0.50192 | 28.7405 | 82.94% | 226.5328 | 212.9409 | 5110.5807
1937 | 1 | 16 | 417.9592 | 5 | 412.9592 | 29.1641 | 112.2144 | 0.50192 | 28.6622 | 82.94% | 225.9151 | 212.3602 | 5096.6455
1937 | 1 | 17 | 206.3673 | 5 | 201.3673 | 29.5873 | 112.2144 | 0.50192 | 29.0853 | 82.94% | 229.2507 | 215.4956 | 5171.8952
1937 | 1 | 18 | 169.7959 | 5 | 164.7959 | 29.6604 | 112.2144 | 0.50192 | 29.1585 | 82.94% | 229.8272 | 216.0376 | 5184.9013
1937 | 1 | 19 | 207.6735 | 5 | 202.6735 | 29.5847 | 112.2144 | 0.50192 | 29.0827 | 82.94% | 229.2301 | 215.4763 | 5171.4307
1937 | 1 | 20 | 156.7347 | 5 | 151.7347 | 29.6865 | 112.2144 | 0.50192 | 29.1846 | 82.94% | 230.0331 | 216.2311 | 5189.5463
1937 | 1 | 21 | 124.0816 | 5 | 119.0816 | 29.7518 | 112.2144 | 0.50192 | 29.2499 | 82.94% | 230.5478 | 216.715 | 5201.1589
1937 | 1 | 22 | 113.6327 | 5 | 108.6327 | 29.7727 | 108.6327 | 0.47039 | 29.3023 | 85.52% | 230.5442 | 216.7115 | 5201.0767
1937 | 1 | 23 | 97.9592 | 5 | 92.9592 | 29.8041 | 92.9592 | 0.34444 | 29.4596 | 91.61% | 212.4644 | 199.7166 | 4793.1976
1937 | 1 | 24 | 86.2041 | 5 | 81.2041 | 29.8276 | 81.2041 | 0.26284 | 29.5648 | 82.3% | 167.3307 | 157.2908 | 3774.9804
1937 | 1 | 25 | 101.8776 | 5 | 96.8776 | 29.7962 | 96.8776 | 0.37409 | 29.4222 | 91.97% | 222.0074 | 208.6869 | 5008.4866
1937 | 1 | 26 | 111.0204 | 5 | 106.0204 | 29.778 | 106.0204 | 0.44804 | 29.3299 | 88.93% | 234.1922 | 220.1406 | 5283.375
1937 | 1 | 27 | 83.5918 | 5 | 78.5918 | 29.8328 | 78.5918 | 0.2462 | 29.5866 | 76.68% | 151.0005 | 141.9405 | 3406.5721
1937 | 1 | 28 | 69.2245 | 5 | 64.2245 | 29.8616 | 64.2245 | 0.16441 | 29.6971 | 57.14% | 92.2952 | 86.7575 | 2082.1799
1937 | 1 | 29 | 66.6122 | 5 | 61.6122 | 29.8668 | 61.6122 | 0.15131 | 29.7155 | 57.14% | 88.5959 | 83.2801 | 1998.7228
1937 | 1 | 30 | 64 | 5 | 59 | 29.872 | 59 | 0.13875 | 29.7332 | 57.14% | 84.8903 | 79.7969 | 1915.126
1937 | 1 | 31 | 58.7755 | 5 | 53.7755 | 29.8824 | 0 | 0 | 29.8824 | 0% | 0 | 0 | 0
1937 | 2 | 1 | 60.0816 | 5 | 55.0816 | 29.8798 | 0 | 0 | 29.8798 | 0% | 0 | 0 | 0
1937 | 2 | 2 | 57.4694 | 5 | 52.4694 | 29.8851 | 0 | 0 | 29.8851 | 0% | 0 | 0 | 0
1937 | 2 | 3 | 57.4694 | 5 | 52.4694 | 29.8851 | 0 | 0 | 29.8851 | 0% | 0 | 0 | 0
1937 | 2 | 4 | 54.8571 | 5 | 49.8571 | 29.8903 | 0 | 0 | 29.8903 | 0% | 0 | 0 | 0
1937 | 2 | 5 | 54.8571 | 5 | 49.8571 | 29.8903 | 0 | 0 | 29.8903 | 0% | 0 | 0 | 0
1937 | 2 | 6 | 50.9388 | 5 | 45.9388 | 29.8981 | 0 | 0 | 29.8981 | 0% | 0 | 0 | 0
1937 | 2 | 7 | 50.9388 | 5 | 45.9388 | 29.8981 | 0 | 0 | 29.8981 | 0% | 0 | 0 | 0
1937 | 2 | 8 | 49.6327 | 5 | 44.6327 | 29.9007 | 0 | 0 | 29.9007 | 0% | 0 | 0 | 0
1937 | 2 | 9 | 49.6327 | 5 | 44.6327 | 29.9007 | 0 | 0 | 29.9007 | 0% | 0 | 0 | 0
1937 | 2 | 10 | 50.9388 | 5 | 45.9388 | 29.8981 | 0 | 0 | 29.8981 | 0% | 0 | 0 | 0
1937 | 2 | 11 | 49.6327 | 5 | 44.6327 | 29.9007 | 0 | 0 | 29.9007 | 0% | 0 | 0 | 0
1937 | 2 | 12 | 45.7143 | 5 | 40.7143 | 29.9086 | 0 | 0 | 29.9086 | 0% | 0 | 0 | 0
1937 | 2 | 13 | 45.7143 | 5 | 40.7143 | 29.9086 | 0 | 0 | 29.9086 | 0% | 0 | 0 | 0
1937 | 2 | 14 | 242.9388 | 5 | 237.9388 | 29.5141 | 112.2144 | 0.50192 | 29.0122 | 82.94% | 228.6742 | 214.9537 | 5158.8891
1937 | 2 | 15 | 1711.0204 | 5 | 1706.0204 | 26.578 | 112.2144 | 0.50192 | 26.076 | 82.94% | 205.5313 | 193.1994 | 4636.7867
1937 | 2 | 16 | 620.4082 | 5 | 615.4082 | 28.7592 | 112.2144 | 0.50192 | 28.2573 | 82.94% | 222.7237 | 209.3603 | 5024.6474
1937 | 2 | 17 | 313.4694 | 5 | 308.4694 | 29.3731 | 112.2144 | 0.50192 | 28.8711 | 82.94% | 227.5623 | 213.9086 | 5133.8058
1937 | 2 | 18 | 205.0612 | 5 | 200.0612 | 29.5899 | 112.2144 | 0.50192 | 29.088 | 82.94% | 229.2713 | 215.515 | 5172.3597
1937 | 2 | 19 | 155.4286 | 5 | 150.4286 | 29.6891 | 112.2144 | 0.50192 | 29.1872 | 82.94% | 230.0537 | 216.2505 | 5190.0108
1937 | 2 | 20 | 143.6735 | 5 | 138.6735 | 29.7127 | 112.2144 | 0.50192 | 29.2107 | 82.94% | 230.239 | 216.4246 | 5194.1913
1937 | 2 | 21 | 152.8163 | 5 | 147.8163 | 29.6944 | 112.2144 | 0.50192 | 29.1925 | 82.94% | 230.0949 | 216.2892 | 5190.9398
1937 | 2 | 22 | 182.8571 | 5 | 177.8571 | 29.6343 | 112.2144 | 0.50192 | 29.1324 | 82.94% | 229.6213 | 215.844 | 5180.2562
1937 | 2 | 23 | 195.9184 | 5 | 190.9184 | 29.6082 | 112.2144 | 0.50192 | 29.1062 | 82.94% | 229.4154 | 215.6505 | 5175.6112
1937 | 2 | 24 | 147.5918 | 5 | 142.5918 | 29.7048 | 112.2144 | 0.50192 | 29.2029 | 82.94% | 230.1772 | 216.3666 | 5192.7978
1937 | 2 | 25 | 121.4694 | 5 | 116.4694 | 29.7571 | 112.2144 | 0.50192 | 29.2551 | 82.94% | 230.589 | 216.7537 | 5202.0879
1937 | 2 | 26 | 101.8776 | 5 | 96.8776 | 29.7962 | 96.8776 | 0.37409 | 29.4222 | 91.97% | 222.0074 | 208.6869 | 5008.4866
1937 | 2 | 27 | 92.7347 | 5 | 87.7347 | 29.8145 | 87.7347 | 0.30682 | 29.5077 | 87.55% | 191.9494 | 180.4324 | 4330.3785
1937 | 2 | 28 | 84.898 | 5 | 79.898 | 29.8302 | 79.898 | 0.25445 | 29.5758 | 76.68% | 153.4537 | 144.2464 | 3461.9145
1937 | 3 | 1 | 77.0612 | 5 | 72.0612 | 29.8459 | 72.0612 | 0.20698 | 29.6389 | 66.63% | 120.5194 | 113.2883 | 2718.9185
1937 | 3 | 2 | 77.0612 | 5 | 72.0612 | 29.8459 | 72.0612 | 0.20698 | 29.6389 | 66.63% | 120.5194 | 113.2883 | 2718.9185
1937 | 3 | 3 | 71.8367 | 5 | 66.8367 | 29.8563 | 66.8367 | 0.17806 | 29.6783 | 66.63% | 111.9302 | 105.2144 | 2525.1451
1937 | 3 | 4 | 70.5306 | 5 | 65.5306 | 29.8589 | 65.5306 | 0.17117 | 29.6878 | 66.63% | 109.778 | 103.1913 | 2476.5915
1937 | 3 | 5 | 64 | 5 | 59 | 29.872 | 59 | 0.13875 | 29.7332 | 57.14% | 84.8903 | 79.7969 | 1915.126
1937 | 3 | 6 | 62.6939 | 5 | 57.6939 | 29.8746 | 57.6939 | 0.13268 | 29.7419 | 57.14% | 83.0353 | 78.0532 | 1873.2768
1937 | 3 | 7 | 62.6939 | 5 | 57.6939 | 29.8746 | 57.6939 | 0.13268 | 29.7419 | 57.14% | 83.0353 | 78.0532 | 1873.2768
1937 | 3 | 8 | 50.9388 | 5 | 45.9388 | 29.8981 | 0 | 0 | 29.8981 | 0% | 0 | 0 | 0
1937 | 3 | 9 | 57.4694 | 5 | 52.4694 | 29.8851 | 0 | 0 | 29.8851 | 0% | 0 | 0 | 0
1937 | 3 | 10 | 61.3878 | 5 | 56.3878 | 29.8772 | 56.3878 | 0.12674 | 29.7505 | 57.14% | 81.1788 | 76.3081 | 1831.3944
1937 | 3 | 11 | 54.8571 | 5 | 49.8571 | 29.8903 | 0 | 0 | 29.8903 | 0% | 0 | 0 | 0
1937 | 3 | 12 | 49.6327 | 5 | 44.6327 | 29.9007 | 0 | 0 | 29.9007 | 0% | 0 | 0 | 0
1937 | 3 | 13 | 44.4082 | 5 | 39.4082 | 29.9112 | 0 | 0 | 29.9112 | 0% | 0 | 0 | 0
1937 | 3 | 14 | 48.3265 | 5 | 43.3265 | 29.9033 | 0 | 0 | 29.9033 | 0% | 0 | 0 | 0
1937 | 3 | 15 | 49.6327 | 5 | 44.6327 | 29.9007 | 0 | 0 | 29.9007 | 0% | 0 | 0 | 0
1937 | 3 | 16 | 121.4694 | 5 | 116.4694 | 29.7571 | 112.2144 | 0.50192 | 29.2551 | 82.94% | 230.589 | 216.7537 | 5202.0879
1937 | 3 | 17 | 927.3469 | 5 | 922.3469 | 28.1453 | 112.2144 | 0.50192 | 27.6434 | 82.94% | 217.8852 | 204.812 | 4915.489
1937 | 3 | 18 | 770.6122 | 5 | 765.6122 | 28.4588 | 112.2144 | 0.50192 | 27.9569 | 82.94% | 220.3559 | 207.1346 | 4971.2295
1937 | 3 | 19 | 504.1633 | 5 | 499.1633 | 28.9917 | 112.2144 | 0.50192 | 28.4898 | 82.94% | 224.5562 | 211.0828 | 5065.9883
1937 | 3 | 20 | 357.8776 | 5 | 352.8776 | 29.2842 | 112.2144 | 0.50192 | 28.7823 | 82.94% | 226.8623 | 213.2505 | 5118.0127
1937 | 3 | 21 | 282.1224 | 5 | 277.1224 | 29.4358 | 112.2144 | 0.50192 | 28.9338 | 82.94% | 228.0565 | 214.3731 | 5144.9539
1937 | 3 | 22 | 232.4898 | 5 | 227.4898 | 29.535 | 112.2144 | 0.50192 | 29.0331 | 82.94% | 228.8389 | 215.1085 | 5162.6051
1937 | 3 | 23 | 188.0816 | 5 | 183.0816 | 29.6238 | 112.2144 | 0.50192 | 29.1219 | 82.94% | 229.5389 | 215.7666 | 5178.3982
1937 | 3 | 24 | 151.5102 | 5 | 146.5102 | 29.697 | 112.2144 | 0.50192 | 29.1951 | 82.94% | 230.1154 | 216.3085 | 5191.4043
1937 | 3 | 25 | 116.2449 | 5 | 111.2449 | 29.7675 | 111.2449 | 0.49328 | 29.2742 | 85.52% | 235.8614 | 221.7097 | 5321.0338
1937 | 3 | 26 | 108.4082 | 5 | 103.4082 | 29.7832 | 103.4082 | 0.42623 | 29.357 | 88.93% | 228.6324 | 214.9145 | 5157.9468
1937 | 3 | 27 | 96.6531 | 5 | 91.6531 | 29.8067 | 91.6531 | 0.33483 | 29.4719 | 91.61% | 209.5661 | 196.9922 | 4727.8117
1937 | 3 | 28 | 99.2653 | 5 | 94.2653 | 29.8015 | 94.2653 | 0.35419 | 29.4473 | 92.16% | 216.6522 | 203.6531 | 4887.6743
1937 | 3 | 29 | 90.1224 | 5 | 85.1224 | 29.8198 | 85.1224 | 0.28882 | 29.5309 | 85.71% | 182.4637 | 171.5159 | 4116.3814
1937 | 3 | 30 | 94.0408 | 5 | 89.0408 | 29.8119 | 89.0408 | 0.31602 | 29.4959 | 89.12% | 198.221 | 186.3277 | 4471.8653
1937 | 3 | 31 | 100.5714 | 5 | 95.5714 | 29.7989 | 95.5714 | 0.36407 | 29.4348 | 91.97% | 219.1083 | 205.9618 | 4943.0824
1937 | 4 | 1 | 129.3061 | 5 | 124.3061 | 29.7414 | 112.2144 | 0.50192 | 29.2395 | 82.94% | 230.4655 | 216.6375 | 5199.3009
1937 | 4 | 2 | 163.2653 | 5 | 158.2653 | 29.6735 | 112.2144 | 0.50192 | 29.1716 | 82.94% | 229.9301 | 216.1343 | 5187.2238
1937 | 4 | 3 | 138.449 | 5 | 133.449 | 29.7231 | 112.2144 | 0.50192 | 29.2212 | 82.94% | 230.3213 | 216.5021 | 5196.0494
1937 | 4 | 4 | 109.7143 | 5 | 104.7143 | 29.7806 | 104.7143 | 0.43706 | 29.3435 | 88.93% | 231.4141 | 217.5293 | 5220.703
1937 | 4 | 5 | 130.6122 | 5 | 125.6122 | 29.7388 | 112.2144 | 0.50192 | 29.2369 | 82.94% | 230.4449 | 216.6182 | 5198.8364
1937 | 4 | 6 | 148.898 | 5 | 143.898 | 29.7022 | 112.2144 | 0.50192 | 29.2003 | 82.94% | 230.1566 | 216.3472 | 5192.3333
1937 | 4 | 7 | 770.6122 | 5 | 765.6122 | 28.4588 | 112.2144 | 0.50192 | 27.9569 | 82.94% | 220.3559 | 207.1346 | 4971.2295
1937 | 4 | 8 | 720.9796 | 5 | 715.9796 | 28.558 | 112.2144 | 0.50192 | 28.0561 | 82.94% | 221.1383 | 207.87 | 4988.8806
1937 | 4 | 9 | 856.8163 | 5 | 851.8163 | 28.2864 | 112.2144 | 0.50192 | 27.7845 | 82.94% | 218.997 | 205.8572 | 4940.5722
1937 | 4 | 10 | 530.2857 | 5 | 525.2857 | 28.9394 | 112.2144 | 0.50192 | 28.4375 | 82.94% | 224.1444 | 210.6958 | 5056.6982
1937 | 4 | 11 | 491.102 | 5 | 486.102 | 29.0178 | 112.2144 | 0.50192 | 28.5159 | 82.94% | 224.7621 | 211.2764 | 5070.6333
1937 | 4 | 12 | 600.8163 | 5 | 595.8163 | 28.7984 | 112.2144 | 0.50192 | 28.2965 | 82.94% | 223.0326 | 209.6506 | 5031.615
1937 | 4 | 13 | 689.6327 | 5 | 684.6327 | 28.6207 | 112.2144 | 0.50192 | 28.1188 | 82.94% | 221.6325 | 208.3345 | 5000.0287
1937 | 4 | 14 | 1107.5918 | 5 | 1102.5918 | 27.7848 | 112.2144 | 0.50192 | 27.2829 | 82.94% | 215.0438 | 202.1411 | 4851.3875
1937 | 4 | 15 | 1193.7959 | 5 | 1188.7959 | 27.6124 | 112.2144 | 0.50192 | 27.1105 | 82.94% | 213.6849 | 200.8638 | 4820.7303
1937 | 4 | 16 | 1260.4082 | 5 | 1255.4082 | 27.4792 | 112.2144 | 0.50192 | 26.9773 | 82.94% | 212.6348 | 199.8767 | 4797.0406
1937 | 4 | 17 | 1216 | 5 | 1211 | 27.568 | 112.2144 | 0.50192 | 27.0661 | 82.94% | 213.3348 | 200.5347 | 4812.8337
1937 | 4 | 18 | 929.9592 | 5 | 924.9592 | 28.1401 | 112.2144 | 0.50192 | 27.6382 | 82.94% | 217.844 | 204.7733 | 4914.56
1937 | 4 | 19 | 893.3878 | 5 | 888.3878 | 28.2132 | 112.2144 | 0.50192 | 27.7113 | 82.94% | 218.4205 | 205.3153 | 4927.5661
1937 | 4 | 20 | 1086.6939 | 5 | 1081.6939 | 27.8266 | 112.2144 | 0.50192 | 27.3247 | 82.94% | 215.3732 | 202.4508 | 4858.8196
1937 | 4 | 21 | 893.3878 | 5 | 888.3878 | 28.2132 | 112.2144 | 0.50192 | 27.7113 | 82.94% | 218.4205 | 205.3153 | 4927.5661
1937 | 4 | 22 | 720.9796 | 5 | 715.9796 | 28.558 | 112.2144 | 0.50192 | 28.0561 | 82.94% | 221.1383 | 207.87 | 4988.8806
1937 | 4 | 23 | 544.6531 | 5 | 539.6531 | 28.9107 | 112.2144 | 0.50192 | 28.4088 | 82.94% | 223.9179 | 210.4829 | 5051.5887
1937 | 4 | 24 | 478.0408 | 5 | 473.0408 | 29.0439 | 112.2144 | 0.50192 | 28.542 | 82.94% | 224.968 | 211.4699 | 5075.2784
1937 | 4 | 25 | 615.1837 | 5 | 610.1837 | 28.7696 | 112.2144 | 0.50192 | 28.2677 | 82.94% | 222.8061 | 209.4377 | 5026.5055
1937 | 4 | 26 | 787.5918 | 5 | 782.5918 | 28.4248 | 112.2144 | 0.50192 | 27.9229 | 82.94% | 220.0883 | 206.883 | 4965.1909
1937 | 4 | 27 | 804.5714 | 5 | 799.5714 | 28.3909 | 112.2144 | 0.50192 | 27.8889 | 82.94% | 219.8206 | 206.6313 | 4959.1524
1937 | 4 | 28 | 804.5714 | 5 | 799.5714 | 28.3909 | 112.2144 | 0.50192 | 27.8889 | 82.94% | 219.8206 | 206.6313 | 4959.1524
1937 | 4 | 29 | 1397.551 | 5 | 1392.551 | 27.2049 | 112.2144 | 0.50192 | 26.703 | 82.94% | 210.4729 | 197.8445 | 4748.2676
1937 | 4 | 30 | 1240.8163 | 5 | 1235.8163 | 27.5184 | 112.2144 | 0.50192 | 27.0165 | 82.94% | 212.9436 | 200.167 | 4804.0081
1937 | 5 | 1 | 787.5918 | 5 | 782.5918 | 28.4248 | 112.2144 | 0.50192 | 27.9229 | 82.94% | 220.0883 | 206.883 | 4965.1909
1937 | 5 | 2 | 615.1837 | 5 | 610.1837 | 28.7696 | 112.2144 | 0.50192 | 28.2677 | 82.94% | 222.8061 | 209.4377 | 5026.5055
1937 | 5 | 3 | 491.102 | 5 | 486.102 | 29.0178 | 112.2144 | 0.50192 | 28.5159 | 82.94% | 224.7621 | 211.2764 | 5070.6333
1937 | 5 | 4 | 428.4082 | 5 | 423.4082 | 29.1432 | 112.2144 | 0.50192 | 28.6413 | 82.94% | 225.7504 | 212.2054 | 5092.9295
1937 | 5 | 5 | 357.8776 | 5 | 352.8776 | 29.2842 | 112.2144 | 0.50192 | 28.7823 | 82.94% | 226.8623 | 213.2505 | 5118.0127
1937 | 5 | 6 | 323.9184 | 5 | 318.9184 | 29.3522 | 112.2144 | 0.50192 | 28.8502 | 82.94% | 227.3976 | 213.7537 | 5130.0898
1937 | 5 | 7 | 646.5306 | 5 | 641.5306 | 28.7069 | 112.2144 | 0.50192 | 28.205 | 82.94% | 222.3119 | 208.9732 | 5015.3574
1937 | 5 | 8 | 1384.4898 | 5 | 1379.4898 | 27.231 | 112.2144 | 0.50192 | 26.7291 | 82.94% | 210.6788 | 198.038 | 4752.9127
1937 | 5 | 9 | 804.5714 | 5 | 799.5714 | 28.3909 | 112.2144 | 0.50192 | 27.8889 | 82.94% | 219.8206 | 206.6313 | 4959.1524
1937 | 5 | 10 | 673.9592 | 5 | 668.9592 | 28.6521 | 112.2144 | 0.50192 | 28.1502 | 82.94% | 221.8796 | 208.5668 | 5005.6028
1937 | 5 | 11 | 517.2245 | 5 | 512.2245 | 28.9656 | 112.2144 | 0.50192 | 28.4636 | 82.94% | 224.3503 | 210.8893 | 5061.3432
1937 | 5 | 12 | 380.0816 | 5 | 375.0816 | 29.2398 | 112.2144 | 0.50192 | 28.7379 | 82.94% | 226.5122 | 212.9215 | 5110.1162
1937 | 5 | 13 | 313.4694 | 5 | 308.4694 | 29.3731 | 112.2144 | 0.50192 | 28.8711 | 82.94% | 227.5623 | 213.9086 | 5133.8058
1937 | 5 | 14 | 431.0204 | 5 | 426.0204 | 29.138 | 112.2144 | 0.50192 | 28.636 | 82.94% | 225.7092 | 212.1667 | 5092.0005
1937 | 5 | 15 | 1528.1633 | 5 | 1523.1633 | 26.9437 | 112.2144 | 0.50192 | 26.4418 | 82.94% | 208.4139 | 195.9091 | 4701.8173
1937 | 5 | 16 | 1397.551 | 5 | 1392.551 | 27.2049 | 112.2144 | 0.50192 | 26.703 | 82.94% | 210.4729 | 197.8445 | 4748.2676
1937 | 5 | 17 | 736.6531 | 5 | 731.6531 | 28.5267 | 112.2144 | 0.50192 | 28.0248 | 82.94% | 220.8912 | 207.6378 | 4983.3066
1937 | 5 | 18 | 517.2245 | 5 | 512.2245 | 28.9656 | 112.2144 | 0.50192 | 28.4636 | 82.94% | 224.3503 | 210.8893 | 5061.3432
1937 | 5 | 19 | 415.3469 | 5 | 410.3469 | 29.1693 | 112.2144 | 0.50192 | 28.6674 | 82.94% | 225.9563 | 212.3989 | 5097.5745
1937 | 5 | 20 | 1528.1633 | 5 | 1523.1633 | 26.9437 | 112.2144 | 0.50192 | 26.4418 | 82.94% | 208.4139 | 195.9091 | 4701.8173
1937 | 5 | 21 | 1528.1633 | 5 | 1523.1633 | 26.9437 | 112.2144 | 0.50192 | 26.4418 | 82.94% | 208.4139 | 195.9091 | 4701.8173
1937 | 5 | 22 | 753.6327 | 5 | 748.6327 | 28.4927 | 112.2144 | 0.50192 | 27.9908 | 82.94% | 220.6236 | 207.3862 | 4977.268
1937 | 5 | 23 | 517.2245 | 5 | 512.2245 | 28.9656 | 112.2144 | 0.50192 | 28.4636 | 82.94% | 224.3503 | 210.8893 | 5061.3432
1937 | 5 | 24 | 491.102 | 5 | 486.102 | 29.0178 | 112.2144 | 0.50192 | 28.5159 | 82.94% | 224.7621 | 211.2764 | 5070.6333
1937 | 5 | 25 | 380.0816 | 5 | 375.0816 | 29.2398 | 112.2144 | 0.50192 | 28.7379 | 82.94% | 226.5122 | 212.9215 | 5110.1162
1937 | 5 | 26 | 303.0204 | 5 | 298.0204 | 29.394 | 112.2144 | 0.50192 | 28.892 | 82.94% | 227.727 | 214.0634 | 5137.5219
1937 | 5 | 27 | 415.3469 | 5 | 410.3469 | 29.1693 | 112.2144 | 0.50192 | 28.6674 | 82.94% | 225.9563 | 212.3989 | 5097.5745
1937 | 5 | 28 | 346.1224 | 5 | 341.1224 | 29.3078 | 112.2144 | 0.50192 | 28.8058 | 82.94% | 227.0476 | 213.4247 | 5122.1933
1937 | 5 | 29 | 262.5306 | 5 | 257.5306 | 29.4749 | 112.2144 | 0.50192 | 28.973 | 82.94% | 228.3653 | 214.6634 | 5151.9215
1937 | 5 | 30 | 201.1429 | 5 | 196.1429 | 29.5977 | 112.2144 | 0.50192 | 29.0958 | 82.94% | 229.333 | 215.573 | 5173.7532
1937 | 5 | 31 | 163.2653 | 5 | 158.2653 | 29.6735 | 112.2144 | 0.50192 | 29.1716 | 82.94% | 229.9301 | 216.1343 | 5187.2238
1937 | 6 | 1 | 138.449 | 5 | 133.449 | 29.7231 | 112.2144 | 0.50192 | 29.2212 | 82.94% | 230.3213 | 216.5021 | 5196.0494
1937 | 6 | 2 | 121.4694 | 5 | 116.4694 | 29.7571 | 112.2144 | 0.50192 | 29.2551 | 82.94% | 230.589 | 216.7537 | 5202.0879
1937 | 6 | 3 | 130.6122 | 5 | 125.6122 | 29.7388 | 112.2144 | 0.50192 | 29.2369 | 82.94% | 230.4449 | 216.6182 | 5198.8364
1937 | 6 | 4 | 262.5306 | 5 | 257.5306 | 29.4749 | 112.2144 | 0.50192 | 28.973 | 82.94% | 228.3653 | 214.6634 | 5151.9215
1937 | 6 | 5 | 198.5306 | 5 | 193.5306 | 29.6029 | 112.2144 | 0.50192 | 29.101 | 82.94% | 229.3742 | 215.6118 | 5174.6822
1937 | 6 | 6 | 146.2857 | 5 | 141.2857 | 29.7074 | 112.2144 | 0.50192 | 29.2055 | 82.94% | 230.1978 | 216.3859 | 5193.2623
1937 | 6 | 7 | 122.7755 | 5 | 117.7755 | 29.7544 | 112.2144 | 0.50192 | 29.2525 | 82.94% | 230.5684 | 216.7343 | 5201.6234
1937 | 6 | 8 | 113.6327 | 5 | 108.6327 | 29.7727 | 108.6327 | 0.47039 | 29.3023 | 85.52% | 230.5442 | 216.7115 | 5201.0767
1937 | 6 | 9 | 96.6531 | 5 | 91.6531 | 29.8067 | 91.6531 | 0.33483 | 29.4719 | 91.61% | 209.5661 | 196.9922 | 4727.8117
1937 | 6 | 10 | 300.4082 | 5 | 295.4082 | 29.3992 | 112.2144 | 0.50192 | 28.8973 | 82.94% | 227.7682 | 214.1021 | 5138.4509
1937 | 6 | 11 | 372.2449 | 5 | 367.2449 | 29.2555 | 112.2144 | 0.50192 | 28.7536 | 82.94% | 226.6358 | 213.0376 | 5112.9032
1937 | 6 | 12 | 214.2041 | 5 | 209.2041 | 29.5716 | 112.2144 | 0.50192 | 29.0697 | 82.94% | 229.1271 | 215.3795 | 5169.1081
1937 | 6 | 13 | 138.449 | 5 | 133.449 | 29.7231 | 112.2144 | 0.50192 | 29.2212 | 82.94% | 230.3213 | 216.5021 | 5196.0494
1937 | 6 | 14 | 113.6327 | 5 | 108.6327 | 29.7727 | 108.6327 | 0.47039 | 29.3023 | 85.52% | 230.5442 | 216.7115 | 5201.0767
1937 | 6 | 15 | 99.2653 | 5 | 94.2653 | 29.8015 | 94.2653 | 0.35419 | 29.4473 | 92.16% | 216.6522 | 203.6531 | 4887.6743
1937 | 6 | 16 | 86.2041 | 5 | 81.2041 | 29.8276 | 81.2041 | 0.26284 | 29.5648 | 82.3% | 167.3307 | 157.2908 | 3774.9804
1937 | 6 | 17 | 73.1429 | 5 | 68.1429 | 29.8537 | 68.1429 | 0.18509 | 29.6686 | 66.63% | 114.0805 | 107.2356 | 2573.6552
1937 | 6 | 18 | 227.2653 | 5 | 222.2653 | 29.5455 | 112.2144 | 0.50192 | 29.0436 | 82.94% | 228.9212 | 215.186 | 5164.4631
1937 | 6 | 19 | 334.3673 | 5 | 329.3673 | 29.3313 | 112.2144 | 0.50192 | 28.8293 | 82.94% | 227.2329 | 213.5989 | 5126.3738
1937 | 6 | 20 | 220.7347 | 5 | 215.7347 | 29.5585 | 112.2144 | 0.50192 | 29.0566 | 82.94% | 229.0242 | 215.2827 | 5166.7856
1937 | 6 | 21 | 173.7143 | 5 | 168.7143 | 29.6526 | 112.2144 | 0.50192 | 29.1507 | 82.94% | 229.7654 | 215.9795 | 5183.5078
1937 | 6 | 22 | 216.8163 | 5 | 211.8163 | 29.5664 | 112.2144 | 0.50192 | 29.0645 | 82.94% | 229.086 | 215.3408 | 5168.1791
1937 | 6 | 23 | 292.5714 | 5 | 287.5714 | 29.4149 | 112.2144 | 0.50192 | 28.9129 | 82.94% | 227.8918 | 214.2182 | 5141.2379
1937 | 6 | 24 | 163.2653 | 5 | 158.2653 | 29.6735 | 112.2144 | 0.50192 | 29.1716 | 82.94% | 229.9301 | 216.1343 | 5187.2238
1937 | 6 | 25 | 109.7143 | 5 | 104.7143 | 29.7806 | 104.7143 | 0.43706 | 29.3435 | 88.93% | 231.4141 | 217.5293 | 5220.703
1937 | 6 | 26 | 83.5918 | 5 | 78.5918 | 29.8328 | 78.5918 | 0.2462 | 29.5866 | 76.68% | 151.0005 | 141.9405 | 3406.5721
1937 | 6 | 27 | 80.9796 | 5 | 75.9796 | 29.838 | 75.9796 | 0.23011 | 29.6079 | 76.68% | 146.0868 | 137.3215 | 3295.7171
1937 | 6 | 28 | 88.8163 | 5 | 83.8163 | 29.8224 | 83.8163 | 0.28002 | 29.5423 | 82.3% | 172.5826 | 162.2277 | 3893.4642
1937 | 6 | 29 | 99.2653 | 5 | 94.2653 | 29.8015 | 94.2653 | 0.35419 | 29.4473 | 92.16% | 216.6522 | 203.6531 | 4887.6743
1937 | 6 | 30 | 86.2041 | 5 | 81.2041 | 29.8276 | 81.2041 | 0.26284 | 29.5648 | 82.3% | 167.3307 | 157.2908 | 3774.9804
1937 | 7 | 1 | 185.4694 | 5 | 180.4694 | 29.6291 | 112.2144 | 0.50192 | 29.1271 | 82.94% | 229.5801 | 215.8053 | 5179.3272
1937 | 7 | 2 | 261.2245 | 5 | 256.2245 | 29.4776 | 112.2144 | 0.50192 | 28.9756 | 82.94% | 228.3859 | 214.6828 | 5152.386
1937 | 7 | 3 | 156.7347 | 5 | 151.7347 | 29.6865 | 112.2144 | 0.50192 | 29.1846 | 82.94% | 230.0331 | 216.2311 | 5189.5463
1937 | 7 | 4 | 108.4082 | 5 | 103.4082 | 29.7832 | 103.4082 | 0.42623 | 29.357 | 88.93% | 228.6324 | 214.9145 | 5157.9468
1937 | 7 | 5 | 84.898 | 5 | 79.898 | 29.8302 | 79.898 | 0.25445 | 29.5758 | 76.68% | 153.4537 | 144.2464 | 3461.9145
1937 | 7 | 6 | 71.8367 | 5 | 66.8367 | 29.8563 | 66.8367 | 0.17806 | 29.6783 | 66.63% | 111.9302 | 105.2144 | 2525.1451
1937 | 7 | 7 | 60.0816 | 5 | 55.0816 | 29.8798 | 0 | 0 | 29.8798 | 0% | 0 | 0 | 0
1937 | 7 | 8 | 52.2449 | 5 | 47.2449 | 29.8955 | 0 | 0 | 29.8955 | 0% | 0 | 0 | 0
1937 | 7 | 9 | 45.7143 | 5 | 40.7143 | 29.9086 | 0 | 0 | 29.9086 | 0% | 0 | 0 | 0
1937 | 7 | 10 | 41.7959 | 5 | 36.7959 | 29.9164 | 0 | 0 | 29.9164 | 0% | 0 | 0 | 0
1937 | 7 | 11 | 36.5714 | 5 | 31.5714 | 29.9269 | 0 | 0 | 29.9269 | 0% | 0 | 0 | 0
1937 | 7 | 12 | 49.6327 | 5 | 44.6327 | 29.9007 | 0 | 0 | 29.9007 | 0% | 0 | 0 | 0
1937 | 7 | 13 | 75.7551 | 5 | 70.7551 | 29.8485 | 70.7551 | 0.19955 | 29.6489 | 66.63% | 118.3751 | 111.2726 | 2670.5426
1937 | 7 | 14 | 62.6939 | 5 | 57.6939 | 29.8746 | 57.6939 | 0.13268 | 29.7419 | 57.14% | 83.0353 | 78.0532 | 1873.2768
1937 | 7 | 15 | 52.2449 | 5 | 47.2449 | 29.8955 | 0 | 0 | 29.8955 | 0% | 0 | 0 | 0
1937 | 7 | 16 | 47.0204 | 5 | 42.0204 | 29.906 | 0 | 0 | 29.906 | 0% | 0 | 0 | 0
1937 | 7 | 17 | 40.4898 | 5 | 35.4898 | 29.919 | 0 | 0 | 29.919 | 0% | 0 | 0 | 0
1937 | 7 | 18 | 45.7143 | 5 | 40.7143 | 29.9086 | 0 | 0 | 29.9086 | 0% | 0 | 0 | 0
1937 | 7 | 19 | 43.102 | 5 | 38.102 | 29.9138 | 0 | 0 | 29.9138 | 0% | 0 | 0 | 0
1937 | 7 | 20 | 39.1837 | 5 | 34.1837 | 29.9216 | 0 | 0 | 29.9216 | 0% | 0 | 0 | 0
1937 | 7 | 21 | 33.9592 | 5 | 28.9592 | 29.9321 | 0 | 0 | 29.9321 | 0% | 0 | 0 | 0
1937 | 7 | 22 | 30.0408 | 5 | 25.0408 | 29.9399 | 0 | 0 | 29.9399 | 0% | 0 | 0 | 0
1937 | 7 | 23 | 27.4286 | 5 | 22.4286 | 29.9451 | 0 | 0 | 29.9451 | 0% | 0 | 0 | 0
1937 | 7 | 24 | 26.1224 | 5 | 21.1224 | 29.9478 | 0 | 0 | 29.9478 | 0% | 0 | 0 | 0
1937 | 7 | 25 | 24.8163 | 5 | 19.8163 | 29.9504 | 0 | 0 | 29.9504 | 0% | 0 | 0 | 0
1937 | 7 | 26 | 30.0408 | 5 | 25.0408 | 29.9399 | 0 | 0 | 29.9399 | 0% | 0 | 0 | 0
1937 | 7 | 27 | 118.8571 | 5 | 113.8571 | 29.7623 | 112.2144 | 0.50192 | 29.2604 | 82.94% | 230.6302 | 216.7924 | 5203.0169
1937 | 7 | 28 | 75.7551 | 5 | 70.7551 | 29.8485 | 70.7551 | 0.19955 | 29.6489 | 66.63% | 118.3751 | 111.2726 | 2670.5426
1937 | 7 | 29 | 52.2449 | 5 | 47.2449 | 29.8955 | 0 | 0 | 29.8955 | 0% | 0 | 0 | 0
1937 | 7 | 30 | 41.7959 | 5 | 36.7959 | 29.9164 | 0 | 0 | 29.9164 | 0% | 0 | 0 | 0
1937 | 7 | 31 | 36.5714 | 5 | 31.5714 | 29.9269 | 0 | 0 | 29.9269 | 0% | 0 | 0 | 0
1937 | 8 | 1 | 54.8571 | 5 | 49.8571 | 29.8903 | 0 | 0 | 29.8903 | 0% | 0 | 0 | 0
1937 | 8 | 2 | 143.6735 | 5 | 138.6735 | 29.7127 | 112.2144 | 0.50192 | 29.2107 | 82.94% | 230.239 | 216.4246 | 5194.1913
1937 | 8 | 3 | 86.2041 | 5 | 81.2041 | 29.8276 | 81.2041 | 0.26284 | 29.5648 | 82.3% | 167.3307 | 157.2908 | 3774.9804
1937 | 8 | 4 | 69.2245 | 5 | 64.2245 | 29.8616 | 64.2245 | 0.16441 | 29.6971 | 57.14% | 92.2952 | 86.7575 | 2082.1799
1937 | 8 | 5 | 54.8571 | 5 | 49.8571 | 29.8903 | 0 | 0 | 29.8903 | 0% | 0 | 0 | 0
1937 | 8 | 6 | 43.102 | 5 | 38.102 | 29.9138 | 0 | 0 | 29.9138 | 0% | 0 | 0 | 0
1937 | 8 | 7 | 36.5714 | 5 | 31.5714 | 29.9269 | 0 | 0 | 29.9269 | 0% | 0 | 0 | 0
1937 | 8 | 8 | 30.0408 | 5 | 25.0408 | 29.9399 | 0 | 0 | 29.9399 | 0% | 0 | 0 | 0
1937 | 8 | 9 | 28.7347 | 5 | 23.7347 | 29.9425 | 0 | 0 | 29.9425 | 0% | 0 | 0 | 0
1937 | 8 | 10 | 27.4286 | 5 | 22.4286 | 29.9451 | 0 | 0 | 29.9451 | 0% | 0 | 0 | 0
1937 | 8 | 11 | 28.7347 | 5 | 23.7347 | 29.9425 | 0 | 0 | 29.9425 | 0% | 0 | 0 | 0
1937 | 8 | 12 | 28.7347 | 5 | 23.7347 | 29.9425 | 0 | 0 | 29.9425 | 0% | 0 | 0 | 0
1937 | 8 | 13 | 24.8163 | 5 | 19.8163 | 29.9504 | 0 | 0 | 29.9504 | 0% | 0 | 0 | 0
1937 | 8 | 14 | 20.898 | 5 | 15.898 | 29.9582 | 0 | 0 | 29.9582 | 0% | 0 | 0 | 0
1937 | 8 | 15 | 19.5918 | 5 | 14.5918 | 29.9608 | 0 | 0 | 29.9608 | 0% | 0 | 0 | 0
1937 | 8 | 16 | 18.2857 | 5 | 13.2857 | 29.9634 | 0 | 0 | 29.9634 | 0% | 0 | 0 | 0
1937 | 8 | 17 | 18.2857 | 5 | 13.2857 | 29.9634 | 0 | 0 | 29.9634 | 0% | 0 | 0 | 0
1937 | 8 | 18 | 18.2857 | 5 | 13.2857 | 29.9634 | 0 | 0 | 29.9634 | 0% | 0 | 0 | 0
1937 | 8 | 19 | 18.2857 | 5 | 13.2857 | 29.9634 | 0 | 0 | 29.9634 | 0% | 0 | 0 | 0
1937 | 8 | 20 | 15.6735 | 5 | 10.6735 | 29.9687 | 0 | 0 | 29.9687 | 0% | 0 | 0 | 0
1937 | 8 | 21 | 15.6735 | 5 | 10.6735 | 29.9687 | 0 | 0 | 29.9687 | 0% | 0 | 0 | 0
1937 | 8 | 22 | 15.6735 | 5 | 10.6735 | 29.9687 | 0 | 0 | 29.9687 | 0% | 0 | 0 | 0
1937 | 8 | 23 | 14.3673 | 5 | 9.3673 | 29.9713 | 0 | 0 | 29.9713 | 0% | 0 | 0 | 0
1937 | 8 | 24 | 16.9796 | 5 | 11.9796 | 29.966 | 0 | 0 | 29.966 | 0% | 0 | 0 | 0
1937 | 8 | 25 | 14.3673 | 5 | 9.3673 | 29.9713 | 0 | 0 | 29.9713 | 0% | 0 | 0 | 0
1937 | 8 | 26 | 14.3673 | 5 | 9.3673 | 29.9713 | 0 | 0 | 29.9713 | 0% | 0 | 0 | 0
1937 | 8 | 27 | 12.9306 | 5 | 7.9306 | 29.9741 | 0 | 0 | 29.9741 | 0% | 0 | 0 | 0
1937 | 8 | 28 | 12.5388 | 5 | 7.5388 | 29.9749 | 0 | 0 | 29.9749 | 0% | 0 | 0 | 0
1937 | 8 | 29 | 12.1469 | 5 | 7.1469 | 29.9757 | 0 | 0 | 29.9757 | 0% | 0 | 0 | 0
1937 | 8 | 30 | 11.7551 | 5 | 6.7551 | 29.9765 | 0 | 0 | 29.9765 | 0% | 0 | 0 | 0
1937 | 8 | 31 | 11.7551 | 5 | 6.7551 | 29.9765 | 0 | 0 | 29.9765 | 0% | 0 | 0 | 0
1937 | 9 | 1 | 11.2327 | 5 | 6.2327 | 29.9775 | 0 | 0 | 29.9775 | 0% | 0 | 0 | 0
1937 | 9 | 2 | 11.2327 | 5 | 6.2327 | 29.9775 | 0 | 0 | 29.9775 | 0% | 0 | 0 | 0
1937 | 9 | 3 | 9.1429 | 5 | 4.1429 | 29.9817 | 0 | 0 | 29.9817 | 0% | 0 | 0 | 0
1937 | 9 | 4 | 7.1837 | 5 | 2.1837 | 29.9856 | 0 | 0 | 29.9856 | 0% | 0 | 0 | 0
1937 | 9 | 5 | 7.1837 | 5 | 2.1837 | 29.9856 | 0 | 0 | 29.9856 | 0% | 0 | 0 | 0
1937 | 9 | 6 | 6.7918 | 5 | 1.7918 | 29.9864 | 0 | 0 | 29.9864 | 0% | 0 | 0 | 0
1937 | 9 | 7 | 6.7918 | 5 | 1.7918 | 29.9864 | 0 | 0 | 29.9864 | 0% | 0 | 0 | 0
1937 | 9 | 8 | 6.0082 | 5 | 1.0082 | 29.988 | 0 | 0 | 29.988 | 0% | 0 | 0 | 0
1937 | 9 | 9 | 6.4 | 5 | 1.4 | 29.9872 | 0 | 0 | 29.9872 | 0% | 0 | 0 | 0
1937 | 9 | 10 | 6.7918 | 5 | 1.7918 | 29.9864 | 0 | 0 | 29.9864 | 0% | 0 | 0 | 0
1937 | 9 | 11 | 10.449 | 5 | 5.449 | 29.9791 | 0 | 0 | 29.9791 | 0% | 0 | 0 | 0
1937 | 9 | 12 | 10.0571 | 5 | 5.0571 | 29.9799 | 0 | 0 | 29.9799 | 0% | 0 | 0 | 0
1937 | 9 | 13 | 20.898 | 5 | 15.898 | 29.9582 | 0 | 0 | 29.9582 | 0% | 0 | 0 | 0
1937 | 9 | 14 | 261.2245 | 5 | 256.2245 | 29.4776 | 112.2144 | 0.50192 | 28.9756 | 82.94% | 228.3859 | 214.6828 | 5152.386
1937 | 9 | 15 | 82.2857 | 5 | 77.2857 | 29.8354 | 77.2857 | 0.23809 | 29.5973 | 76.68% | 148.5449 | 139.6322 | 3351.1727
1937 | 9 | 16 | 48.3265 | 5 | 43.3265 | 29.9033 | 0 | 0 | 29.9033 | 0% | 0 | 0 | 0
1937 | 9 | 17 | 35.2653 | 5 | 30.2653 | 29.9295 | 0 | 0 | 29.9295 | 0% | 0 | 0 | 0
1937 | 9 | 18 | 28.7347 | 5 | 23.7347 | 29.9425 | 0 | 0 | 29.9425 | 0% | 0 | 0 | 0
1937 | 9 | 19 | 28.7347 | 5 | 23.7347 | 29.9425 | 0 | 0 | 29.9425 | 0% | 0 | 0 | 0
1937 | 9 | 20 | 31.3469 | 5 | 26.3469 | 29.9373 | 0 | 0 | 29.9373 | 0% | 0 | 0 | 0
1937 | 9 | 21 | 26.1224 | 5 | 21.1224 | 29.9478 | 0 | 0 | 29.9478 | 0% | 0 | 0 | 0
1937 | 9 | 22 | 23.5102 | 5 | 18.5102 | 29.953 | 0 | 0 | 29.953 | 0% | 0 | 0 | 0
1937 | 9 | 23 | 18.2857 | 5 | 13.2857 | 29.9634 | 0 | 0 | 29.9634 | 0% | 0 | 0 | 0
1937 | 9 | 24 | 16.9796 | 5 | 11.9796 | 29.966 | 0 | 0 | 29.966 | 0% | 0 | 0 | 0
1937 | 9 | 25 | 16.9796 | 5 | 11.9796 | 29.966 | 0 | 0 | 29.966 | 0% | 0 | 0 | 0
1937 | 9 | 26 | 18.2857 | 5 | 13.2857 | 29.9634 | 0 | 0 | 29.9634 | 0% | 0 | 0 | 0
1937 | 9 | 27 | 18.2857 | 5 | 13.2857 | 29.9634 | 0 | 0 | 29.9634 | 0% | 0 | 0 | 0
1937 | 9 | 28 | 15.6735 | 5 | 10.6735 | 29.9687 | 0 | 0 | 29.9687 | 0% | 0 | 0 | 0
1937 | 9 | 29 | 14.3673 | 5 | 9.3673 | 29.9713 | 0 | 0 | 29.9713 | 0% | 0 | 0 | 0
1937 | 9 | 30 | 13.0612 | 5 | 8.0612 | 29.9739 | 0 | 0 | 29.9739 | 0% | 0 | 0 | 0
1937 | 10 | 1 | 12.5388 | 5 | 7.5388 | 29.9749 | 0 | 0 | 29.9749 | 0% | 0 | 0 | 0
1937 | 10 | 2 | 14.3673 | 5 | 9.3673 | 29.9713 | 0 | 0 | 29.9713 | 0% | 0 | 0 | 0
1937 | 10 | 3 | 12.9306 | 5 | 7.9306 | 29.9741 | 0 | 0 | 29.9741 | 0% | 0 | 0 | 0
1937 | 10 | 4 | 12.5388 | 5 | 7.5388 | 29.9749 | 0 | 0 | 29.9749 | 0% | 0 | 0 | 0
1937 | 10 | 5 | 15.6735 | 5 | 10.6735 | 29.9687 | 0 | 0 | 29.9687 | 0% | 0 | 0 | 0
1937 | 10 | 6 | 14.3673 | 5 | 9.3673 | 29.9713 | 0 | 0 | 29.9713 | 0% | 0 | 0 | 0
1937 | 10 | 7 | 12.9306 | 5 | 7.9306 | 29.9741 | 0 | 0 | 29.9741 | 0% | 0 | 0 | 0
1937 | 10 | 8 | 12.1469 | 5 | 7.1469 | 29.9757 | 0 | 0 | 29.9757 | 0% | 0 | 0 | 0
1937 | 10 | 9 | 12.5388 | 5 | 7.5388 | 29.9749 | 0 | 0 | 29.9749 | 0% | 0 | 0 | 0
1937 | 10 | 10 | 12.9306 | 5 | 7.9306 | 29.9741 | 0 | 0 | 29.9741 | 0% | 0 | 0 | 0
1937 | 10 | 11 | 12.5388 | 5 | 7.5388 | 29.9749 | 0 | 0 | 29.9749 | 0% | 0 | 0 | 0
1937 | 10 | 12 | 12.5388 | 5 | 7.5388 | 29.9749 | 0 | 0 | 29.9749 | 0% | 0 | 0 | 0
1937 | 10 | 13 | 15.6735 | 5 | 10.6735 | 29.9687 | 0 | 0 | 29.9687 | 0% | 0 | 0 | 0
1937 | 10 | 14 | 19.5918 | 5 | 14.5918 | 29.9608 | 0 | 0 | 29.9608 | 0% | 0 | 0 | 0
1937 | 10 | 15 | 14.3673 | 5 | 9.3673 | 29.9713 | 0 | 0 | 29.9713 | 0% | 0 | 0 | 0
1937 | 10 | 16 | 12.1469 | 5 | 7.1469 | 29.9757 | 0 | 0 | 29.9757 | 0% | 0 | 0 | 0
1937 | 10 | 17 | 11.7551 | 5 | 6.7551 | 29.9765 | 0 | 0 | 29.9765 | 0% | 0 | 0 | 0
1937 | 10 | 18 | 10.8408 | 5 | 5.8408 | 29.9783 | 0 | 0 | 29.9783 | 0% | 0 | 0 | 0
1937 | 10 | 19 | 11.7551 | 5 | 6.7551 | 29.9765 | 0 | 0 | 29.9765 | 0% | 0 | 0 | 0
1937 | 10 | 20 | 84.898 | 5 | 79.898 | 29.8302 | 79.898 | 0.25445 | 29.5758 | 76.68% | 153.4537 | 144.2464 | 3461.9145
1937 | 10 | 21 | 705.3061 | 5 | 700.3061 | 28.5894 | 112.2144 | 0.50192 | 28.0875 | 82.94% | 221.3854 | 208.1023 | 4994.4547
1937 | 10 | 22 | 306.9388 | 5 | 301.9388 | 29.3861 | 112.2144 | 0.50192 | 28.8842 | 82.94% | 227.6653 | 214.0053 | 5136.1284
1937 | 10 | 23 | 267.7551 | 5 | 262.7551 | 29.4645 | 112.2144 | 0.50192 | 28.9626 | 82.94% | 228.283 | 214.586 | 5150.0635
1937 | 10 | 24 | 1221.2245 | 5 | 1216.2245 | 27.5576 | 112.2144 | 0.50192 | 27.0556 | 82.94% | 213.2525 | 200.4573 | 4810.9757
1937 | 10 | 25 | 561.6327 | 5 | 556.6327 | 28.8767 | 112.2144 | 0.50192 | 28.3748 | 82.94% | 223.6503 | 210.2313 | 5045.5501
1937 | 10 | 26 | 292.5714 | 5 | 287.5714 | 29.4149 | 112.2144 | 0.50192 | 28.9129 | 82.94% | 227.8918 | 214.2182 | 5141.2379
1937 | 10 | 27 | 198.5306 | 5 | 193.5306 | 29.6029 | 112.2144 | 0.50192 | 29.101 | 82.94% | 229.3742 | 215.6118 | 5174.6822
1937 | 10 | 28 | 203.7551 | 5 | 198.7551 | 29.5925 | 112.2144 | 0.50192 | 29.0906 | 82.94% | 229.2919 | 215.5343 | 5172.8242
1937 | 10 | 29 | 491.102 | 5 | 486.102 | 29.0178 | 112.2144 | 0.50192 | 28.5159 | 82.94% | 224.7621 | 211.2764 | 5070.6333
1937 | 10 | 30 | 357.8776 | 5 | 352.8776 | 29.2842 | 112.2144 | 0.50192 | 28.7823 | 82.94% | 226.8623 | 213.2505 | 5118.0127
1937 | 10 | 31 | 235.102 | 5 | 230.102 | 29.5298 | 112.2144 | 0.50192 | 29.0279 | 82.94% | 228.7977 | 215.0698 | 5161.6761
1937 | 11 | 1 | 164.5714 | 5 | 159.5714 | 29.6709 | 112.2144 | 0.50192 | 29.1689 | 82.94% | 229.9095 | 216.115 | 5186.7593
1937 | 11 | 2 | 131.9184 | 5 | 126.9184 | 29.7362 | 112.2144 | 0.50192 | 29.2342 | 82.94% | 230.4243 | 216.5988 | 5198.3719
1937 | 11 | 3 | 118.8571 | 5 | 113.8571 | 29.7623 | 112.2144 | 0.50192 | 29.2604 | 82.94% | 230.6302 | 216.7924 | 5203.0169
1937 | 11 | 4 | 105.7959 | 5 | 100.7959 | 29.7884 | 100.7959 | 0.40497 | 29.3834 | 90.78% | 227.6981 | 214.0362 | 5136.8694
1937 | 11 | 5 | 91.4286 | 5 | 86.4286 | 29.8171 | 86.4286 | 0.29775 | 29.5194 | 87.55% | 189.1667 | 177.8167 | 4267.5998
1937 | 11 | 6 | 86.2041 | 5 | 81.2041 | 29.8276 | 81.2041 | 0.26284 | 29.5648 | 82.3% | 167.3307 | 157.2908 | 3774.9804
1937 | 11 | 7 | 82.2857 | 5 | 77.2857 | 29.8354 | 77.2857 | 0.23809 | 29.5973 | 76.68% | 148.5449 | 139.6322 | 3351.1727
1937 | 11 | 8 | 83.5918 | 5 | 78.5918 | 29.8328 | 78.5918 | 0.2462 | 29.5866 | 76.68% | 151.0005 | 141.9405 | 3406.5721
1937 | 11 | 9 | 87.5102 | 5 | 82.5102 | 29.825 | 82.5102 | 0.27136 | 29.5536 | 82.3% | 169.9581 | 159.7606 | 3834.2541
1937 | 11 | 10 | 80.9796 | 5 | 75.9796 | 29.838 | 75.9796 | 0.23011 | 29.6079 | 76.68% | 146.0868 | 137.3215 | 3295.7171
1937 | 11 | 11 | 77.0612 | 5 | 72.0612 | 29.8459 | 72.0612 | 0.20698 | 29.6389 | 66.63% | 120.5194 | 113.2883 | 2718.9185
1937 | 11 | 12 | 73.1429 | 5 | 68.1429 | 29.8537 | 68.1429 | 0.18509 | 29.6686 | 66.63% | 114.0805 | 107.2356 | 2573.6552
1937 | 11 | 13 | 70.5306 | 5 | 65.5306 | 29.8589 | 65.5306 | 0.17117 | 29.6878 | 66.63% | 109.778 | 103.1913 | 2476.5915
1937 | 11 | 14 | 1182.0408 | 5 | 1177.0408 | 27.6359 | 112.2144 | 0.50192 | 27.134 | 82.94% | 213.8702 | 201.0379 | 4824.9108
1937 | 11 | 15 | 1247.3469 | 5 | 1242.3469 | 27.5053 | 112.2144 | 0.50192 | 27.0034 | 82.94% | 212.8407 | 200.0702 | 4801.6856
1937 | 11 | 16 | 705.3061 | 5 | 700.3061 | 28.5894 | 112.2144 | 0.50192 | 28.0875 | 82.94% | 221.3854 | 208.1023 | 4994.4547
1937 | 11 | 17 | 464.9796 | 5 | 459.9796 | 29.07 | 112.2144 | 0.50192 | 28.5681 | 82.94% | 225.1739 | 211.6635 | 5079.9234
1937 | 11 | 18 | 346.1224 | 5 | 341.1224 | 29.3078 | 112.2144 | 0.50192 | 28.8058 | 82.94% | 227.0476 | 213.4247 | 5122.1933
1937 | 11 | 19 | 262.5306 | 5 | 257.5306 | 29.4749 | 112.2144 | 0.50192 | 28.973 | 82.94% | 228.3653 | 214.6634 | 5151.9215
1937 | 11 | 20 | 210.2857 | 5 | 205.2857 | 29.5794 | 112.2144 | 0.50192 | 29.0775 | 82.94% | 229.1889 | 215.4376 | 5170.5017
1937 | 11 | 21 | 188.0816 | 5 | 183.0816 | 29.6238 | 112.2144 | 0.50192 | 29.1219 | 82.94% | 229.5389 | 215.7666 | 5178.3982
1937 | 11 | 22 | 165.8776 | 5 | 160.8776 | 29.6682 | 112.2144 | 0.50192 | 29.1663 | 82.94% | 229.889 | 216.0956 | 5186.2948
1937 | 11 | 23 | 139.7551 | 5 | 134.7551 | 29.7205 | 112.2144 | 0.50192 | 29.2186 | 82.94% | 230.3007 | 216.4827 | 5195.5849
1937 | 11 | 24 | 129.3061 | 5 | 124.3061 | 29.7414 | 112.2144 | 0.50192 | 29.2395 | 82.94% | 230.4655 | 216.6375 | 5199.3009
1937 | 11 | 25 | 121.4694 | 5 | 116.4694 | 29.7571 | 112.2144 | 0.50192 | 29.2551 | 82.94% | 230.589 | 216.7537 | 5202.0879
1937 | 11 | 26 | 128 | 5 | 123 | 29.744 | 112.2144 | 0.50192 | 29.2421 | 82.94% | 230.4861 | 216.6569 | 5199.7654
1937 | 11 | 27 | 131.9184 | 5 | 126.9184 | 29.7362 | 112.2144 | 0.50192 | 29.2342 | 82.94% | 230.4243 | 216.5988 | 5198.3719
1937 | 11 | 28 | 206.3673 | 5 | 201.3673 | 29.5873 | 112.2144 | 0.50192 | 29.0853 | 82.94% | 229.2507 | 215.4956 | 5171.8952
1937 | 11 | 29 | 2246.5306 | 5 | 2241.5306 | 25.5069 | 112.2144 | 0.50192 | 25.005 | 82.94% | 197.0895 | 185.2642 | 4446.3401
1937 | 11 | 30 | 1162.449 | 5 | 1157.449 | 27.6751 | 112.2144 | 0.50192 | 27.1732 | 82.94% | 214.179 | 201.3283 | 4831.8783
1937 | 12 | 1 | 620.4082 | 5 | 615.4082 | 28.7592 | 112.2144 | 0.50192 | 28.2573 | 82.94% | 222.7237 | 209.3603 | 5024.6474
1937 | 12 | 2 | 403.5918 | 5 | 398.5918 | 29.1928 | 112.2144 | 0.50192 | 28.6909 | 82.94% | 226.1416 | 212.5731 | 5101.7551
1937 | 12 | 3 | 292.5714 | 5 | 287.5714 | 29.4149 | 112.2144 | 0.50192 | 28.9129 | 82.94% | 227.8918 | 214.2182 | 5141.2379
1937 | 12 | 4 | 235.102 | 5 | 230.102 | 29.5298 | 112.2144 | 0.50192 | 29.0279 | 82.94% | 228.7977 | 215.0698 | 5161.6761
1937 | 12 | 5 | 205.0612 | 5 | 200.0612 | 29.5899 | 112.2144 | 0.50192 | 29.088 | 82.94% | 229.2713 | 215.515 | 5172.3597
1937 | 12 | 6 | 176.3265 | 5 | 171.3265 | 29.6473 | 112.2144 | 0.50192 | 29.1454 | 82.94% | 229.7242 | 215.9408 | 5182.5788
1937 | 12 | 7 | 1162.449 | 5 | 1157.449 | 27.6751 | 112.2144 | 0.50192 | 27.1732 | 82.94% | 214.179 | 201.3283 | 4831.8783
1937 | 12 | 8 | 1182.0408 | 5 | 1177.0408 | 27.6359 | 112.2144 | 0.50192 | 27.134 | 82.94% | 213.8702 | 201.0379 | 4824.9108
1937 | 12 | 9 | 633.4694 | 5 | 628.4694 | 28.7331 | 112.2144 | 0.50192 | 28.2311 | 82.94% | 222.5178 | 209.1668 | 5020.0024
1937 | 12 | 10 | 403.5918 | 5 | 398.5918 | 29.1928 | 112.2144 | 0.50192 | 28.6909 | 82.94% | 226.1416 | 212.5731 | 5101.7551
1937 | 12 | 11 | 292.5714 | 5 | 287.5714 | 29.4149 | 112.2144 | 0.50192 | 28.9129 | 82.94% | 227.8918 | 214.2182 | 5141.2379
1937 | 12 | 12 | 229.8776 | 5 | 224.8776 | 29.5402 | 112.2144 | 0.50192 | 29.0383 | 82.94% | 228.8801 | 215.1473 | 5163.5341
1937 | 12 | 13 | 176.3265 | 5 | 171.3265 | 29.6473 | 112.2144 | 0.50192 | 29.1454 | 82.94% | 229.7242 | 215.9408 | 5182.5788
1937 | 12 | 14 | 142.3673 | 5 | 137.3673 | 29.7153 | 112.2144 | 0.50192 | 29.2133 | 82.94% | 230.2596 | 216.444 | 5194.6559
1937 | 12 | 15 | 137.1429 | 5 | 132.1429 | 29.7257 | 112.2144 | 0.50192 | 29.2238 | 82.94% | 230.3419 | 216.5214 | 5196.5139
1937 | 12 | 16 | 135.8367 | 5 | 130.8367 | 29.7283 | 112.2144 | 0.50192 | 29.2264 | 82.94% | 230.3625 | 216.5408 | 5196.9784
1937 | 12 | 17 | 135.8367 | 5 | 130.8367 | 29.7283 | 112.2144 | 0.50192 | 29.2264 | 82.94% | 230.3625 | 216.5408 | 5196.9784
1937 | 12 | 18 | 138.449 | 5 | 133.449 | 29.7231 | 112.2144 | 0.50192 | 29.2212 | 82.94% | 230.3213 | 216.5021 | 5196.0494
1937 | 12 | 19 | 143.6735 | 5 | 138.6735 | 29.7127 | 112.2144 | 0.50192 | 29.2107 | 82.94% | 230.239 | 216.4246 | 5194.1913
1937 | 12 | 20 | 135.8367 | 5 | 130.8367 | 29.7283 | 112.2144 | 0.50192 | 29.2264 | 82.94% | 230.3625 | 216.5408 | 5196.9784
1937 | 12 | 21 | 143.6735 | 5 | 138.6735 | 29.7127 | 112.2144 | 0.50192 | 29.2107 | 82.94% | 230.239 | 216.4246 | 5194.1913
1937 | 12 | 22 | 107.102 | 5 | 102.102 | 29.7858 | 102.102 | 0.41553 | 29.3703 | 89.95% | 228.4374 | 214.7311 | 5153.5467
1937 | 12 | 23 | 95.3469 | 5 | 90.3469 | 29.8093 | 90.3469 | 0.32536 | 29.4839 | 90.59% | 204.3633 | 192.1015 | 4610.4371
1937 | 12 | 24 | 87.5102 | 5 | 82.5102 | 29.825 | 82.5102 | 0.27136 | 29.5536 | 82.3% | 169.9581 | 159.7606 | 3834.2541
1937 | 12 | 25 | 82.2857 | 5 | 77.2857 | 29.8354 | 77.2857 | 0.23809 | 29.5973 | 76.68% | 148.5449 | 139.6322 | 3351.1727
1937 | 12 | 26 | 75.7551 | 5 | 70.7551 | 29.8485 | 70.7551 | 0.19955 | 29.6489 | 66.63% | 118.3751 | 111.2726 | 2670.5426
1937 | 12 | 27 | 71.8367 | 5 | 66.8367 | 29.8563 | 66.8367 | 0.17806 | 29.6783 | 66.63% | 111.9302 | 105.2144 | 2525.1451
1937 | 12 | 28 | 66.6122 | 5 | 61.6122 | 29.8668 | 61.6122 | 0.15131 | 29.7155 | 57.14% | 88.5959 | 83.2801 | 1998.7228
1937 | 12 | 29 | 61.3878 | 5 | 56.3878 | 29.8772 | 56.3878 | 0.12674 | 29.7505 | 57.14% | 81.1788 | 76.3081 | 1831.3944
1937 | 12 | 30 | 58.7755 | 5 | 53.7755 | 29.8824 | 0 | 0 | 29.8824 | 0% | 0 | 0 | 0
1937 | 12 | 31 | 57.4694 | 5 | 52.4694 | 29.8851 | 0 | 0 | 29.8851 | 0% | 0 | 0 | 0
1938 | 1 | 1 | 57.4694 | 5 | 52.4694 | 29.8851 | 0 | 0 | 29.8851 | 0% | 0 | 0 | 0
1938 | 1 | 2 | 54.8571 | 5 | 49.8571 | 29.8903 | 0 | 0 | 29.8903 | 0% | 0 | 0 | 0
1938 | 1 | 3 | 53.551 | 5 | 48.551 | 29.8929 | 0 | 0 | 29.8929 | 0% | 0 | 0 | 0
1938 | 1 | 4 | 50.9388 | 5 | 45.9388 | 29.8981 | 0 | 0 | 29.8981 | 0% | 0 | 0 | 0
1938 | 1 | 5 | 49.6327 | 5 | 44.6327 | 29.9007 | 0 | 0 | 29.9007 | 0% | 0 | 0 | 0
1938 | 1 | 6 | 49.6327 | 5 | 44.6327 | 29.9007 | 0 | 0 | 29.9007 | 0% | 0 | 0 | 0
1938 | 1 | 7 | 69.2245 | 5 | 64.2245 | 29.8616 | 64.2245 | 0.16441 | 29.6971 | 57.14% | 92.2952 | 86.7575 | 2082.1799
1938 | 1 | 8 | 148.898 | 5 | 143.898 | 29.7022 | 112.2144 | 0.50192 | 29.2003 | 82.94% | 230.1566 | 216.3472 | 5192.3333
1938 | 1 | 9 | 128 | 5 | 123 | 29.744 | 112.2144 | 0.50192 | 29.2421 | 82.94% | 230.4861 | 216.6569 | 5199.7654
1938 | 1 | 10 | 109.7143 | 5 | 104.7143 | 29.7806 | 104.7143 | 0.43706 | 29.3435 | 88.93% | 231.4141 | 217.5293 | 5220.703
1938 | 1 | 11 | 97.9592 | 5 | 92.9592 | 29.8041 | 92.9592 | 0.34444 | 29.4596 | 91.61% | 212.4644 | 199.7166 | 4793.1976
1938 | 1 | 12 | 90.1224 | 5 | 85.1224 | 29.8198 | 85.1224 | 0.28882 | 29.5309 | 85.71% | 182.4637 | 171.5159 | 4116.3814
1938 | 1 | 13 | 82.2857 | 5 | 77.2857 | 29.8354 | 77.2857 | 0.23809 | 29.5973 | 76.68% | 148.5449 | 139.6322 | 3351.1727
1938 | 1 | 14 | 75.7551 | 5 | 70.7551 | 29.8485 | 70.7551 | 0.19955 | 29.6489 | 66.63% | 118.3751 | 111.2726 | 2670.5426
1938 | 1 | 15 | 70.5306 | 5 | 65.5306 | 29.8589 | 65.5306 | 0.17117 | 29.6878 | 66.63% | 109.778 | 103.1913 | 2476.5915
1938 | 1 | 16 | 66.6122 | 5 | 61.6122 | 29.8668 | 61.6122 | 0.15131 | 29.7155 | 57.14% | 88.5959 | 83.2801 | 1998.7228
1938 | 1 | 17 | 62.6939 | 5 | 57.6939 | 29.8746 | 57.6939 | 0.13268 | 29.7419 | 57.14% | 83.0353 | 78.0532 | 1873.2768
1938 | 1 | 18 | 61.3878 | 5 | 56.3878 | 29.8772 | 56.3878 | 0.12674 | 29.7505 | 57.14% | 81.1788 | 76.3081 | 1831.3944
1938 | 1 | 19 | 58.7755 | 5 | 53.7755 | 29.8824 | 0 | 0 | 29.8824 | 0% | 0 | 0 | 0
1938 | 1 | 20 | 56.1633 | 5 | 51.1633 | 29.8877 | 0 | 0 | 29.8877 | 0% | 0 | 0 | 0
1938 | 1 | 21 | 54.8571 | 5 | 49.8571 | 29.8903 | 0 | 0 | 29.8903 | 0% | 0 | 0 | 0
1938 | 1 | 22 | 52.2449 | 5 | 47.2449 | 29.8955 | 0 | 0 | 29.8955 | 0% | 0 | 0 | 0
1938 | 1 | 23 | 50.9388 | 5 | 45.9388 | 29.8981 | 0 | 0 | 29.8981 | 0% | 0 | 0 | 0
1938 | 1 | 24 | 50.9388 | 5 | 45.9388 | 29.8981 | 0 | 0 | 29.8981 | 0% | 0 | 0 | 0
1938 | 1 | 25 | 1841.6327 | 5 | 1836.6327 | 26.3167 | 112.2144 | 0.50192 | 25.8148 | 82.94% | 203.4724 | 191.264 | 4590.3363
1938 | 1 | 26 | 2899.5918 | 5 | 2894.5918 | 24.2008 | 0 | 0 | 24.2008 | 0% | 0 | 0 | 0
1938 | 1 | 27 | 1266.9388 | 5 | 1261.9388 | 27.4661 | 112.2144 | 0.50192 | 26.9642 | 82.94% | 212.5318 | 199.7799 | 4794.718
1938 | 1 | 28 | 659.5918 | 5 | 654.5918 | 28.6808 | 112.2144 | 0.50192 | 28.1789 | 82.94% | 222.106 | 208.7797 | 5010.7123
1938 | 1 | 29 | 421.8776 | 5 | 416.8776 | 29.1562 | 112.2144 | 0.50192 | 28.6543 | 82.94% | 225.8534 | 212.3022 | 5095.252
1938 | 1 | 30 | 318.6939 | 5 | 313.6939 | 29.3626 | 112.2144 | 0.50192 | 28.8607 | 82.94% | 227.48 | 213.8312 | 5131.9478
1938 | 1 | 31 | 258.6122 | 5 | 253.6122 | 29.4828 | 112.2144 | 0.50192 | 28.9809 | 82.94% | 228.4271 | 214.7215 | 5153.315
1938 | 2 | 1 | 248.1633 | 5 | 243.1633 | 29.5037 | 112.2144 | 0.50192 | 29.0018 | 82.94% | 228.5918 | 214.8763 | 5157.031
1938 | 2 | 2 | 189.3878 | 5 | 184.3878 | 29.6212 | 112.2144 | 0.50192 | 29.1193 | 82.94% | 229.5183 | 215.7472 | 5177.9337
1938 | 2 | 3 | 147.5918 | 5 | 142.5918 | 29.7048 | 112.2144 | 0.50192 | 29.2029 | 82.94% | 230.1772 | 216.3666 | 5192.7978
1938 | 2 | 4 | 137.1429 | 5 | 132.1429 | 29.7257 | 112.2144 | 0.50192 | 29.2238 | 82.94% | 230.3419 | 216.5214 | 5196.5139
1938 | 2 | 5 | 142.3673 | 5 | 137.3673 | 29.7153 | 112.2144 | 0.50192 | 29.2133 | 82.94% | 230.2596 | 216.444 | 5194.6559
1938 | 2 | 6 | 122.7755 | 5 | 117.7755 | 29.7544 | 112.2144 | 0.50192 | 29.2525 | 82.94% | 230.5684 | 216.7343 | 5201.6234
1938 | 2 | 7 | 156.7347 | 5 | 151.7347 | 29.6865 | 112.2144 | 0.50192 | 29.1846 | 82.94% | 230.0331 | 216.2311 | 5189.5463
1938 | 2 | 8 | 229.8776 | 5 | 224.8776 | 29.5402 | 112.2144 | 0.50192 | 29.0383 | 82.94% | 228.8801 | 215.1473 | 5163.5341
1938 | 2 | 9 | 154.1224 | 5 | 149.1224 | 29.6918 | 112.2144 | 0.50192 | 29.1898 | 82.94% | 230.0743 | 216.2698 | 5190.4753
1938 | 2 | 10 | 137.1429 | 5 | 132.1429 | 29.7257 | 112.2144 | 0.50192 | 29.2238 | 82.94% | 230.3419 | 216.5214 | 5196.5139
1938 | 2 | 11 | 138.449 | 5 | 133.449 | 29.7231 | 112.2144 | 0.50192 | 29.2212 | 82.94% | 230.3213 | 216.5021 | 5196.0494
1938 | 2 | 12 | 101.8776 | 5 | 96.8776 | 29.7962 | 96.8776 | 0.37409 | 29.4222 | 91.97% | 222.0074 | 208.6869 | 5008.4866
1938 | 2 | 13 | 95.3469 | 5 | 90.3469 | 29.8093 | 90.3469 | 0.32536 | 29.4839 | 90.59% | 204.3633 | 192.1015 | 4610.4371
1938 | 2 | 14 | 92.7347 | 5 | 87.7347 | 29.8145 | 87.7347 | 0.30682 | 29.5077 | 87.55% | 191.9494 | 180.4324 | 4330.3785
1938 | 2 | 15 | 87.5102 | 5 | 82.5102 | 29.825 | 82.5102 | 0.27136 | 29.5536 | 82.3% | 169.9581 | 159.7606 | 3834.2541
1938 | 2 | 16 | 80.9796 | 5 | 75.9796 | 29.838 | 75.9796 | 0.23011 | 29.6079 | 76.68% | 146.0868 | 137.3215 | 3295.7171
1938 | 2 | 17 | 79.6735 | 5 | 74.6735 | 29.8407 | 74.6735 | 0.22226 | 29.6184 | 66.63% | 124.8019 | 117.3138 | 2815.5312
1938 | 2 | 18 | 78.3673 | 5 | 73.3673 | 29.8433 | 73.3673 | 0.21456 | 29.6287 | 66.63% | 122.6617 | 115.302 | 2767.2482
1938 | 2 | 19 | 77.0612 | 5 | 72.0612 | 29.8459 | 72.0612 | 0.20698 | 29.6389 | 66.63% | 120.5194 | 113.2883 | 2718.9185
1938 | 2 | 20 | 74.449 | 5 | 69.449 | 29.8511 | 69.449 | 0.19225 | 29.6589 | 66.63% | 116.2288 | 109.2551 | 2622.1213
1938 | 2 | 21 | 70.5306 | 5 | 65.5306 | 29.8589 | 65.5306 | 0.17117 | 29.6878 | 66.63% | 109.778 | 103.1913 | 2476.5915
1938 | 2 | 22 | 69.2245 | 5 | 64.2245 | 29.8616 | 64.2245 | 0.16441 | 29.6971 | 57.14% | 92.2952 | 86.7575 | 2082.1799
1938 | 2 | 23 | 69.2245 | 5 | 64.2245 | 29.8616 | 64.2245 | 0.16441 | 29.6971 | 57.14% | 92.2952 | 86.7575 | 2082.1799
1938 | 2 | 24 | 67.9184 | 5 | 62.9184 | 29.8642 | 62.9184 | 0.15779 | 29.7064 | 57.14% | 90.4463 | 85.0195 | 2040.4691
1938 | 2 | 25 | 67.9184 | 5 | 62.9184 | 29.8642 | 62.9184 | 0.15779 | 29.7064 | 57.14% | 90.4463 | 85.0195 | 2040.4691
1938 | 2 | 26 | 66.6122 | 5 | 61.6122 | 29.8668 | 61.6122 | 0.15131 | 29.7155 | 57.14% | 88.5959 | 83.2801 | 1998.7228
1938 | 2 | 27 | 65.3061 | 5 | 60.3061 | 29.8694 | 60.3061 | 0.14496 | 29.7244 | 57.14% | 86.7439 | 81.5392 | 1956.9415
1938 | 2 | 28 | 61.3878 | 5 | 56.3878 | 29.8772 | 56.3878 | 0.12674 | 29.7505 | 57.14% | 81.1788 | 76.3081 | 1831.3944
1938 | 3 | 1 | 58.7755 | 5 | 53.7755 | 29.8824 | 0 | 0 | 29.8824 | 0% | 0 | 0 | 0
1938 | 3 | 2 | 57.4694 | 5 | 52.4694 | 29.8851 | 0 | 0 | 29.8851 | 0% | 0 | 0 | 0
1938 | 3 | 3 | 56.1633 | 5 | 51.1633 | 29.8877 | 0 | 0 | 29.8877 | 0% | 0 | 0 | 0
1938 | 3 | 4 | 56.1633 | 5 | 51.1633 | 29.8877 | 0 | 0 | 29.8877 | 0% | 0 | 0 | 0
1938 | 3 | 5 | 54.8571 | 5 | 49.8571 | 29.8903 | 0 | 0 | 29.8903 | 0% | 0 | 0 | 0
1938 | 3 | 6 | 53.551 | 5 | 48.551 | 29.8929 | 0 | 0 | 29.8929 | 0% | 0 | 0 | 0
1938 | 3 | 7 | 52.2449 | 5 | 47.2449 | 29.8955 | 0 | 0 | 29.8955 | 0% | 0 | 0 | 0
1938 | 3 | 8 | 52.2449 | 5 | 47.2449 | 29.8955 | 0 | 0 | 29.8955 | 0% | 0 | 0 | 0
1938 | 3 | 9 | 49.6327 | 5 | 44.6327 | 29.9007 | 0 | 0 | 29.9007 | 0% | 0 | 0 | 0
1938 | 3 | 10 | 48.3265 | 5 | 43.3265 | 29.9033 | 0 | 0 | 29.9033 | 0% | 0 | 0 | 0
1938 | 3 | 11 | 47.0204 | 5 | 42.0204 | 29.906 | 0 | 0 | 29.906 | 0% | 0 | 0 | 0
1938 | 3 | 12 | 47.0204 | 5 | 42.0204 | 29.906 | 0 | 0 | 29.906 | 0% | 0 | 0 | 0
1938 | 3 | 13 | 47.0204 | 5 | 42.0204 | 29.906 | 0 | 0 | 29.906 | 0% | 0 | 0 | 0
1938 | 3 | 14 | 47.0204 | 5 | 42.0204 | 29.906 | 0 | 0 | 29.906 | 0% | 0 | 0 | 0
1938 | 3 | 15 | 47.0204 | 5 | 42.0204 | 29.906 | 0 | 0 | 29.906 | 0% | 0 | 0 | 0
1938 | 3 | 16 | 47.0204 | 5 | 42.0204 | 29.906 | 0 | 0 | 29.906 | 0% | 0 | 0 | 0
1938 | 3 | 17 | 47.0204 | 5 | 42.0204 | 29.906 | 0 | 0 | 29.906 | 0% | 0 | 0 | 0
1938 | 3 | 18 | 48.3265 | 5 | 43.3265 | 29.9033 | 0 | 0 | 29.9033 | 0% | 0 | 0 | 0
1938 | 3 | 19 | 53.551 | 5 | 48.551 | 29.8929 | 0 | 0 | 29.8929 | 0% | 0 | 0 | 0
1938 | 3 | 20 | 71.8367 | 5 | 66.8367 | 29.8563 | 66.8367 | 0.17806 | 29.6783 | 66.63% | 111.9302 | 105.2144 | 2525.1451
1938 | 3 | 21 | 320 | 5 | 315 | 29.36 | 112.2144 | 0.50192 | 28.8581 | 82.94% | 227.4594 | 213.8118 | 5131.4833
1938 | 3 | 22 | 630.8571 | 5 | 625.8571 | 28.7383 | 112.2144 | 0.50192 | 28.2364 | 82.94% | 222.559 | 209.2055 | 5020.9314
1938 | 3 | 23 | 801.9592 | 5 | 796.9592 | 28.3961 | 112.2144 | 0.50192 | 27.8942 | 82.94% | 219.8618 | 206.6701 | 4960.0814
1938 | 3 | 24 | 1010.9388 | 5 | 1005.9388 | 27.9781 | 112.2144 | 0.50192 | 27.4762 | 82.94% | 216.5674 | 203.5734 | 4885.7608
1938 | 3 | 25 | 1154.6122 | 5 | 1149.6122 | 27.6908 | 112.2144 | 0.50192 | 27.1889 | 82.94% | 214.3025 | 201.4444 | 4834.6654
1938 | 3 | 26 | 796.7347 | 5 | 791.7347 | 28.4065 | 112.2144 | 0.50192 | 27.9046 | 82.94% | 219.9441 | 206.7475 | 4961.9394
1938 | 3 | 27 | 509.3878 | 5 | 504.3878 | 28.9812 | 112.2144 | 0.50192 | 28.4793 | 82.94% | 224.4739 | 211.0054 | 5064.1303
1938 | 3 | 28 | 363.102 | 5 | 358.102 | 29.2738 | 112.2144 | 0.50192 | 28.7719 | 82.94% | 226.7799 | 213.1731 | 5116.1547
1938 | 3 | 29 | 339.5918 | 5 | 334.5918 | 29.3208 | 112.2144 | 0.50192 | 28.8189 | 82.94% | 227.1505 | 213.5215 | 5124.5158
1938 | 3 | 30 | 385.3061 | 5 | 380.3061 | 29.2294 | 112.2144 | 0.50192 | 28.7275 | 82.94% | 226.4299 | 212.8441 | 5108.2581
1938 | 3 | 31 | 329.1429 | 5 | 324.1429 | 29.3417 | 112.2144 | 0.50192 | 28.8398 | 82.94% | 227.3152 | 213.6763 | 5128.2318
1938 | 4 | 1 | 607.3469 | 5 | 602.3469 | 28.7853 | 112.2144 | 0.50192 | 28.2834 | 82.94% | 222.9296 | 209.5539 | 5029.2925
1938 | 4 | 2 | 820.2449 | 5 | 815.2449 | 28.3595 | 112.2144 | 0.50192 | 27.8576 | 82.94% | 219.5735 | 206.3991 | 4953.5784
1938 | 4 | 3 | 630.8571 | 5 | 625.8571 | 28.7383 | 112.2144 | 0.50192 | 28.2364 | 82.94% | 222.559 | 209.2055 | 5020.9314
1938 | 4 | 4 | 446.6939 | 5 | 441.6939 | 29.1066 | 112.2144 | 0.50192 | 28.6047 | 82.94% | 225.4622 | 211.9344 | 5086.4265
1938 | 4 | 5 | 339.5918 | 5 | 334.5918 | 29.3208 | 112.2144 | 0.50192 | 28.8189 | 82.94% | 227.1505 | 213.5215 | 5124.5158
1938 | 4 | 6 | 276.898 | 5 | 271.898 | 29.4462 | 112.2144 | 0.50192 | 28.9443 | 82.94% | 228.1388 | 214.4505 | 5146.812
1938 | 4 | 7 | 258.6122 | 5 | 253.6122 | 29.4828 | 112.2144 | 0.50192 | 28.9809 | 82.94% | 228.4271 | 214.7215 | 5153.315
1938 | 4 | 8 | 258.6122 | 5 | 253.6122 | 29.4828 | 112.2144 | 0.50192 | 28.9809 | 82.94% | 228.4271 | 214.7215 | 5153.315
1938 | 4 | 9 | 276.898 | 5 | 271.898 | 29.4462 | 112.2144 | 0.50192 | 28.9443 | 82.94% | 228.1388 | 214.4505 | 5146.812
1938 | 4 | 10 | 397.0612 | 5 | 392.0612 | 29.2059 | 112.2144 | 0.50192 | 28.704 | 82.94% | 226.2446 | 212.6699 | 5104.0776
1938 | 4 | 11 | 297.7959 | 5 | 292.7959 | 29.4044 | 112.2144 | 0.50192 | 28.9025 | 82.94% | 227.8094 | 214.1408 | 5139.3799
1938 | 4 | 12 | 339.5918 | 5 | 334.5918 | 29.3208 | 112.2144 | 0.50192 | 28.8189 | 82.94% | 227.1505 | 213.5215 | 5124.5158
1938 | 4 | 13 | 522.449 | 5 | 517.449 | 28.9551 | 112.2144 | 0.50192 | 28.4532 | 82.94% | 224.268 | 210.8119 | 5059.4852
1938 | 4 | 14 | 719.6735 | 5 | 714.6735 | 28.5607 | 112.2144 | 0.50192 | 28.0587 | 82.94% | 221.1589 | 207.8894 | 4989.3451
1938 | 4 | 15 | 986.1224 | 5 | 981.1224 | 28.0278 | 112.2144 | 0.50192 | 27.5258 | 82.94% | 216.9586 | 203.9411 | 4894.5864
1938 | 4 | 16 | 1132.4082 | 5 | 1127.4082 | 27.7352 | 112.2144 | 0.50192 | 27.2333 | 82.94% | 214.6526 | 201.7734 | 4842.5619
1938 | 4 | 17 | 820.2449 | 5 | 815.2449 | 28.3595 | 112.2144 | 0.50192 | 27.8576 | 82.94% | 219.5735 | 206.3991 | 4953.5784
1938 | 4 | 18 | 659.5918 | 5 | 654.5918 | 28.6808 | 112.2144 | 0.50192 | 28.1789 | 82.94% | 222.106 | 208.7797 | 5010.7123
1938 | 4 | 19 | 602.1224 | 5 | 597.1224 | 28.7958 | 112.2144 | 0.50192 | 28.2938 | 82.94% | 223.012 | 209.6313 | 5031.1505
1938 | 4 | 20 | 574.6939 | 5 | 569.6939 | 28.8506 | 112.2144 | 0.50192 | 28.3487 | 82.94% | 223.4444 | 210.0377 | 5040.9051
1938 | 4 | 21 | 483.2653 | 5 | 478.2653 | 29.0335 | 112.2144 | 0.50192 | 28.5316 | 82.94% | 224.8857 | 211.3925 | 5073.4203
1938 | 4 | 22 | 410.1224 | 5 | 405.1224 | 29.1798 | 112.2144 | 0.50192 | 28.6778 | 82.94% | 226.0387 | 212.4764 | 5099.4326
1938 | 4 | 23 | 363.102 | 5 | 358.102 | 29.2738 | 112.2144 | 0.50192 | 28.7719 | 82.94% | 226.7799 | 213.1731 | 5116.1547
1938 | 4 | 24 | 287.3469 | 5 | 282.3469 | 29.4253 | 112.2144 | 0.50192 | 28.9234 | 82.94% | 227.9741 | 214.2957 | 5143.0959
1938 | 4 | 25 | 258.6122 | 5 | 253.6122 | 29.4828 | 112.2144 | 0.50192 | 28.9809 | 82.94% | 228.4271 | 214.7215 | 5153.315
1938 | 4 | 26 | 229.8776 | 5 | 224.8776 | 29.5402 | 112.2144 | 0.50192 | 29.0383 | 82.94% | 228.8801 | 215.1473 | 5163.5341
1938 | 4 | 27 | 203.7551 | 5 | 198.7551 | 29.5925 | 112.2144 | 0.50192 | 29.0906 | 82.94% | 229.2919 | 215.5343 | 5172.8242
1938 | 4 | 28 | 177.6327 | 5 | 172.6327 | 29.6447 | 112.2144 | 0.50192 | 29.1428 | 82.94% | 229.7036 | 215.9214 | 5182.1142
1938 | 4 | 29 | 167.1837 | 5 | 162.1837 | 29.6656 | 112.2144 | 0.50192 | 29.1637 | 82.94% | 229.8684 | 216.0763 | 5185.8303
1938 | 4 | 30 | 206.3673 | 5 | 201.3673 | 29.5873 | 112.2144 | 0.50192 | 29.0853 | 82.94% | 229.2507 | 215.4956 | 5171.8952
1938 | 5 | 1 | 189.3878 | 5 | 184.3878 | 29.6212 | 112.2144 | 0.50192 | 29.1193 | 82.94% | 229.5183 | 215.7472 | 5177.9337
1938 | 5 | 2 | 160.6531 | 5 | 155.6531 | 29.6787 | 112.2144 | 0.50192 | 29.1768 | 82.94% | 229.9713 | 216.173 | 5188.1528
1938 | 5 | 3 | 124.0816 | 5 | 119.0816 | 29.7518 | 112.2144 | 0.50192 | 29.2499 | 82.94% | 230.5478 | 216.715 | 5201.1589
1938 | 5 | 4 | 108.4082 | 5 | 103.4082 | 29.7832 | 103.4082 | 0.42623 | 29.357 | 88.93% | 228.6324 | 214.9145 | 5157.9468
1938 | 5 | 5 | 114.9388 | 5 | 109.9388 | 29.7701 | 109.9388 | 0.48177 | 29.2884 | 85.52% | 233.2047 | 219.2124 | 5261.0975
1938 | 5 | 6 | 101.8776 | 5 | 96.8776 | 29.7962 | 96.8776 | 0.37409 | 29.4222 | 91.97% | 222.0074 | 208.6869 | 5008.4866
1938 | 5 | 7 | 92.7347 | 5 | 87.7347 | 29.8145 | 87.7347 | 0.30682 | 29.5077 | 87.55% | 191.9494 | 180.4324 | 4330.3785
1938 | 5 | 8 | 94.0408 | 5 | 89.0408 | 29.8119 | 89.0408 | 0.31602 | 29.4959 | 89.12% | 198.221 | 186.3277 | 4471.8653
1938 | 5 | 9 | 87.5102 | 5 | 82.5102 | 29.825 | 82.5102 | 0.27136 | 29.5536 | 82.3% | 169.9581 | 159.7606 | 3834.2541
1938 | 5 | 10 | 95.3469 | 5 | 90.3469 | 29.8093 | 90.3469 | 0.32536 | 29.4839 | 90.59% | 204.3633 | 192.1015 | 4610.4371
1938 | 5 | 11 | 130.6122 | 5 | 125.6122 | 29.7388 | 112.2144 | 0.50192 | 29.2369 | 82.94% | 230.4449 | 216.6182 | 5198.8364
1938 | 5 | 12 | 142.3673 | 5 | 137.3673 | 29.7153 | 112.2144 | 0.50192 | 29.2133 | 82.94% | 230.2596 | 216.444 | 5194.6559
1938 | 5 | 13 | 201.1429 | 5 | 196.1429 | 29.5977 | 112.2144 | 0.50192 | 29.0958 | 82.94% | 229.333 | 215.573 | 5173.7532
1938 | 5 | 14 | 167.1837 | 5 | 162.1837 | 29.6656 | 112.2144 | 0.50192 | 29.1637 | 82.94% | 229.8684 | 216.0763 | 5185.8303
1938 | 5 | 15 | 417.9592 | 5 | 412.9592 | 29.1641 | 112.2144 | 0.50192 | 28.6622 | 82.94% | 225.9151 | 212.3602 | 5096.6455
1938 | 5 | 16 | 784.9796 | 5 | 779.9796 | 28.43 | 112.2144 | 0.50192 | 27.9281 | 82.94% | 220.1294 | 206.9217 | 4966.12
1938 | 5 | 17 | 459.7551 | 5 | 454.7551 | 29.0805 | 112.2144 | 0.50192 | 28.5786 | 82.94% | 225.2563 | 211.7409 | 5081.7814
1938 | 5 | 18 | 297.7959 | 5 | 292.7959 | 29.4044 | 112.2144 | 0.50192 | 28.9025 | 82.94% | 227.8094 | 214.1408 | 5139.3799
1938 | 5 | 19 | 206.3673 | 5 | 201.3673 | 29.5873 | 112.2144 | 0.50192 | 29.0853 | 82.94% | 229.2507 | 215.4956 | 5171.8952
1938 | 5 | 20 | 206.3673 | 5 | 201.3673 | 29.5873 | 112.2144 | 0.50192 | 29.0853 | 82.94% | 229.2507 | 215.4956 | 5171.8952
1938 | 5 | 21 | 363.102 | 5 | 358.102 | 29.2738 | 112.2144 | 0.50192 | 28.7719 | 82.94% | 226.7799 | 213.1731 | 5116.1547
1938 | 5 | 22 | 267.7551 | 5 | 262.7551 | 29.4645 | 112.2144 | 0.50192 | 28.9626 | 82.94% | 228.283 | 214.586 | 5150.0635
1938 | 5 | 23 | 210.2857 | 5 | 205.2857 | 29.5794 | 112.2144 | 0.50192 | 29.0775 | 82.94% | 229.1889 | 215.4376 | 5170.5017
1938 | 5 | 24 | 176.3265 | 5 | 171.3265 | 29.6473 | 112.2144 | 0.50192 | 29.1454 | 82.94% | 229.7242 | 215.9408 | 5182.5788
1938 | 5 | 25 | 152.8163 | 5 | 147.8163 | 29.6944 | 112.2144 | 0.50192 | 29.1925 | 82.94% | 230.0949 | 216.2892 | 5190.9398
1938 | 5 | 26 | 122.7755 | 5 | 117.7755 | 29.7544 | 112.2144 | 0.50192 | 29.2525 | 82.94% | 230.5684 | 216.7343 | 5201.6234
1938 | 5 | 27 | 104.4898 | 5 | 99.4898 | 29.791 | 99.4898 | 0.39454 | 29.3965 | 90.78% | 224.8473 | 211.3565 | 5072.5555
1938 | 5 | 28 | 92.7347 | 5 | 87.7347 | 29.8145 | 87.7347 | 0.30682 | 29.5077 | 87.55% | 191.9494 | 180.4324 | 4330.3785
1938 | 5 | 29 | 130.6122 | 5 | 125.6122 | 29.7388 | 112.2144 | 0.50192 | 29.2369 | 82.94% | 230.4449 | 216.6182 | 5198.8364
1938 | 5 | 30 | 147.5918 | 5 | 142.5918 | 29.7048 | 112.2144 | 0.50192 | 29.2029 | 82.94% | 230.1772 | 216.3666 | 5192.7978
1938 | 5 | 31 | 112.3265 | 5 | 107.3265 | 29.7753 | 107.3265 | 0.45914 | 29.3162 | 86.81% | 231.3174 | 217.4383 | 5218.5197
1938 | 6 | 1 | 95.3469 | 5 | 90.3469 | 29.8093 | 90.3469 | 0.32536 | 29.4839 | 90.59% | 204.3633 | 192.1015 | 4610.4371
1938 | 6 | 2 | 84.898 | 5 | 79.898 | 29.8302 | 79.898 | 0.25445 | 29.5758 | 76.68% | 153.4537 | 144.2464 | 3461.9145
1938 | 6 | 3 | 79.6735 | 5 | 74.6735 | 29.8407 | 74.6735 | 0.22226 | 29.6184 | 66.63% | 124.8019 | 117.3138 | 2815.5312
1938 | 6 | 4 | 73.1429 | 5 | 68.1429 | 29.8537 | 68.1429 | 0.18509 | 29.6686 | 66.63% | 114.0805 | 107.2356 | 2573.6552
1938 | 6 | 5 | 70.5306 | 5 | 65.5306 | 29.8589 | 65.5306 | 0.17117 | 29.6878 | 66.63% | 109.778 | 103.1913 | 2476.5915
1938 | 6 | 6 | 74.449 | 5 | 69.449 | 29.8511 | 69.449 | 0.19225 | 29.6589 | 66.63% | 116.2288 | 109.2551 | 2622.1213
1938 | 6 | 7 | 64 | 5 | 59 | 29.872 | 59 | 0.13875 | 29.7332 | 57.14% | 84.8903 | 79.7969 | 1915.126
1938 | 6 | 8 | 80.9796 | 5 | 75.9796 | 29.838 | 75.9796 | 0.23011 | 29.6079 | 76.68% | 146.0868 | 137.3215 | 3295.7171
1938 | 6 | 9 | 70.5306 | 5 | 65.5306 | 29.8589 | 65.5306 | 0.17117 | 29.6878 | 66.63% | 109.778 | 103.1913 | 2476.5915
1938 | 6 | 10 | 49.6327 | 5 | 44.6327 | 29.9007 | 0 | 0 | 29.9007 | 0% | 0 | 0 | 0
1938 | 6 | 11 | 48.3265 | 5 | 43.3265 | 29.9033 | 0 | 0 | 29.9033 | 0% | 0 | 0 | 0
1938 | 6 | 12 | 58.7755 | 5 | 53.7755 | 29.8824 | 0 | 0 | 29.8824 | 0% | 0 | 0 | 0
1938 | 6 | 13 | 75.7551 | 5 | 70.7551 | 29.8485 | 70.7551 | 0.19955 | 29.6489 | 66.63% | 118.3751 | 111.2726 | 2670.5426
1938 | 6 | 14 | 69.2245 | 5 | 64.2245 | 29.8616 | 64.2245 | 0.16441 | 29.6971 | 57.14% | 92.2952 | 86.7575 | 2082.1799
1938 | 6 | 15 | 56.1633 | 5 | 51.1633 | 29.8877 | 0 | 0 | 29.8877 | 0% | 0 | 0 | 0
1938 | 6 | 16 | 45.7143 | 5 | 40.7143 | 29.9086 | 0 | 0 | 29.9086 | 0% | 0 | 0 | 0
1938 | 6 | 17 | 41.7959 | 5 | 36.7959 | 29.9164 | 0 | 0 | 29.9164 | 0% | 0 | 0 | 0
1938 | 6 | 18 | 45.7143 | 5 | 40.7143 | 29.9086 | 0 | 0 | 29.9086 | 0% | 0 | 0 | 0
1938 | 6 | 19 | 70.5306 | 5 | 65.5306 | 29.8589 | 65.5306 | 0.17117 | 29.6878 | 66.63% | 109.778 | 103.1913 | 2476.5915
1938 | 6 | 20 | 66.6122 | 5 | 61.6122 | 29.8668 | 61.6122 | 0.15131 | 29.7155 | 57.14% | 88.5959 | 83.2801 | 1998.7228
1938 | 6 | 21 | 49.6327 | 5 | 44.6327 | 29.9007 | 0 | 0 | 29.9007 | 0% | 0 | 0 | 0
1938 | 6 | 22 | 41.7959 | 5 | 36.7959 | 29.9164 | 0 | 0 | 29.9164 | 0% | 0 | 0 | 0
1938 | 6 | 23 | 36.5714 | 5 | 31.5714 | 29.9269 | 0 | 0 | 29.9269 | 0% | 0 | 0 | 0
1938 | 6 | 24 | 30.0408 | 5 | 25.0408 | 29.9399 | 0 | 0 | 29.9399 | 0% | 0 | 0 | 0
1938 | 6 | 25 | 44.4082 | 5 | 39.4082 | 29.9112 | 0 | 0 | 29.9112 | 0% | 0 | 0 | 0
1938 | 6 | 26 | 91.4286 | 5 | 86.4286 | 29.8171 | 86.4286 | 0.29775 | 29.5194 | 87.55% | 189.1667 | 177.8167 | 4267.5998
1938 | 6 | 27 | 58.7755 | 5 | 53.7755 | 29.8824 | 0 | 0 | 29.8824 | 0% | 0 | 0 | 0
1938 | 6 | 28 | 36.5714 | 5 | 31.5714 | 29.9269 | 0 | 0 | 29.9269 | 0% | 0 | 0 | 0
1938 | 6 | 29 | 28.7347 | 5 | 23.7347 | 29.9425 | 0 | 0 | 29.9425 | 0% | 0 | 0 | 0
1938 | 6 | 30 | 23.5102 | 5 | 18.5102 | 29.953 | 0 | 0 | 29.953 | 0% | 0 | 0 | 0
1938 | 7 | 1 | 22.2041 | 5 | 17.2041 | 29.9556 | 0 | 0 | 29.9556 | 0% | 0 | 0 | 0
1938 | 7 | 2 | 58.7755 | 5 | 53.7755 | 29.8824 | 0 | 0 | 29.8824 | 0% | 0 | 0 | 0
1938 | 7 | 3 | 47.0204 | 5 | 42.0204 | 29.906 | 0 | 0 | 29.906 | 0% | 0 | 0 | 0
1938 | 7 | 4 | 36.5714 | 5 | 31.5714 | 29.9269 | 0 | 0 | 29.9269 | 0% | 0 | 0 | 0
1938 | 7 | 5 | 27.4286 | 5 | 22.4286 | 29.9451 | 0 | 0 | 29.9451 | 0% | 0 | 0 | 0
1938 | 7 | 6 | 40.4898 | 5 | 35.4898 | 29.919 | 0 | 0 | 29.919 | 0% | 0 | 0 | 0
1938 | 7 | 7 | 36.5714 | 5 | 31.5714 | 29.9269 | 0 | 0 | 29.9269 | 0% | 0 | 0 | 0
1938 | 7 | 8 | 26.1224 | 5 | 21.1224 | 29.9478 | 0 | 0 | 29.9478 | 0% | 0 | 0 | 0
1938 | 7 | 9 | 23.5102 | 5 | 18.5102 | 29.953 | 0 | 0 | 29.953 | 0% | 0 | 0 | 0
1938 | 7 | 10 | 117.551 | 5 | 112.551 | 29.7649 | 112.2144 | 0.50192 | 29.263 | 82.94% | 230.6508 | 216.8117 | 5203.4814
1938 | 7 | 11 | 75.7551 | 5 | 70.7551 | 29.8485 | 70.7551 | 0.19955 | 29.6489 | 66.63% | 118.3751 | 111.2726 | 2670.5426
1938 | 7 | 12 | 52.2449 | 5 | 47.2449 | 29.8955 | 0 | 0 | 29.8955 | 0% | 0 | 0 | 0
1938 | 7 | 13 | 71.8367 | 5 | 66.8367 | 29.8563 | 66.8367 | 0.17806 | 29.6783 | 66.63% | 111.9302 | 105.2144 | 2525.1451
1938 | 7 | 14 | 49.6327 | 5 | 44.6327 | 29.9007 | 0 | 0 | 29.9007 | 0% | 0 | 0 | 0
1938 | 7 | 15 | 36.5714 | 5 | 31.5714 | 29.9269 | 0 | 0 | 29.9269 | 0% | 0 | 0 | 0
1938 | 7 | 16 | 27.4286 | 5 | 22.4286 | 29.9451 | 0 | 0 | 29.9451 | 0% | 0 | 0 | 0
1938 | 7 | 17 | 26.1224 | 5 | 21.1224 | 29.9478 | 0 | 0 | 29.9478 | 0% | 0 | 0 | 0
1938 | 7 | 18 | 52.2449 | 5 | 47.2449 | 29.8955 | 0 | 0 | 29.8955 | 0% | 0 | 0 | 0
1938 | 7 | 19 | 58.7755 | 5 | 53.7755 | 29.8824 | 0 | 0 | 29.8824 | 0% | 0 | 0 | 0
1938 | 7 | 20 | 39.1837 | 5 | 34.1837 | 29.9216 | 0 | 0 | 29.9216 | 0% | 0 | 0 | 0
1938 | 7 | 21 | 37.8776 | 5 | 32.8776 | 29.9242 | 0 | 0 | 29.9242 | 0% | 0 | 0 | 0
1938 | 7 | 22 | 100.5714 | 5 | 95.5714 | 29.7989 | 95.5714 | 0.36407 | 29.4348 | 91.97% | 219.1083 | 205.9618 | 4943.0824
1938 | 7 | 23 | 352.6531 | 5 | 347.6531 | 29.2947 | 112.2144 | 0.50192 | 28.7928 | 82.94% | 226.9446 | 213.3279 | 5119.8707
1938 | 7 | 24 | 927.3469 | 5 | 922.3469 | 28.1453 | 112.2144 | 0.50192 | 27.6434 | 82.94% | 217.8852 | 204.812 | 4915.489
1938 | 7 | 25 | 437.551 | 5 | 432.551 | 29.1249 | 112.2144 | 0.50192 | 28.623 | 82.94% | 225.6063 | 212.0699 | 5089.678
1938 | 7 | 26 | 239.0204 | 5 | 234.0204 | 29.522 | 112.2144 | 0.50192 | 29.02 | 82.94% | 228.7359 | 215.0118 | 5160.2826
1938 | 7 | 27 | 161.9592 | 5 | 156.9592 | 29.6761 | 112.2144 | 0.50192 | 29.1742 | 82.94% | 229.9507 | 216.1537 | 5187.6883
1938 | 7 | 28 | 201.1429 | 5 | 196.1429 | 29.5977 | 112.2144 | 0.50192 | 29.0958 | 82.94% | 229.333 | 215.573 | 5173.7532
1938 | 7 | 29 | 966.5306 | 5 | 961.5306 | 28.0669 | 112.2144 | 0.50192 | 27.565 | 82.94% | 217.2675 | 204.2314 | 4901.5539
1938 | 7 | 30 | 685.7143 | 5 | 680.7143 | 28.6286 | 112.2144 | 0.50192 | 28.1267 | 82.94% | 221.6942 | 208.3926 | 5001.4223
1938 | 7 | 31 | 352.6531 | 5 | 347.6531 | 29.2947 | 112.2144 | 0.50192 | 28.7928 | 82.94% | 226.9446 | 213.3279 | 5119.8707
1938 | 8 | 1 | 205.0612 | 5 | 200.0612 | 29.5899 | 112.2144 | 0.50192 | 29.088 | 82.94% | 229.2713 | 215.515 | 5172.3597
1938 | 8 | 2 | 171.102 | 5 | 166.102 | 29.6578 | 112.2144 | 0.50192 | 29.1559 | 82.94% | 229.8066 | 216.0182 | 5184.4368
1938 | 8 | 3 | 121.4694 | 5 | 116.4694 | 29.7571 | 112.2144 | 0.50192 | 29.2551 | 82.94% | 230.589 | 216.7537 | 5202.0879
1938 | 8 | 4 | 90.1224 | 5 | 85.1224 | 29.8198 | 85.1224 | 0.28882 | 29.5309 | 85.71% | 182.4637 | 171.5159 | 4116.3814
1938 | 8 | 5 | 74.449 | 5 | 69.449 | 29.8511 | 69.449 | 0.19225 | 29.6589 | 66.63% | 116.2288 | 109.2551 | 2622.1213
1938 | 8 | 6 | 62.6939 | 5 | 57.6939 | 29.8746 | 57.6939 | 0.13268 | 29.7419 | 57.14% | 83.0353 | 78.0532 | 1873.2768
1938 | 8 | 7 | 58.7755 | 5 | 53.7755 | 29.8824 | 0 | 0 | 29.8824 | 0% | 0 | 0 | 0
1938 | 8 | 8 | 54.8571 | 5 | 49.8571 | 29.8903 | 0 | 0 | 29.8903 | 0% | 0 | 0 | 0
1938 | 8 | 9 | 52.2449 | 5 | 47.2449 | 29.8955 | 0 | 0 | 29.8955 | 0% | 0 | 0 | 0
1938 | 8 | 10 | 52.2449 | 5 | 47.2449 | 29.8955 | 0 | 0 | 29.8955 | 0% | 0 | 0 | 0
1938 | 8 | 11 | 48.3265 | 5 | 43.3265 | 29.9033 | 0 | 0 | 29.9033 | 0% | 0 | 0 | 0
1938 | 8 | 12 | 60.0816 | 5 | 55.0816 | 29.8798 | 0 | 0 | 29.8798 | 0% | 0 | 0 | 0
1938 | 8 | 13 | 50.9388 | 5 | 45.9388 | 29.8981 | 0 | 0 | 29.8981 | 0% | 0 | 0 | 0
1938 | 8 | 14 | 41.7959 | 5 | 36.7959 | 29.9164 | 0 | 0 | 29.9164 | 0% | 0 | 0 | 0
1938 | 8 | 15 | 39.1837 | 5 | 34.1837 | 29.9216 | 0 | 0 | 29.9216 | 0% | 0 | 0 | 0
1938 | 8 | 16 | 37.8776 | 5 | 32.8776 | 29.9242 | 0 | 0 | 29.9242 | 0% | 0 | 0 | 0
1938 | 8 | 17 | 44.4082 | 5 | 39.4082 | 29.9112 | 0 | 0 | 29.9112 | 0% | 0 | 0 | 0
1938 | 8 | 18 | 40.4898 | 5 | 35.4898 | 29.919 | 0 | 0 | 29.919 | 0% | 0 | 0 | 0
1938 | 8 | 19 | 67.9184 | 5 | 62.9184 | 29.8642 | 62.9184 | 0.15779 | 29.7064 | 57.14% | 90.4463 | 85.0195 | 2040.4691
1938 | 8 | 20 | 54.8571 | 5 | 49.8571 | 29.8903 | 0 | 0 | 29.8903 | 0% | 0 | 0 | 0
1938 | 8 | 21 | 41.7959 | 5 | 36.7959 | 29.9164 | 0 | 0 | 29.9164 | 0% | 0 | 0 | 0
1938 | 8 | 22 | 36.5714 | 5 | 31.5714 | 29.9269 | 0 | 0 | 29.9269 | 0% | 0 | 0 | 0
1938 | 8 | 23 | 32.6531 | 5 | 27.6531 | 29.9347 | 0 | 0 | 29.9347 | 0% | 0 | 0 | 0
1938 | 8 | 24 | 37.8776 | 5 | 32.8776 | 29.9242 | 0 | 0 | 29.9242 | 0% | 0 | 0 | 0
1938 | 8 | 25 | 40.4898 | 5 | 35.4898 | 29.919 | 0 | 0 | 29.919 | 0% | 0 | 0 | 0
1938 | 8 | 26 | 32.6531 | 5 | 27.6531 | 29.9347 | 0 | 0 | 29.9347 | 0% | 0 | 0 | 0
1938 | 8 | 27 | 28.7347 | 5 | 23.7347 | 29.9425 | 0 | 0 | 29.9425 | 0% | 0 | 0 | 0
1938 | 8 | 28 | 24.8163 | 5 | 19.8163 | 29.9504 | 0 | 0 | 29.9504 | 0% | 0 | 0 | 0
1938 | 8 | 29 | 24.8163 | 5 | 19.8163 | 29.9504 | 0 | 0 | 29.9504 | 0% | 0 | 0 | 0
1938 | 8 | 30 | 23.5102 | 5 | 18.5102 | 29.953 | 0 | 0 | 29.953 | 0% | 0 | 0 | 0
1938 | 8 | 31 | 23.5102 | 5 | 18.5102 | 29.953 | 0 | 0 | 29.953 | 0% | 0 | 0 | 0
1938 | 9 | 1 | 24.8163 | 5 | 19.8163 | 29.9504 | 0 | 0 | 29.9504 | 0% | 0 | 0 | 0
1938 | 9 | 2 | 26.1224 | 5 | 21.1224 | 29.9478 | 0 | 0 | 29.9478 | 0% | 0 | 0 | 0
1938 | 9 | 3 | 31.3469 | 5 | 26.3469 | 29.9373 | 0 | 0 | 29.9373 | 0% | 0 | 0 | 0
1938 | 9 | 4 | 22.2041 | 5 | 17.2041 | 29.9556 | 0 | 0 | 29.9556 | 0% | 0 | 0 | 0
1938 | 9 | 5 | 18.2857 | 5 | 13.2857 | 29.9634 | 0 | 0 | 29.9634 | 0% | 0 | 0 | 0
1938 | 9 | 6 | 19.5918 | 5 | 14.5918 | 29.9608 | 0 | 0 | 29.9608 | 0% | 0 | 0 | 0
1938 | 9 | 7 | 18.2857 | 5 | 13.2857 | 29.9634 | 0 | 0 | 29.9634 | 0% | 0 | 0 | 0
1938 | 9 | 8 | 18.2857 | 5 | 13.2857 | 29.9634 | 0 | 0 | 29.9634 | 0% | 0 | 0 | 0
1938 | 9 | 9 | 16.9796 | 5 | 11.9796 | 29.966 | 0 | 0 | 29.966 | 0% | 0 | 0 | 0
1938 | 9 | 10 | 15.6735 | 5 | 10.6735 | 29.9687 | 0 | 0 | 29.9687 | 0% | 0 | 0 | 0
1938 | 9 | 11 | 13.0612 | 5 | 8.0612 | 29.9739 | 0 | 0 | 29.9739 | 0% | 0 | 0 | 0
1938 | 9 | 12 | 13.0612 | 5 | 8.0612 | 29.9739 | 0 | 0 | 29.9739 | 0% | 0 | 0 | 0
1938 | 9 | 13 | 28.7347 | 5 | 23.7347 | 29.9425 | 0 | 0 | 29.9425 | 0% | 0 | 0 | 0
1938 | 9 | 14 | 45.7143 | 5 | 40.7143 | 29.9086 | 0 | 0 | 29.9086 | 0% | 0 | 0 | 0
1938 | 9 | 15 | 64 | 5 | 59 | 29.872 | 59 | 0.13875 | 29.7332 | 57.14% | 84.8903 | 79.7969 | 1915.126
1938 | 9 | 16 | 71.8367 | 5 | 66.8367 | 29.8563 | 66.8367 | 0.17806 | 29.6783 | 66.63% | 111.9302 | 105.2144 | 2525.1451
1938 | 9 | 17 | 47.0204 | 5 | 42.0204 | 29.906 | 0 | 0 | 29.906 | 0% | 0 | 0 | 0
1938 | 9 | 18 | 37.8776 | 5 | 32.8776 | 29.9242 | 0 | 0 | 29.9242 | 0% | 0 | 0 | 0
1938 | 9 | 19 | 40.4898 | 5 | 35.4898 | 29.919 | 0 | 0 | 29.919 | 0% | 0 | 0 | 0
1938 | 9 | 20 | 190.6939 | 5 | 185.6939 | 29.6186 | 112.2144 | 0.50192 | 29.1167 | 82.94% | 229.4977 | 215.7279 | 5177.4692
1938 | 9 | 21 | 816.3265 | 5 | 811.3265 | 28.3673 | 112.2144 | 0.50192 | 27.8654 | 82.94% | 219.6353 | 206.4572 | 4954.9719
1938 | 9 | 22 | 803.2653 | 5 | 798.2653 | 28.3935 | 112.2144 | 0.50192 | 27.8916 | 82.94% | 219.8412 | 206.6507 | 4959.6169
1938 | 9 | 23 | 398.3673 | 5 | 393.3673 | 29.2033 | 112.2144 | 0.50192 | 28.7013 | 82.94% | 226.224 | 212.6505 | 5103.6131
1938 | 9 | 24 | 222.0408 | 5 | 217.0408 | 29.5559 | 112.2144 | 0.50192 | 29.054 | 82.94% | 229.0036 | 215.2634 | 5166.3211
1938 | 9 | 25 | 130.6122 | 5 | 125.6122 | 29.7388 | 112.2144 | 0.50192 | 29.2369 | 82.94% | 230.4449 | 216.6182 | 5198.8364
1938 | 9 | 26 | 92.7347 | 5 | 87.7347 | 29.8145 | 87.7347 | 0.30682 | 29.5077 | 87.55% | 191.9494 | 180.4324 | 4330.3785
1938 | 9 | 27 | 83.5918 | 5 | 78.5918 | 29.8328 | 78.5918 | 0.2462 | 29.5866 | 76.68% | 151.0005 | 141.9405 | 3406.5721
1938 | 9 | 28 | 88.8163 | 5 | 83.8163 | 29.8224 | 83.8163 | 0.28002 | 29.5423 | 82.3% | 172.5826 | 162.2277 | 3893.4642
1938 | 9 | 29 | 74.449 | 5 | 69.449 | 29.8511 | 69.449 | 0.19225 | 29.6589 | 66.63% | 116.2288 | 109.2551 | 2622.1213
1938 | 9 | 30 | 65.3061 | 5 | 60.3061 | 29.8694 | 60.3061 | 0.14496 | 29.7244 | 57.14% | 86.7439 | 81.5392 | 1956.9415
1938 | 10 | 1 | 62.6939 | 5 | 57.6939 | 29.8746 | 57.6939 | 0.13268 | 29.7419 | 57.14% | 83.0353 | 78.0532 | 1873.2768
1938 | 10 | 2 | 56.1633 | 5 | 51.1633 | 29.8877 | 0 | 0 | 29.8877 | 0% | 0 | 0 | 0
1938 | 10 | 3 | 54.8571 | 5 | 49.8571 | 29.8903 | 0 | 0 | 29.8903 | 0% | 0 | 0 | 0
1938 | 10 | 4 | 52.2449 | 5 | 47.2449 | 29.8955 | 0 | 0 | 29.8955 | 0% | 0 | 0 | 0
1938 | 10 | 5 | 48.3265 | 5 | 43.3265 | 29.9033 | 0 | 0 | 29.9033 | 0% | 0 | 0 | 0
1938 | 10 | 6 | 47.0204 | 5 | 42.0204 | 29.906 | 0 | 0 | 29.906 | 0% | 0 | 0 | 0
1938 | 10 | 7 | 47.0204 | 5 | 42.0204 | 29.906 | 0 | 0 | 29.906 | 0% | 0 | 0 | 0
1938 | 10 | 8 | 45.7143 | 5 | 40.7143 | 29.9086 | 0 | 0 | 29.9086 | 0% | 0 | 0 | 0
1938 | 10 | 9 | 43.102 | 5 | 38.102 | 29.9138 | 0 | 0 | 29.9138 | 0% | 0 | 0 | 0
1938 | 10 | 10 | 45.7143 | 5 | 40.7143 | 29.9086 | 0 | 0 | 29.9086 | 0% | 0 | 0 | 0
1938 | 10 | 11 | 41.7959 | 5 | 36.7959 | 29.9164 | 0 | 0 | 29.9164 | 0% | 0 | 0 | 0
1938 | 10 | 12 | 44.4082 | 5 | 39.4082 | 29.9112 | 0 | 0 | 29.9112 | 0% | 0 | 0 | 0
1938 | 10 | 13 | 41.7959 | 5 | 36.7959 | 29.9164 | 0 | 0 | 29.9164 | 0% | 0 | 0 | 0
1938 | 10 | 14 | 40.4898 | 5 | 35.4898 | 29.919 | 0 | 0 | 29.919 | 0% | 0 | 0 | 0
1938 | 10 | 15 | 40.4898 | 5 | 35.4898 | 29.919 | 0 | 0 | 29.919 | 0% | 0 | 0 | 0
1938 | 10 | 16 | 36.5714 | 5 | 31.5714 | 29.9269 | 0 | 0 | 29.9269 | 0% | 0 | 0 | 0
1938 | 10 | 17 | 40.4898 | 5 | 35.4898 | 29.919 | 0 | 0 | 29.919 | 0% | 0 | 0 | 0
1938 | 10 | 18 | 44.4082 | 5 | 39.4082 | 29.9112 | 0 | 0 | 29.9112 | 0% | 0 | 0 | 0
1938 | 10 | 19 | 40.4898 | 5 | 35.4898 | 29.919 | 0 | 0 | 29.919 | 0% | 0 | 0 | 0
1938 | 10 | 20 | 43.102 | 5 | 38.102 | 29.9138 | 0 | 0 | 29.9138 | 0% | 0 | 0 | 0
1938 | 10 | 21 | 74.449 | 5 | 69.449 | 29.8511 | 69.449 | 0.19225 | 29.6589 | 66.63% | 116.2288 | 109.2551 | 2622.1213
1938 | 10 | 22 | 73.1429 | 5 | 68.1429 | 29.8537 | 68.1429 | 0.18509 | 29.6686 | 66.63% | 114.0805 | 107.2356 | 2573.6552
1938 | 10 | 23 | 61.3878 | 5 | 56.3878 | 29.8772 | 56.3878 | 0.12674 | 29.7505 | 57.14% | 81.1788 | 76.3081 | 1831.3944
1938 | 10 | 24 | 229.8776 | 5 | 224.8776 | 29.5402 | 112.2144 | 0.50192 | 29.0383 | 82.94% | 228.8801 | 215.1473 | 5163.5341
1938 | 10 | 25 | 809.7959 | 5 | 804.7959 | 28.3804 | 112.2144 | 0.50192 | 27.8785 | 82.94% | 219.7382 | 206.5539 | 4957.2944
1938 | 10 | 26 | 404.898 | 5 | 399.898 | 29.1902 | 112.2144 | 0.50192 | 28.6883 | 82.94% | 226.121 | 212.5538 | 5101.2906
1938 | 10 | 27 | 248.1633 | 5 | 243.1633 | 29.5037 | 112.2144 | 0.50192 | 29.0018 | 82.94% | 228.5918 | 214.8763 | 5157.031
1938 | 10 | 28 | 178.9388 | 5 | 173.9388 | 29.6421 | 112.2144 | 0.50192 | 29.1402 | 82.94% | 229.6831 | 215.9021 | 5181.6497
1938 | 10 | 29 | 138.449 | 5 | 133.449 | 29.7231 | 112.2144 | 0.50192 | 29.2212 | 82.94% | 230.3213 | 216.5021 | 5196.0494
1938 | 10 | 30 | 112.3265 | 5 | 107.3265 | 29.7753 | 107.3265 | 0.45914 | 29.3162 | 86.81% | 231.3174 | 217.4383 | 5218.5197
1938 | 10 | 31 | 99.2653 | 5 | 94.2653 | 29.8015 | 94.2653 | 0.35419 | 29.4473 | 92.16% | 216.6522 | 203.6531 | 4887.6743
1938 | 11 | 1 | 88.8163 | 5 | 83.8163 | 29.8224 | 83.8163 | 0.28002 | 29.5423 | 82.3% | 172.5826 | 162.2277 | 3893.4642
1938 | 11 | 2 | 80.9796 | 5 | 75.9796 | 29.838 | 75.9796 | 0.23011 | 29.6079 | 76.68% | 146.0868 | 137.3215 | 3295.7171
1938 | 11 | 3 | 75.7551 | 5 | 70.7551 | 29.8485 | 70.7551 | 0.19955 | 29.6489 | 66.63% | 118.3751 | 111.2726 | 2670.5426
1938 | 11 | 4 | 70.5306 | 5 | 65.5306 | 29.8589 | 65.5306 | 0.17117 | 29.6878 | 66.63% | 109.778 | 103.1913 | 2476.5915
1938 | 11 | 5 | 70.5306 | 5 | 65.5306 | 29.8589 | 65.5306 | 0.17117 | 29.6878 | 66.63% | 109.778 | 103.1913 | 2476.5915
1938 | 11 | 6 | 67.9184 | 5 | 62.9184 | 29.8642 | 62.9184 | 0.15779 | 29.7064 | 57.14% | 90.4463 | 85.0195 | 2040.4691
1938 | 11 | 7 | 70.5306 | 5 | 65.5306 | 29.8589 | 65.5306 | 0.17117 | 29.6878 | 66.63% | 109.778 | 103.1913 | 2476.5915
1938 | 11 | 8 | 74.449 | 5 | 69.449 | 29.8511 | 69.449 | 0.19225 | 29.6589 | 66.63% | 116.2288 | 109.2551 | 2622.1213
1938 | 11 | 9 | 107.102 | 5 | 102.102 | 29.7858 | 102.102 | 0.41553 | 29.3703 | 89.95% | 228.4374 | 214.7311 | 5153.5467
1938 | 11 | 10 | 95.3469 | 5 | 90.3469 | 29.8093 | 90.3469 | 0.32536 | 29.4839 | 90.59% | 204.3633 | 192.1015 | 4610.4371
1938 | 11 | 11 | 80.9796 | 5 | 75.9796 | 29.838 | 75.9796 | 0.23011 | 29.6079 | 76.68% | 146.0868 | 137.3215 | 3295.7171
1938 | 11 | 12 | 75.7551 | 5 | 70.7551 | 29.8485 | 70.7551 | 0.19955 | 29.6489 | 66.63% | 118.3751 | 111.2726 | 2670.5426
1938 | 11 | 13 | 73.1429 | 5 | 68.1429 | 29.8537 | 68.1429 | 0.18509 | 29.6686 | 66.63% | 114.0805 | 107.2356 | 2573.6552
1938 | 11 | 14 | 77.0612 | 5 | 72.0612 | 29.8459 | 72.0612 | 0.20698 | 29.6389 | 66.63% | 120.5194 | 113.2883 | 2718.9185
1938 | 11 | 15 | 77.0612 | 5 | 72.0612 | 29.8459 | 72.0612 | 0.20698 | 29.6389 | 66.63% | 120.5194 | 113.2883 | 2718.9185
1938 | 11 | 16 | 70.5306 | 5 | 65.5306 | 29.8589 | 65.5306 | 0.17117 | 29.6878 | 66.63% | 109.778 | 103.1913 | 2476.5915
1938 | 11 | 17 | 67.9184 | 5 | 62.9184 | 29.8642 | 62.9184 | 0.15779 | 29.7064 | 57.14% | 90.4463 | 85.0195 | 2040.4691
1938 | 11 | 18 | 75.7551 | 5 | 70.7551 | 29.8485 | 70.7551 | 0.19955 | 29.6489 | 66.63% | 118.3751 | 111.2726 | 2670.5426
1938 | 11 | 19 | 138.449 | 5 | 133.449 | 29.7231 | 112.2144 | 0.50192 | 29.2212 | 82.94% | 230.3213 | 216.5021 | 5196.0494
1938 | 11 | 20 | 339.5918 | 5 | 334.5918 | 29.3208 | 112.2144 | 0.50192 | 28.8189 | 82.94% | 227.1505 | 213.5215 | 5124.5158
1938 | 11 | 21 | 239.0204 | 5 | 234.0204 | 29.522 | 112.2144 | 0.50192 | 29.02 | 82.94% | 228.7359 | 215.0118 | 5160.2826
1938 | 11 | 22 | 175.0204 | 5 | 170.0204 | 29.65 | 112.2144 | 0.50192 | 29.148 | 82.94% | 229.7448 | 215.9601 | 5183.0433
1938 | 11 | 23 | 146.2857 | 5 | 141.2857 | 29.7074 | 112.2144 | 0.50192 | 29.2055 | 82.94% | 230.1978 | 216.3859 | 5193.2623
1938 | 11 | 24 | 130.6122 | 5 | 125.6122 | 29.7388 | 112.2144 | 0.50192 | 29.2369 | 82.94% | 230.4449 | 216.6182 | 5198.8364
1938 | 11 | 25 | 107.102 | 5 | 102.102 | 29.7858 | 102.102 | 0.41553 | 29.3703 | 89.95% | 228.4374 | 214.7311 | 5153.5467
1938 | 11 | 26 | 100.5714 | 5 | 95.5714 | 29.7989 | 95.5714 | 0.36407 | 29.4348 | 91.97% | 219.1083 | 205.9618 | 4943.0824
1938 | 11 | 27 | 97.9592 | 5 | 92.9592 | 29.8041 | 92.9592 | 0.34444 | 29.4596 | 91.61% | 212.4644 | 199.7166 | 4793.1976
1938 | 11 | 28 | 96.6531 | 5 | 91.6531 | 29.8067 | 91.6531 | 0.33483 | 29.4719 | 91.61% | 209.5661 | 196.9922 | 4727.8117
1938 | 11 | 29 | 95.3469 | 5 | 90.3469 | 29.8093 | 90.3469 | 0.32536 | 29.4839 | 90.59% | 204.3633 | 192.1015 | 4610.4371
1938 | 11 | 30 | 95.3469 | 5 | 90.3469 | 29.8093 | 90.3469 | 0.32536 | 29.4839 | 90.59% | 204.3633 | 192.1015 | 4610.4371
1938 | 12 | 1 | 95.3469 | 5 | 90.3469 | 29.8093 | 90.3469 | 0.32536 | 29.4839 | 90.59% | 204.3633 | 192.1015 | 4610.4371
1938 | 12 | 2 | 88.8163 | 5 | 83.8163 | 29.8224 | 83.8163 | 0.28002 | 29.5423 | 82.3% | 172.5826 | 162.2277 | 3893.4642
1938 | 12 | 3 | 82.2857 | 5 | 77.2857 | 29.8354 | 77.2857 | 0.23809 | 29.5973 | 76.68% | 148.5449 | 139.6322 | 3351.1727
1938 | 12 | 4 | 211.5918 | 5 | 206.5918 | 29.5768 | 112.2144 | 0.50192 | 29.0749 | 82.94% | 229.1683 | 215.4182 | 5170.0371
1938 | 12 | 5 | 352.6531 | 5 | 347.6531 | 29.2947 | 112.2144 | 0.50192 | 28.7928 | 82.94% | 226.9446 | 213.3279 | 5119.8707
1938 | 12 | 6 | 1221.2245 | 5 | 1216.2245 | 27.5576 | 112.2144 | 0.50192 | 27.0556 | 82.94% | 213.2525 | 200.4573 | 4810.9757
1938 | 12 | 7 | 894.6939 | 5 | 889.6939 | 28.2106 | 112.2144 | 0.50192 | 27.7087 | 82.94% | 218.3999 | 205.2959 | 4927.1016
1938 | 12 | 8 | 672.6531 | 5 | 667.6531 | 28.6547 | 112.2144 | 0.50192 | 28.1528 | 82.94% | 221.9001 | 208.5861 | 5006.0673
1938 | 12 | 9 | 633.4694 | 5 | 628.4694 | 28.7331 | 112.2144 | 0.50192 | 28.2311 | 82.94% | 222.5178 | 209.1668 | 5020.0024
1938 | 12 | 10 | 1155.9184 | 5 | 1150.9184 | 27.6882 | 112.2144 | 0.50192 | 27.1862 | 82.94% | 214.282 | 201.425 | 4834.2009
1938 | 12 | 11 | 1051.4286 | 5 | 1046.4286 | 27.8971 | 112.2144 | 0.50192 | 27.3952 | 82.94% | 215.9291 | 202.9734 | 4871.3612
1938 | 12 | 12 | 633.4694 | 5 | 628.4694 | 28.7331 | 112.2144 | 0.50192 | 28.2311 | 82.94% | 222.5178 | 209.1668 | 5020.0024
1938 | 12 | 13 | 365.7143 | 5 | 360.7143 | 29.2686 | 112.2144 | 0.50192 | 28.7667 | 82.94% | 226.7387 | 213.1344 | 5115.2257
1938 | 12 | 14 | 287.3469 | 5 | 282.3469 | 29.4253 | 112.2144 | 0.50192 | 28.9234 | 82.94% | 227.9741 | 214.2957 | 5143.0959
1938 | 12 | 15 | 229.8776 | 5 | 224.8776 | 29.5402 | 112.2144 | 0.50192 | 29.0383 | 82.94% | 228.8801 | 215.1473 | 5163.5341
1938 | 12 | 16 | 219.4286 | 5 | 214.4286 | 29.5611 | 112.2144 | 0.50192 | 29.0592 | 82.94% | 229.0448 | 215.3021 | 5167.2501
1938 | 12 | 17 | 222.0408 | 5 | 217.0408 | 29.5559 | 112.2144 | 0.50192 | 29.054 | 82.94% | 229.0036 | 215.2634 | 5166.3211
1938 | 12 | 18 | 214.2041 | 5 | 209.2041 | 29.5716 | 112.2144 | 0.50192 | 29.0697 | 82.94% | 229.1271 | 215.3795 | 5169.1081
1938 | 12 | 19 | 214.2041 | 5 | 209.2041 | 29.5716 | 112.2144 | 0.50192 | 29.0697 | 82.94% | 229.1271 | 215.3795 | 5169.1081
1938 | 12 | 20 | 197.2245 | 5 | 192.2245 | 29.6056 | 112.2144 | 0.50192 | 29.1036 | 82.94% | 229.3948 | 215.6311 | 5175.1467
1938 | 12 | 21 | 182.8571 | 5 | 177.8571 | 29.6343 | 112.2144 | 0.50192 | 29.1324 | 82.94% | 229.6213 | 215.844 | 5180.2562
1938 | 12 | 22 | 141.0612 | 5 | 136.0612 | 29.7179 | 112.2144 | 0.50192 | 29.216 | 82.94% | 230.2802 | 216.4633 | 5195.1204
1938 | 12 | 23 | 151.5102 | 5 | 146.5102 | 29.697 | 112.2144 | 0.50192 | 29.1951 | 82.94% | 230.1154 | 216.3085 | 5191.4043
1938 | 12 | 24 | 143.6735 | 5 | 138.6735 | 29.7127 | 112.2144 | 0.50192 | 29.2107 | 82.94% | 230.239 | 216.4246 | 5194.1913
1938 | 12 | 25 | 143.6735 | 5 | 138.6735 | 29.7127 | 112.2144 | 0.50192 | 29.2107 | 82.94% | 230.239 | 216.4246 | 5194.1913
1938 | 12 | 26 | 128 | 5 | 123 | 29.744 | 112.2144 | 0.50192 | 29.2421 | 82.94% | 230.4861 | 216.6569 | 5199.7654
1938 | 12 | 27 | 131.9184 | 5 | 126.9184 | 29.7362 | 112.2144 | 0.50192 | 29.2342 | 82.94% | 230.4243 | 216.5988 | 5198.3719
1938 | 12 | 28 | 142.3673 | 5 | 137.3673 | 29.7153 | 112.2144 | 0.50192 | 29.2133 | 82.94% | 230.2596 | 216.444 | 5194.6559
1938 | 12 | 29 | 120.1633 | 5 | 115.1633 | 29.7597 | 112.2144 | 0.50192 | 29.2578 | 82.94% | 230.6096 | 216.773 | 5202.5524
1938 | 12 | 30 | 113.6327 | 5 | 108.6327 | 29.7727 | 108.6327 | 0.47039 | 29.3023 | 85.52% | 230.5442 | 216.7115 | 5201.0767
1938 | 12 | 31 | 99.2653 | 5 | 94.2653 | 29.8015 | 94.2653 | 0.35419 | 29.4473 | 92.16% | 216.6522 | 203.6531 | 4887.6743
1939 | 1 | 1 | 101.8776 | 5 | 96.8776 | 29.7962 | 96.8776 | 0.37409 | 29.4222 | 91.97% | 222.0074 | 208.6869 | 5008.4866
1939 | 1 | 2 | 101.8776 | 5 | 96.8776 | 29.7962 | 96.8776 | 0.37409 | 29.4222 | 91.97% | 222.0074 | 208.6869 | 5008.4866
1939 | 1 | 3 | 96.6531 | 5 | 91.6531 | 29.8067 | 91.6531 | 0.33483 | 29.4719 | 91.61% | 209.5661 | 196.9922 | 4727.8117
1939 | 1 | 4 | 100.5714 | 5 | 95.5714 | 29.7989 | 95.5714 | 0.36407 | 29.4348 | 91.97% | 219.1083 | 205.9618 | 4943.0824
1939 | 1 | 5 | 99.2653 | 5 | 94.2653 | 29.8015 | 94.2653 | 0.35419 | 29.4473 | 92.16% | 216.6522 | 203.6531 | 4887.6743
1939 | 1 | 6 | 108.4082 | 5 | 103.4082 | 29.7832 | 103.4082 | 0.42623 | 29.357 | 88.93% | 228.6324 | 214.9145 | 5157.9468
1939 | 1 | 7 | 130.6122 | 5 | 125.6122 | 29.7388 | 112.2144 | 0.50192 | 29.2369 | 82.94% | 230.4449 | 216.6182 | 5198.8364
1939 | 1 | 8 | 128 | 5 | 123 | 29.744 | 112.2144 | 0.50192 | 29.2421 | 82.94% | 230.4861 | 216.6569 | 5199.7654
1939 | 1 | 9 | 124.0816 | 5 | 119.0816 | 29.7518 | 112.2144 | 0.50192 | 29.2499 | 82.94% | 230.5478 | 216.715 | 5201.1589
1939 | 1 | 10 | 118.8571 | 5 | 113.8571 | 29.7623 | 112.2144 | 0.50192 | 29.2604 | 82.94% | 230.6302 | 216.7924 | 5203.0169
1939 | 1 | 11 | 126.6939 | 5 | 121.6939 | 29.7466 | 112.2144 | 0.50192 | 29.2447 | 82.94% | 230.5066 | 216.6762 | 5200.2299
1939 | 1 | 12 | 109.7143 | 5 | 104.7143 | 29.7806 | 104.7143 | 0.43706 | 29.3435 | 88.93% | 231.4141 | 217.5293 | 5220.703
1939 | 1 | 13 | 97.9592 | 5 | 92.9592 | 29.8041 | 92.9592 | 0.34444 | 29.4596 | 91.61% | 212.4644 | 199.7166 | 4793.1976
1939 | 1 | 14 | 91.4286 | 5 | 86.4286 | 29.8171 | 86.4286 | 0.29775 | 29.5194 | 87.55% | 189.1667 | 177.8167 | 4267.5998
1939 | 1 | 15 | 84.898 | 5 | 79.898 | 29.8302 | 79.898 | 0.25445 | 29.5758 | 76.68% | 153.4537 | 144.2464 | 3461.9145
1939 | 1 | 16 | 80.9796 | 5 | 75.9796 | 29.838 | 75.9796 | 0.23011 | 29.6079 | 76.68% | 146.0868 | 137.3215 | 3295.7171
1939 | 1 | 17 | 70.5306 | 5 | 65.5306 | 29.8589 | 65.5306 | 0.17117 | 29.6878 | 66.63% | 109.778 | 103.1913 | 2476.5915
1939 | 1 | 18 | 66.6122 | 5 | 61.6122 | 29.8668 | 61.6122 | 0.15131 | 29.7155 | 57.14% | 88.5959 | 83.2801 | 1998.7228
1939 | 1 | 19 | 65.3061 | 5 | 60.3061 | 29.8694 | 60.3061 | 0.14496 | 29.7244 | 57.14% | 86.7439 | 81.5392 | 1956.9415
1939 | 1 | 20 | 64 | 5 | 59 | 29.872 | 59 | 0.13875 | 29.7332 | 57.14% | 84.8903 | 79.7969 | 1915.126
1939 | 1 | 21 | 62.6939 | 5 | 57.6939 | 29.8746 | 57.6939 | 0.13268 | 29.7419 | 57.14% | 83.0353 | 78.0532 | 1873.2768
1939 | 1 | 22 | 60.0816 | 5 | 55.0816 | 29.8798 | 0 | 0 | 29.8798 | 0% | 0 | 0 | 0
1939 | 1 | 23 | 57.4694 | 5 | 52.4694 | 29.8851 | 0 | 0 | 29.8851 | 0% | 0 | 0 | 0
1939 | 1 | 24 | 60.0816 | 5 | 55.0816 | 29.8798 | 0 | 0 | 29.8798 | 0% | 0 | 0 | 0
1939 | 1 | 25 | 60.0816 | 5 | 55.0816 | 29.8798 | 0 | 0 | 29.8798 | 0% | 0 | 0 | 0
1939 | 1 | 26 | 58.7755 | 5 | 53.7755 | 29.8824 | 0 | 0 | 29.8824 | 0% | 0 | 0 | 0
1939 | 1 | 27 | 58.7755 | 5 | 53.7755 | 29.8824 | 0 | 0 | 29.8824 | 0% | 0 | 0 | 0
1939 | 1 | 28 | 57.4694 | 5 | 52.4694 | 29.8851 | 0 | 0 | 29.8851 | 0% | 0 | 0 | 0
1939 | 1 | 29 | 56.1633 | 5 | 51.1633 | 29.8877 | 0 | 0 | 29.8877 | 0% | 0 | 0 | 0
1939 | 1 | 30 | 54.8571 | 5 | 49.8571 | 29.8903 | 0 | 0 | 29.8903 | 0% | 0 | 0 | 0
1939 | 1 | 31 | 54.8571 | 5 | 49.8571 | 29.8903 | 0 | 0 | 29.8903 | 0% | 0 | 0 | 0
1939 | 2 | 1 | 52.2449 | 5 | 47.2449 | 29.8955 | 0 | 0 | 29.8955 | 0% | 0 | 0 | 0
1939 | 2 | 2 | 50.9388 | 5 | 45.9388 | 29.8981 | 0 | 0 | 29.8981 | 0% | 0 | 0 | 0
1939 | 2 | 3 | 52.2449 | 5 | 47.2449 | 29.8955 | 0 | 0 | 29.8955 | 0% | 0 | 0 | 0
1939 | 2 | 4 | 52.2449 | 5 | 47.2449 | 29.8955 | 0 | 0 | 29.8955 | 0% | 0 | 0 | 0
1939 | 2 | 5 | 53.551 | 5 | 48.551 | 29.8929 | 0 | 0 | 29.8929 | 0% | 0 | 0 | 0
1939 | 2 | 6 | 53.551 | 5 | 48.551 | 29.8929 | 0 | 0 | 29.8929 | 0% | 0 | 0 | 0
1939 | 2 | 7 | 53.551 | 5 | 48.551 | 29.8929 | 0 | 0 | 29.8929 | 0% | 0 | 0 | 0
1939 | 2 | 8 | 53.551 | 5 | 48.551 | 29.8929 | 0 | 0 | 29.8929 | 0% | 0 | 0 | 0
1939 | 2 | 9 | 52.2449 | 5 | 47.2449 | 29.8955 | 0 | 0 | 29.8955 | 0% | 0 | 0 | 0
1939 | 2 | 10 | 52.2449 | 5 | 47.2449 | 29.8955 | 0 | 0 | 29.8955 | 0% | 0 | 0 | 0
1939 | 2 | 11 | 52.2449 | 5 | 47.2449 | 29.8955 | 0 | 0 | 29.8955 | 0% | 0 | 0 | 0
1939 | 2 | 12 | 52.2449 | 5 | 47.2449 | 29.8955 | 0 | 0 | 29.8955 | 0% | 0 | 0 | 0
1939 | 2 | 13 | 52.2449 | 5 | 47.2449 | 29.8955 | 0 | 0 | 29.8955 | 0% | 0 | 0 | 0
1939 | 2 | 14 | 52.2449 | 5 | 47.2449 | 29.8955 | 0 | 0 | 29.8955 | 0% | 0 | 0 | 0
1939 | 2 | 15 | 53.551 | 5 | 48.551 | 29.8929 | 0 | 0 | 29.8929 | 0% | 0 | 0 | 0
1939 | 2 | 16 | 70.5306 | 5 | 65.5306 | 29.8589 | 65.5306 | 0.17117 | 29.6878 | 66.63% | 109.778 | 103.1913 | 2476.5915
1939 | 2 | 17 | 78.3673 | 5 | 73.3673 | 29.8433 | 73.3673 | 0.21456 | 29.6287 | 66.63% | 122.6617 | 115.302 | 2767.2482
1939 | 2 | 18 | 69.2245 | 5 | 64.2245 | 29.8616 | 64.2245 | 0.16441 | 29.6971 | 57.14% | 92.2952 | 86.7575 | 2082.1799
1939 | 2 | 19 | 66.6122 | 5 | 61.6122 | 29.8668 | 61.6122 | 0.15131 | 29.7155 | 57.14% | 88.5959 | 83.2801 | 1998.7228
1939 | 2 | 20 | 64 | 5 | 59 | 29.872 | 59 | 0.13875 | 29.7332 | 57.14% | 84.8903 | 79.7969 | 1915.126
1939 | 2 | 21 | 62.6939 | 5 | 57.6939 | 29.8746 | 57.6939 | 0.13268 | 29.7419 | 57.14% | 83.0353 | 78.0532 | 1873.2768
1939 | 2 | 22 | 60.0816 | 5 | 55.0816 | 29.8798 | 0 | 0 | 29.8798 | 0% | 0 | 0 | 0
1939 | 2 | 23 | 58.7755 | 5 | 53.7755 | 29.8824 | 0 | 0 | 29.8824 | 0% | 0 | 0 | 0
1939 | 2 | 24 | 56.1633 | 5 | 51.1633 | 29.8877 | 0 | 0 | 29.8877 | 0% | 0 | 0 | 0
1939 | 2 | 25 | 54.8571 | 5 | 49.8571 | 29.8903 | 0 | 0 | 29.8903 | 0% | 0 | 0 | 0
1939 | 2 | 26 | 54.8571 | 5 | 49.8571 | 29.8903 | 0 | 0 | 29.8903 | 0% | 0 | 0 | 0
1939 | 2 | 27 | 62.6939 | 5 | 57.6939 | 29.8746 | 57.6939 | 0.13268 | 29.7419 | 57.14% | 83.0353 | 78.0532 | 1873.2768
1939 | 2 | 28 | 74.449 | 5 | 69.449 | 29.8511 | 69.449 | 0.19225 | 29.6589 | 66.63% | 116.2288 | 109.2551 | 2622.1213
1939 | 3 | 1 | 82.2857 | 5 | 77.2857 | 29.8354 | 77.2857 | 0.23809 | 29.5973 | 76.68% | 148.5449 | 139.6322 | 3351.1727
1939 | 3 | 2 | 86.2041 | 5 | 81.2041 | 29.8276 | 81.2041 | 0.26284 | 29.5648 | 82.3% | 167.3307 | 157.2908 | 3774.9804
1939 | 3 | 3 | 78.3673 | 5 | 73.3673 | 29.8433 | 73.3673 | 0.21456 | 29.6287 | 66.63% | 122.6617 | 115.302 | 2767.2482
1939 | 3 | 4 | 78.3673 | 5 | 73.3673 | 29.8433 | 73.3673 | 0.21456 | 29.6287 | 66.63% | 122.6617 | 115.302 | 2767.2482
1939 | 3 | 5 | 77.0612 | 5 | 72.0612 | 29.8459 | 72.0612 | 0.20698 | 29.6389 | 66.63% | 120.5194 | 113.2883 | 2718.9185
1939 | 3 | 6 | 82.2857 | 5 | 77.2857 | 29.8354 | 77.2857 | 0.23809 | 29.5973 | 76.68% | 148.5449 | 139.6322 | 3351.1727
1939 | 3 | 7 | 91.4286 | 5 | 86.4286 | 29.8171 | 86.4286 | 0.29775 | 29.5194 | 87.55% | 189.1667 | 177.8167 | 4267.5998
1939 | 3 | 8 | 90.1224 | 5 | 85.1224 | 29.8198 | 85.1224 | 0.28882 | 29.5309 | 85.71% | 182.4637 | 171.5159 | 4116.3814
1939 | 3 | 9 | 90.1224 | 5 | 85.1224 | 29.8198 | 85.1224 | 0.28882 | 29.5309 | 85.71% | 182.4637 | 171.5159 | 4116.3814
1939 | 3 | 10 | 78.3673 | 5 | 73.3673 | 29.8433 | 73.3673 | 0.21456 | 29.6287 | 66.63% | 122.6617 | 115.302 | 2767.2482
1939 | 3 | 11 | 71.8367 | 5 | 66.8367 | 29.8563 | 66.8367 | 0.17806 | 29.6783 | 66.63% | 111.9302 | 105.2144 | 2525.1451
1939 | 3 | 12 | 66.6122 | 5 | 61.6122 | 29.8668 | 61.6122 | 0.15131 | 29.7155 | 57.14% | 88.5959 | 83.2801 | 1998.7228
1939 | 3 | 13 | 61.3878 | 5 | 56.3878 | 29.8772 | 56.3878 | 0.12674 | 29.7505 | 57.14% | 81.1788 | 76.3081 | 1831.3944
1939 | 3 | 14 | 60.0816 | 5 | 55.0816 | 29.8798 | 0 | 0 | 29.8798 | 0% | 0 | 0 | 0
1939 | 3 | 15 | 56.1633 | 5 | 51.1633 | 29.8877 | 0 | 0 | 29.8877 | 0% | 0 | 0 | 0
1939 | 3 | 16 | 56.1633 | 5 | 51.1633 | 29.8877 | 0 | 0 | 29.8877 | 0% | 0 | 0 | 0
1939 | 3 | 17 | 56.1633 | 5 | 51.1633 | 29.8877 | 0 | 0 | 29.8877 | 0% | 0 | 0 | 0
1939 | 3 | 18 | 54.8571 | 5 | 49.8571 | 29.8903 | 0 | 0 | 29.8903 | 0% | 0 | 0 | 0
1939 | 3 | 19 | 54.8571 | 5 | 49.8571 | 29.8903 | 0 | 0 | 29.8903 | 0% | 0 | 0 | 0
1939 | 3 | 20 | 54.8571 | 5 | 49.8571 | 29.8903 | 0 | 0 | 29.8903 | 0% | 0 | 0 | 0
1939 | 3 | 21 | 54.8571 | 5 | 49.8571 | 29.8903 | 0 | 0 | 29.8903 | 0% | 0 | 0 | 0
1939 | 3 | 22 | 56.1633 | 5 | 51.1633 | 29.8877 | 0 | 0 | 29.8877 | 0% | 0 | 0 | 0
1939 | 3 | 23 | 57.4694 | 5 | 52.4694 | 29.8851 | 0 | 0 | 29.8851 | 0% | 0 | 0 | 0
1939 | 3 | 24 | 58.7755 | 5 | 53.7755 | 29.8824 | 0 | 0 | 29.8824 | 0% | 0 | 0 | 0
1939 | 3 | 25 | 60.0816 | 5 | 55.0816 | 29.8798 | 0 | 0 | 29.8798 | 0% | 0 | 0 | 0
1939 | 3 | 26 | 65.3061 | 5 | 60.3061 | 29.8694 | 60.3061 | 0.14496 | 29.7244 | 57.14% | 86.7439 | 81.5392 | 1956.9415
1939 | 3 | 27 | 70.5306 | 5 | 65.5306 | 29.8589 | 65.5306 | 0.17117 | 29.6878 | 66.63% | 109.778 | 103.1913 | 2476.5915
1939 | 3 | 28 | 71.8367 | 5 | 66.8367 | 29.8563 | 66.8367 | 0.17806 | 29.6783 | 66.63% | 111.9302 | 105.2144 | 2525.1451
1939 | 3 | 29 | 73.1429 | 5 | 68.1429 | 29.8537 | 68.1429 | 0.18509 | 29.6686 | 66.63% | 114.0805 | 107.2356 | 2573.6552
1939 | 3 | 30 | 70.5306 | 5 | 65.5306 | 29.8589 | 65.5306 | 0.17117 | 29.6878 | 66.63% | 109.778 | 103.1913 | 2476.5915
1939 | 3 | 31 | 74.449 | 5 | 69.449 | 29.8511 | 69.449 | 0.19225 | 29.6589 | 66.63% | 116.2288 | 109.2551 | 2622.1213
1939 | 4 | 1 | 86.2041 | 5 | 81.2041 | 29.8276 | 81.2041 | 0.26284 | 29.5648 | 82.3% | 167.3307 | 157.2908 | 3774.9804
1939 | 4 | 2 | 101.8776 | 5 | 96.8776 | 29.7962 | 96.8776 | 0.37409 | 29.4222 | 91.97% | 222.0074 | 208.6869 | 5008.4866
1939 | 4 | 3 | 105.7959 | 5 | 100.7959 | 29.7884 | 100.7959 | 0.40497 | 29.3834 | 90.78% | 227.6981 | 214.0362 | 5136.8694
1939 | 4 | 4 | 111.0204 | 5 | 106.0204 | 29.778 | 106.0204 | 0.44804 | 29.3299 | 88.93% | 234.1922 | 220.1406 | 5283.375
1939 | 4 | 5 | 112.3265 | 5 | 107.3265 | 29.7753 | 107.3265 | 0.45914 | 29.3162 | 86.81% | 231.3174 | 217.4383 | 5218.5197
1939 | 4 | 6 | 117.551 | 5 | 112.551 | 29.7649 | 112.2144 | 0.50192 | 29.263 | 82.94% | 230.6508 | 216.8117 | 5203.4814
1939 | 4 | 7 | 128 | 5 | 123 | 29.744 | 112.2144 | 0.50192 | 29.2421 | 82.94% | 230.4861 | 216.6569 | 5199.7654
1939 | 4 | 8 | 151.5102 | 5 | 146.5102 | 29.697 | 112.2144 | 0.50192 | 29.1951 | 82.94% | 230.1154 | 216.3085 | 5191.4043
1939 | 4 | 9 | 143.6735 | 5 | 138.6735 | 29.7127 | 112.2144 | 0.50192 | 29.2107 | 82.94% | 230.239 | 216.4246 | 5194.1913
1939 | 4 | 10 | 138.449 | 5 | 133.449 | 29.7231 | 112.2144 | 0.50192 | 29.2212 | 82.94% | 230.3213 | 216.5021 | 5196.0494
1939 | 4 | 11 | 143.6735 | 5 | 138.6735 | 29.7127 | 112.2144 | 0.50192 | 29.2107 | 82.94% | 230.239 | 216.4246 | 5194.1913
1939 | 4 | 12 | 146.2857 | 5 | 141.2857 | 29.7074 | 112.2144 | 0.50192 | 29.2055 | 82.94% | 230.1978 | 216.3859 | 5193.2623
1939 | 4 | 13 | 158.0408 | 5 | 153.0408 | 29.6839 | 112.2144 | 0.50192 | 29.182 | 82.94% | 230.0125 | 216.2117 | 5189.0818
1939 | 4 | 14 | 189.3878 | 5 | 184.3878 | 29.6212 | 112.2144 | 0.50192 | 29.1193 | 82.94% | 229.5183 | 215.7472 | 5177.9337
1939 | 4 | 15 | 265.1429 | 5 | 260.1429 | 29.4697 | 112.2144 | 0.50192 | 28.9678 | 82.94% | 228.3241 | 214.6247 | 5150.9925
1939 | 4 | 16 | 292.5714 | 5 | 287.5714 | 29.4149 | 112.2144 | 0.50192 | 28.9129 | 82.94% | 227.8918 | 214.2182 | 5141.2379
1939 | 4 | 17 | 321.3061 | 5 | 316.3061 | 29.3574 | 112.2144 | 0.50192 | 28.8555 | 82.94% | 227.4388 | 213.7925 | 5131.0188
1939 | 4 | 18 | 433.6327 | 5 | 428.6327 | 29.1327 | 112.2144 | 0.50192 | 28.6308 | 82.94% | 225.6681 | 212.128 | 5091.0715
1939 | 4 | 19 | 561.6327 | 5 | 556.6327 | 28.8767 | 112.2144 | 0.50192 | 28.3748 | 82.94% | 223.6503 | 210.2313 | 5045.5501
1939 | 4 | 20 | 1306.1224 | 5 | 1301.1224 | 27.3878 | 112.2144 | 0.50192 | 26.8858 | 82.94% | 211.9141 | 199.1993 | 4780.7829
1939 | 4 | 21 | 1684.898 | 5 | 1679.898 | 26.6302 | 112.2144 | 0.50192 | 26.1283 | 82.94% | 205.9431 | 193.5865 | 4646.0768
1939 | 4 | 22 | 1802.449 | 5 | 1797.449 | 26.3951 | 112.2144 | 0.50192 | 25.8932 | 82.94% | 204.09 | 191.8446 | 4604.2715
1939 | 4 | 23 | 2037.551 | 5 | 2032.551 | 25.9249 | 112.2144 | 0.50192 | 25.423 | 82.94% | 200.3839 | 188.3609 | 4520.6608
1939 | 4 | 24 | 1946.1224 | 5 | 1941.1224 | 26.1078 | 112.2144 | 0.50192 | 25.6058 | 82.94% | 201.8252 | 189.7157 | 4553.176
1939 | 4 | 25 | 1319.1837 | 5 | 1314.1837 | 27.3616 | 112.2144 | 0.50192 | 26.8597 | 82.94% | 211.7082 | 199.0057 | 4776.1379
1939 | 4 | 26 | 1246.0408 | 5 | 1241.0408 | 27.5079 | 112.2144 | 0.50192 | 27.006 | 82.94% | 212.8613 | 200.0896 | 4802.1501
1939 | 4 | 27 | 991.3469 | 5 | 986.3469 | 28.0173 | 112.2144 | 0.50192 | 27.5154 | 82.94% | 216.8763 | 203.8637 | 4892.7283
1939 | 4 | 28 | 1018.7755 | 5 | 1013.7755 | 27.9624 | 112.2144 | 0.50192 | 27.4605 | 82.94% | 216.4439 | 203.4572 | 4882.9738
1939 | 4 | 29 | 1319.1837 | 5 | 1314.1837 | 27.3616 | 112.2144 | 0.50192 | 26.8597 | 82.94% | 211.7082 | 199.0057 | 4776.1379
1939 | 4 | 30 | 1269.551 | 5 | 1264.551 | 27.4609 | 112.2144 | 0.50192 | 26.959 | 82.94% | 212.4906 | 199.7412 | 4793.789
1939 | 5 | 1 | 1111.5102 | 5 | 1106.5102 | 27.777 | 112.2144 | 0.50192 | 27.2751 | 82.94% | 214.982 | 202.0831 | 4849.994
1939 | 5 | 2 | 971.7551 | 5 | 966.7551 | 28.0565 | 112.2144 | 0.50192 | 27.5546 | 82.94% | 217.1851 | 204.154 | 4899.6959
1939 | 5 | 3 | 952.1633 | 5 | 947.1633 | 28.0957 | 112.2144 | 0.50192 | 27.5938 | 82.94% | 217.4939 | 204.4443 | 4906.6635
1939 | 5 | 4 | 991.3469 | 5 | 986.3469 | 28.0173 | 112.2144 | 0.50192 | 27.5154 | 82.94% | 216.8763 | 203.8637 | 4892.7283
1939 | 5 | 5 | 932.5714 | 5 | 927.5714 | 28.1349 | 112.2144 | 0.50192 | 27.6329 | 82.94% | 217.8028 | 204.7346 | 4913.631
1939 | 5 | 6 | 820.2449 | 5 | 815.2449 | 28.3595 | 112.2144 | 0.50192 | 27.8576 | 82.94% | 219.5735 | 206.3991 | 4953.5784
1939 | 5 | 7 | 894.6939 | 5 | 889.6939 | 28.2106 | 112.2144 | 0.50192 | 27.7087 | 82.94% | 218.3999 | 205.2959 | 4927.1016
1939 | 5 | 8 | 820.2449 | 5 | 815.2449 | 28.3595 | 112.2144 | 0.50192 | 27.8576 | 82.94% | 219.5735 | 206.3991 | 4953.5784
1939 | 5 | 9 | 673.9592 | 5 | 668.9592 | 28.6521 | 112.2144 | 0.50192 | 28.1502 | 82.94% | 221.8796 | 208.5668 | 5005.6028
1939 | 5 | 10 | 561.6327 | 5 | 556.6327 | 28.8767 | 112.2144 | 0.50192 | 28.3748 | 82.94% | 223.6503 | 210.2313 | 5045.5501
1939 | 5 | 11 | 421.8776 | 5 | 416.8776 | 29.1562 | 112.2144 | 0.50192 | 28.6543 | 82.94% | 225.8534 | 212.3022 | 5095.252
1939 | 5 | 12 | 321.3061 | 5 | 316.3061 | 29.3574 | 112.2144 | 0.50192 | 28.8555 | 82.94% | 227.4388 | 213.7925 | 5131.0188
1939 | 5 | 13 | 265.1429 | 5 | 260.1429 | 29.4697 | 112.2144 | 0.50192 | 28.9678 | 82.94% | 228.3241 | 214.6247 | 5150.9925
1939 | 5 | 14 | 229.8776 | 5 | 224.8776 | 29.5402 | 112.2144 | 0.50192 | 29.0383 | 82.94% | 228.8801 | 215.1473 | 5163.5341
1939 | 5 | 15 | 201.1429 | 5 | 196.1429 | 29.5977 | 112.2144 | 0.50192 | 29.0958 | 82.94% | 229.333 | 215.573 | 5173.7532
1939 | 5 | 16 | 177.6327 | 5 | 172.6327 | 29.6447 | 112.2144 | 0.50192 | 29.1428 | 82.94% | 229.7036 | 215.9214 | 5182.1142
1939 | 5 | 17 | 161.9592 | 5 | 156.9592 | 29.6761 | 112.2144 | 0.50192 | 29.1742 | 82.94% | 229.9507 | 216.1537 | 5187.6883
1939 | 5 | 18 | 152.8163 | 5 | 147.8163 | 29.6944 | 112.2144 | 0.50192 | 29.1925 | 82.94% | 230.0949 | 216.2892 | 5190.9398
1939 | 5 | 19 | 134.5306 | 5 | 129.5306 | 29.7309 | 112.2144 | 0.50192 | 29.229 | 82.94% | 230.3831 | 216.5601 | 5197.4429
1939 | 5 | 20 | 125.3878 | 5 | 120.3878 | 29.7492 | 112.2144 | 0.50192 | 29.2473 | 82.94% | 230.5272 | 216.6956 | 5200.6944
1939 | 5 | 21 | 129.3061 | 5 | 124.3061 | 29.7414 | 112.2144 | 0.50192 | 29.2395 | 82.94% | 230.4655 | 216.6375 | 5199.3009
1939 | 5 | 22 | 151.5102 | 5 | 146.5102 | 29.697 | 112.2144 | 0.50192 | 29.1951 | 82.94% | 230.1154 | 216.3085 | 5191.4043
1939 | 5 | 23 | 265.1429 | 5 | 260.1429 | 29.4697 | 112.2144 | 0.50192 | 28.9678 | 82.94% | 228.3241 | 214.6247 | 5150.9925
1939 | 5 | 24 | 214.2041 | 5 | 209.2041 | 29.5716 | 112.2144 | 0.50192 | 29.0697 | 82.94% | 229.1271 | 215.3795 | 5169.1081
1939 | 5 | 25 | 173.7143 | 5 | 168.7143 | 29.6526 | 112.2144 | 0.50192 | 29.1507 | 82.94% | 229.7654 | 215.9795 | 5183.5078
1939 | 5 | 26 | 137.1429 | 5 | 132.1429 | 29.7257 | 112.2144 | 0.50192 | 29.2238 | 82.94% | 230.3419 | 216.5214 | 5196.5139
1939 | 5 | 27 | 120.1633 | 5 | 115.1633 | 29.7597 | 112.2144 | 0.50192 | 29.2578 | 82.94% | 230.6096 | 216.773 | 5202.5524
1939 | 5 | 28 | 116.2449 | 5 | 111.2449 | 29.7675 | 111.2449 | 0.49328 | 29.2742 | 85.52% | 235.8614 | 221.7097 | 5321.0338
1939 | 5 | 29 | 113.6327 | 5 | 108.6327 | 29.7727 | 108.6327 | 0.47039 | 29.3023 | 85.52% | 230.5442 | 216.7115 | 5201.0767
1939 | 5 | 30 | 117.551 | 5 | 112.551 | 29.7649 | 112.2144 | 0.50192 | 29.263 | 82.94% | 230.6508 | 216.8117 | 5203.4814
1939 | 5 | 31 | 104.4898 | 5 | 99.4898 | 29.791 | 99.4898 | 0.39454 | 29.3965 | 90.78% | 224.8473 | 211.3565 | 5072.5555
1939 | 6 | 1 | 88.8163 | 5 | 83.8163 | 29.8224 | 83.8163 | 0.28002 | 29.5423 | 82.3% | 172.5826 | 162.2277 | 3893.4642
1939 | 6 | 2 | 78.3673 | 5 | 73.3673 | 29.8433 | 73.3673 | 0.21456 | 29.6287 | 66.63% | 122.6617 | 115.302 | 2767.2482
1939 | 6 | 3 | 70.5306 | 5 | 65.5306 | 29.8589 | 65.5306 | 0.17117 | 29.6878 | 66.63% | 109.778 | 103.1913 | 2476.5915
1939 | 6 | 4 | 71.8367 | 5 | 66.8367 | 29.8563 | 66.8367 | 0.17806 | 29.6783 | 66.63% | 111.9302 | 105.2144 | 2525.1451
1939 | 6 | 5 | 79.6735 | 5 | 74.6735 | 29.8407 | 74.6735 | 0.22226 | 29.6184 | 66.63% | 124.8019 | 117.3138 | 2815.5312
1939 | 6 | 6 | 67.9184 | 5 | 62.9184 | 29.8642 | 62.9184 | 0.15779 | 29.7064 | 57.14% | 90.4463 | 85.0195 | 2040.4691
1939 | 6 | 7 | 60.0816 | 5 | 55.0816 | 29.8798 | 0 | 0 | 29.8798 | 0% | 0 | 0 | 0
1939 | 6 | 8 | 54.8571 | 5 | 49.8571 | 29.8903 | 0 | 0 | 29.8903 | 0% | 0 | 0 | 0
1939 | 6 | 9 | 52.2449 | 5 | 47.2449 | 29.8955 | 0 | 0 | 29.8955 | 0% | 0 | 0 | 0
1939 | 6 | 10 | 52.2449 | 5 | 47.2449 | 29.8955 | 0 | 0 | 29.8955 | 0% | 0 | 0 | 0
1939 | 6 | 11 | 50.9388 | 5 | 45.9388 | 29.8981 | 0 | 0 | 29.8981 | 0% | 0 | 0 | 0
1939 | 6 | 12 | 47.0204 | 5 | 42.0204 | 29.906 | 0 | 0 | 29.906 | 0% | 0 | 0 | 0
1939 | 6 | 13 | 44.4082 | 5 | 39.4082 | 29.9112 | 0 | 0 | 29.9112 | 0% | 0 | 0 | 0
1939 | 6 | 14 | 62.6939 | 5 | 57.6939 | 29.8746 | 57.6939 | 0.13268 | 29.7419 | 57.14% | 83.0353 | 78.0532 | 1873.2768
1939 | 6 | 15 | 78.3673 | 5 | 73.3673 | 29.8433 | 73.3673 | 0.21456 | 29.6287 | 66.63% | 122.6617 | 115.302 | 2767.2482
1939 | 6 | 16 | 60.0816 | 5 | 55.0816 | 29.8798 | 0 | 0 | 29.8798 | 0% | 0 | 0 | 0
1939 | 6 | 17 | 49.6327 | 5 | 44.6327 | 29.9007 | 0 | 0 | 29.9007 | 0% | 0 | 0 | 0
1939 | 6 | 18 | 50.9388 | 5 | 45.9388 | 29.8981 | 0 | 0 | 29.8981 | 0% | 0 | 0 | 0
1939 | 6 | 19 | 40.4898 | 5 | 35.4898 | 29.919 | 0 | 0 | 29.919 | 0% | 0 | 0 | 0
1939 | 6 | 20 | 37.8776 | 5 | 32.8776 | 29.9242 | 0 | 0 | 29.9242 | 0% | 0 | 0 | 0
1939 | 6 | 21 | 36.5714 | 5 | 31.5714 | 29.9269 | 0 | 0 | 29.9269 | 0% | 0 | 0 | 0
1939 | 6 | 22 | 31.3469 | 5 | 26.3469 | 29.9373 | 0 | 0 | 29.9373 | 0% | 0 | 0 | 0
1939 | 6 | 23 | 31.3469 | 5 | 26.3469 | 29.9373 | 0 | 0 | 29.9373 | 0% | 0 | 0 | 0
1939 | 6 | 24 | 40.4898 | 5 | 35.4898 | 29.919 | 0 | 0 | 29.919 | 0% | 0 | 0 | 0
1939 | 6 | 25 | 67.9184 | 5 | 62.9184 | 29.8642 | 62.9184 | 0.15779 | 29.7064 | 57.14% | 90.4463 | 85.0195 | 2040.4691
1939 | 6 | 26 | 70.5306 | 5 | 65.5306 | 29.8589 | 65.5306 | 0.17117 | 29.6878 | 66.63% | 109.778 | 103.1913 | 2476.5915
1939 | 6 | 27 | 54.8571 | 5 | 49.8571 | 29.8903 | 0 | 0 | 29.8903 | 0% | 0 | 0 | 0
1939 | 6 | 28 | 44.4082 | 5 | 39.4082 | 29.9112 | 0 | 0 | 29.9112 | 0% | 0 | 0 | 0
1939 | 6 | 29 | 37.8776 | 5 | 32.8776 | 29.9242 | 0 | 0 | 29.9242 | 0% | 0 | 0 | 0
1939 | 6 | 30 | 41.7959 | 5 | 36.7959 | 29.9164 | 0 | 0 | 29.9164 | 0% | 0 | 0 | 0
1939 | 7 | 1 | 70.5306 | 5 | 65.5306 | 29.8589 | 65.5306 | 0.17117 | 29.6878 | 66.63% | 109.778 | 103.1913 | 2476.5915
1939 | 7 | 2 | 60.0816 | 5 | 55.0816 | 29.8798 | 0 | 0 | 29.8798 | 0% | 0 | 0 | 0
1939 | 7 | 3 | 43.102 | 5 | 38.102 | 29.9138 | 0 | 0 | 29.9138 | 0% | 0 | 0 | 0
1939 | 7 | 4 | 35.2653 | 5 | 30.2653 | 29.9295 | 0 | 0 | 29.9295 | 0% | 0 | 0 | 0
1939 | 7 | 5 | 32.6531 | 5 | 27.6531 | 29.9347 | 0 | 0 | 29.9347 | 0% | 0 | 0 | 0
1939 | 7 | 6 | 28.7347 | 5 | 23.7347 | 29.9425 | 0 | 0 | 29.9425 | 0% | 0 | 0 | 0
1939 | 7 | 7 | 26.1224 | 5 | 21.1224 | 29.9478 | 0 | 0 | 29.9478 | 0% | 0 | 0 | 0
1939 | 7 | 8 | 28.7347 | 5 | 23.7347 | 29.9425 | 0 | 0 | 29.9425 | 0% | 0 | 0 | 0
1939 | 7 | 9 | 22.2041 | 5 | 17.2041 | 29.9556 | 0 | 0 | 29.9556 | 0% | 0 | 0 | 0
1939 | 7 | 10 | 20.898 | 5 | 15.898 | 29.9582 | 0 | 0 | 29.9582 | 0% | 0 | 0 | 0
1939 | 7 | 11 | 23.5102 | 5 | 18.5102 | 29.953 | 0 | 0 | 29.953 | 0% | 0 | 0 | 0
1939 | 7 | 12 | 23.5102 | 5 | 18.5102 | 29.953 | 0 | 0 | 29.953 | 0% | 0 | 0 | 0
1939 | 7 | 13 | 19.5918 | 5 | 14.5918 | 29.9608 | 0 | 0 | 29.9608 | 0% | 0 | 0 | 0
1939 | 7 | 14 | 20.898 | 5 | 15.898 | 29.9582 | 0 | 0 | 29.9582 | 0% | 0 | 0 | 0
1939 | 7 | 15 | 19.5918 | 5 | 14.5918 | 29.9608 | 0 | 0 | 29.9608 | 0% | 0 | 0 | 0
1939 | 7 | 16 | 18.2857 | 5 | 13.2857 | 29.9634 | 0 | 0 | 29.9634 | 0% | 0 | 0 | 0
1939 | 7 | 17 | 18.2857 | 5 | 13.2857 | 29.9634 | 0 | 0 | 29.9634 | 0% | 0 | 0 | 0
1939 | 7 | 18 | 18.2857 | 5 | 13.2857 | 29.9634 | 0 | 0 | 29.9634 | 0% | 0 | 0 | 0
1939 | 7 | 19 | 19.5918 | 5 | 14.5918 | 29.9608 | 0 | 0 | 29.9608 | 0% | 0 | 0 | 0
1939 | 7 | 20 | 16.9796 | 5 | 11.9796 | 29.966 | 0 | 0 | 29.966 | 0% | 0 | 0 | 0
1939 | 7 | 21 | 15.6735 | 5 | 10.6735 | 29.9687 | 0 | 0 | 29.9687 | 0% | 0 | 0 | 0
1939 | 7 | 22 | 15.6735 | 5 | 10.6735 | 29.9687 | 0 | 0 | 29.9687 | 0% | 0 | 0 | 0
1939 | 7 | 23 | 10.9714 | 5 | 5.9714 | 29.9781 | 0 | 0 | 29.9781 | 0% | 0 | 0 | 0
1939 | 7 | 24 | 9.2735 | 5 | 4.2735 | 29.9815 | 0 | 0 | 29.9815 | 0% | 0 | 0 | 0
1939 | 7 | 25 | 10.1878 | 5 | 5.1878 | 29.9796 | 0 | 0 | 29.9796 | 0% | 0 | 0 | 0
1939 | 7 | 26 | 12.1469 | 5 | 7.1469 | 29.9757 | 0 | 0 | 29.9757 | 0% | 0 | 0 | 0
1939 | 7 | 27 | 13.0612 | 5 | 8.0612 | 29.9739 | 0 | 0 | 29.9739 | 0% | 0 | 0 | 0
1939 | 7 | 28 | 14.3673 | 5 | 9.3673 | 29.9713 | 0 | 0 | 29.9713 | 0% | 0 | 0 | 0
1939 | 7 | 29 | 19.5918 | 5 | 14.5918 | 29.9608 | 0 | 0 | 29.9608 | 0% | 0 | 0 | 0
1939 | 7 | 30 | 19.5918 | 5 | 14.5918 | 29.9608 | 0 | 0 | 29.9608 | 0% | 0 | 0 | 0
1939 | 7 | 31 | 23.5102 | 5 | 18.5102 | 29.953 | 0 | 0 | 29.953 | 0% | 0 | 0 | 0
1939 | 8 | 1 | 27.4286 | 5 | 22.4286 | 29.9451 | 0 | 0 | 29.9451 | 0% | 0 | 0 | 0
1939 | 8 | 2 | 24.8163 | 5 | 19.8163 | 29.9504 | 0 | 0 | 29.9504 | 0% | 0 | 0 | 0
1939 | 8 | 3 | 20.898 | 5 | 15.898 | 29.9582 | 0 | 0 | 29.9582 | 0% | 0 | 0 | 0
1939 | 8 | 4 | 20.898 | 5 | 15.898 | 29.9582 | 0 | 0 | 29.9582 | 0% | 0 | 0 | 0
1939 | 8 | 5 | 20.898 | 5 | 15.898 | 29.9582 | 0 | 0 | 29.9582 | 0% | 0 | 0 | 0
1939 | 8 | 6 | 18.2857 | 5 | 13.2857 | 29.9634 | 0 | 0 | 29.9634 | 0% | 0 | 0 | 0
1939 | 8 | 7 | 16.9796 | 5 | 11.9796 | 29.966 | 0 | 0 | 29.966 | 0% | 0 | 0 | 0
1939 | 8 | 8 | 16.9796 | 5 | 11.9796 | 29.966 | 0 | 0 | 29.966 | 0% | 0 | 0 | 0
1939 | 8 | 9 | 19.5918 | 5 | 14.5918 | 29.9608 | 0 | 0 | 29.9608 | 0% | 0 | 0 | 0
1939 | 8 | 10 | 20.898 | 5 | 15.898 | 29.9582 | 0 | 0 | 29.9582 | 0% | 0 | 0 | 0
1939 | 8 | 11 | 19.5918 | 5 | 14.5918 | 29.9608 | 0 | 0 | 29.9608 | 0% | 0 | 0 | 0
1939 | 8 | 12 | 16.9796 | 5 | 11.9796 | 29.966 | 0 | 0 | 29.966 | 0% | 0 | 0 | 0
1939 | 8 | 13 | 15.6735 | 5 | 10.6735 | 29.9687 | 0 | 0 | 29.9687 | 0% | 0 | 0 | 0
1939 | 8 | 14 | 15.6735 | 5 | 10.6735 | 29.9687 | 0 | 0 | 29.9687 | 0% | 0 | 0 | 0
1939 | 8 | 15 | 18.2857 | 5 | 13.2857 | 29.9634 | 0 | 0 | 29.9634 | 0% | 0 | 0 | 0
1939 | 8 | 16 | 16.9796 | 5 | 11.9796 | 29.966 | 0 | 0 | 29.966 | 0% | 0 | 0 | 0
1939 | 8 | 17 | 16.9796 | 5 | 11.9796 | 29.966 | 0 | 0 | 29.966 | 0% | 0 | 0 | 0
1939 | 8 | 18 | 22.2041 | 5 | 17.2041 | 29.9556 | 0 | 0 | 29.9556 | 0% | 0 | 0 | 0
1939 | 8 | 19 | 16.9796 | 5 | 11.9796 | 29.966 | 0 | 0 | 29.966 | 0% | 0 | 0 | 0
1939 | 8 | 20 | 15.6735 | 5 | 10.6735 | 29.9687 | 0 | 0 | 29.9687 | 0% | 0 | 0 | 0
1939 | 8 | 21 | 22.2041 | 5 | 17.2041 | 29.9556 | 0 | 0 | 29.9556 | 0% | 0 | 0 | 0
1939 | 8 | 22 | 28.7347 | 5 | 23.7347 | 29.9425 | 0 | 0 | 29.9425 | 0% | 0 | 0 | 0
1939 | 8 | 23 | 33.9592 | 5 | 28.9592 | 29.9321 | 0 | 0 | 29.9321 | 0% | 0 | 0 | 0
1939 | 8 | 24 | 31.3469 | 5 | 26.3469 | 29.9373 | 0 | 0 | 29.9373 | 0% | 0 | 0 | 0
1939 | 8 | 25 | 30.0408 | 5 | 25.0408 | 29.9399 | 0 | 0 | 29.9399 | 0% | 0 | 0 | 0
1939 | 8 | 26 | 15.6735 | 5 | 10.6735 | 29.9687 | 0 | 0 | 29.9687 | 0% | 0 | 0 | 0
1939 | 8 | 27 | 12.6694 | 5 | 7.6694 | 29.9747 | 0 | 0 | 29.9747 | 0% | 0 | 0 | 0
1939 | 8 | 28 | 11.7551 | 5 | 6.7551 | 29.9765 | 0 | 0 | 29.9765 | 0% | 0 | 0 | 0
1939 | 8 | 29 | 11.3633 | 5 | 6.3633 | 29.9773 | 0 | 0 | 29.9773 | 0% | 0 | 0 | 0
1939 | 8 | 30 | 10.5796 | 5 | 5.5796 | 29.9788 | 0 | 0 | 29.9788 | 0% | 0 | 0 | 0
1939 | 8 | 31 | 10.1878 | 5 | 5.1878 | 29.9796 | 0 | 0 | 29.9796 | 0% | 0 | 0 | 0
1939 | 9 | 1 | 10.1878 | 5 | 5.1878 | 29.9796 | 0 | 0 | 29.9796 | 0% | 0 | 0 | 0
1939 | 9 | 2 | 10.1878 | 5 | 5.1878 | 29.9796 | 0 | 0 | 29.9796 | 0% | 0 | 0 | 0
1939 | 9 | 3 | 10.5796 | 5 | 5.5796 | 29.9788 | 0 | 0 | 29.9788 | 0% | 0 | 0 | 0
1939 | 9 | 4 | 10.5796 | 5 | 5.5796 | 29.9788 | 0 | 0 | 29.9788 | 0% | 0 | 0 | 0
1939 | 9 | 5 | 10.5796 | 5 | 5.5796 | 29.9788 | 0 | 0 | 29.9788 | 0% | 0 | 0 | 0
1939 | 9 | 6 | 10.9714 | 5 | 5.9714 | 29.9781 | 0 | 0 | 29.9781 | 0% | 0 | 0 | 0
1939 | 9 | 7 | 13.0612 | 5 | 8.0612 | 29.9739 | 0 | 0 | 29.9739 | 0% | 0 | 0 | 0
1939 | 9 | 8 | 10.5796 | 5 | 5.5796 | 29.9788 | 0 | 0 | 29.9788 | 0% | 0 | 0 | 0
1939 | 9 | 9 | 8.8816 | 5 | 3.8816 | 29.9822 | 0 | 0 | 29.9822 | 0% | 0 | 0 | 0
1939 | 9 | 10 | 9.2735 | 5 | 4.2735 | 29.9815 | 0 | 0 | 29.9815 | 0% | 0 | 0 | 0
1939 | 9 | 11 | 18.2857 | 5 | 13.2857 | 29.9634 | 0 | 0 | 29.9634 | 0% | 0 | 0 | 0
1939 | 9 | 12 | 28.7347 | 5 | 23.7347 | 29.9425 | 0 | 0 | 29.9425 | 0% | 0 | 0 | 0
1939 | 9 | 13 | 28.7347 | 5 | 23.7347 | 29.9425 | 0 | 0 | 29.9425 | 0% | 0 | 0 | 0
1939 | 9 | 14 | 15.6735 | 5 | 10.6735 | 29.9687 | 0 | 0 | 29.9687 | 0% | 0 | 0 | 0
1939 | 9 | 15 | 10.1878 | 5 | 5.1878 | 29.9796 | 0 | 0 | 29.9796 | 0% | 0 | 0 | 0
1939 | 9 | 16 | 8.4898 | 5 | 3.4898 | 29.983 | 0 | 0 | 29.983 | 0% | 0 | 0 | 0
1939 | 9 | 17 | 7.7061 | 5 | 2.7061 | 29.9846 | 0 | 0 | 29.9846 | 0% | 0 | 0 | 0
1939 | 9 | 18 | 7.7061 | 5 | 2.7061 | 29.9846 | 0 | 0 | 29.9846 | 0% | 0 | 0 | 0
1939 | 9 | 19 | 7.3143 | 5 | 2.3143 | 29.9854 | 0 | 0 | 29.9854 | 0% | 0 | 0 | 0
1939 | 9 | 20 | 7.0531 | 5 | 2.0531 | 29.9859 | 0 | 0 | 29.9859 | 0% | 0 | 0 | 0
1939 | 9 | 21 | 7.3143 | 5 | 2.3143 | 29.9854 | 0 | 0 | 29.9854 | 0% | 0 | 0 | 0
1939 | 9 | 22 | 7.0531 | 5 | 2.0531 | 29.9859 | 0 | 0 | 29.9859 | 0% | 0 | 0 | 0
1939 | 9 | 23 | 5.8776 | 5 | 0.87755 | 29.9882 | 0 | 0 | 29.9882 | 0% | 0 | 0 | 0
1939 | 9 | 24 | 5.4857 | 5 | 0.48571 | 29.989 | 0 | 0 | 29.989 | 0% | 0 | 0 | 0
1939 | 9 | 25 | 4.8327 | 5 | 0 | 29.9903 | 0 | 0 | 29.9903 | 0% | 0 | 0 | 0
1939 | 9 | 26 | 5.2245 | 5 | 0.22449 | 29.9896 | 0 | 0 | 29.9896 | 0% | 0 | 0 | 0
1939 | 9 | 27 | 7.0531 | 5 | 2.0531 | 29.9859 | 0 | 0 | 29.9859 | 0% | 0 | 0 | 0
1939 | 9 | 28 | 15.6735 | 5 | 10.6735 | 29.9687 | 0 | 0 | 29.9687 | 0% | 0 | 0 | 0
1939 | 9 | 29 | 28.7347 | 5 | 23.7347 | 29.9425 | 0 | 0 | 29.9425 | 0% | 0 | 0 | 0
1939 | 9 | 30 | 24.8163 | 5 | 19.8163 | 29.9504 | 0 | 0 | 29.9504 | 0% | 0 | 0 | 0
1939 | 10 | 1 | 23.5102 | 5 | 18.5102 | 29.953 | 0 | 0 | 29.953 | 0% | 0 | 0 | 0
1939 | 10 | 2 | 24.8163 | 5 | 19.8163 | 29.9504 | 0 | 0 | 29.9504 | 0% | 0 | 0 | 0
1939 | 10 | 3 | 20.898 | 5 | 15.898 | 29.9582 | 0 | 0 | 29.9582 | 0% | 0 | 0 | 0
1939 | 10 | 4 | 18.2857 | 5 | 13.2857 | 29.9634 | 0 | 0 | 29.9634 | 0% | 0 | 0 | 0
1939 | 10 | 5 | 18.2857 | 5 | 13.2857 | 29.9634 | 0 | 0 | 29.9634 | 0% | 0 | 0 | 0
1939 | 10 | 6 | 16.9796 | 5 | 11.9796 | 29.966 | 0 | 0 | 29.966 | 0% | 0 | 0 | 0
1939 | 10 | 7 | 15.6735 | 5 | 10.6735 | 29.9687 | 0 | 0 | 29.9687 | 0% | 0 | 0 | 0
1939 | 10 | 8 | 13.0612 | 5 | 8.0612 | 29.9739 | 0 | 0 | 29.9739 | 0% | 0 | 0 | 0
1939 | 10 | 9 | 13.0612 | 5 | 8.0612 | 29.9739 | 0 | 0 | 29.9739 | 0% | 0 | 0 | 0
1939 | 10 | 10 | 14.3673 | 5 | 9.3673 | 29.9713 | 0 | 0 | 29.9713 | 0% | 0 | 0 | 0
1939 | 10 | 11 | 15.6735 | 5 | 10.6735 | 29.9687 | 0 | 0 | 29.9687 | 0% | 0 | 0 | 0
1939 | 10 | 12 | 19.5918 | 5 | 14.5918 | 29.9608 | 0 | 0 | 29.9608 | 0% | 0 | 0 | 0
1939 | 10 | 13 | 18.2857 | 5 | 13.2857 | 29.9634 | 0 | 0 | 29.9634 | 0% | 0 | 0 | 0
1939 | 10 | 14 | 15.6735 | 5 | 10.6735 | 29.9687 | 0 | 0 | 29.9687 | 0% | 0 | 0 | 0
1939 | 10 | 15 | 10.5796 | 5 | 5.5796 | 29.9788 | 0 | 0 | 29.9788 | 0% | 0 | 0 | 0
1939 | 10 | 16 | 9.6653 | 5 | 4.6653 | 29.9807 | 0 | 0 | 29.9807 | 0% | 0 | 0 | 0
1939 | 10 | 17 | 9.6653 | 5 | 4.6653 | 29.9807 | 0 | 0 | 29.9807 | 0% | 0 | 0 | 0
1939 | 10 | 18 | 10.1878 | 5 | 5.1878 | 29.9796 | 0 | 0 | 29.9796 | 0% | 0 | 0 | 0
1939 | 10 | 19 | 10.5796 | 5 | 5.5796 | 29.9788 | 0 | 0 | 29.9788 | 0% | 0 | 0 | 0
1939 | 10 | 20 | 10.5796 | 5 | 5.5796 | 29.9788 | 0 | 0 | 29.9788 | 0% | 0 | 0 | 0
1939 | 10 | 21 | 14.3673 | 5 | 9.3673 | 29.9713 | 0 | 0 | 29.9713 | 0% | 0 | 0 | 0
1939 | 10 | 22 | 16.9796 | 5 | 11.9796 | 29.966 | 0 | 0 | 29.966 | 0% | 0 | 0 | 0
1939 | 10 | 23 | 15.6735 | 5 | 10.6735 | 29.9687 | 0 | 0 | 29.9687 | 0% | 0 | 0 | 0
1939 | 10 | 24 | 19.5918 | 5 | 14.5918 | 29.9608 | 0 | 0 | 29.9608 | 0% | 0 | 0 | 0
1939 | 10 | 25 | 23.5102 | 5 | 18.5102 | 29.953 | 0 | 0 | 29.953 | 0% | 0 | 0 | 0
1939 | 10 | 26 | 24.8163 | 5 | 19.8163 | 29.9504 | 0 | 0 | 29.9504 | 0% | 0 | 0 | 0
1939 | 10 | 27 | 24.8163 | 5 | 19.8163 | 29.9504 | 0 | 0 | 29.9504 | 0% | 0 | 0 | 0
1939 | 10 | 28 | 28.7347 | 5 | 23.7347 | 29.9425 | 0 | 0 | 29.9425 | 0% | 0 | 0 | 0
1939 | 10 | 29 | 39.1837 | 5 | 34.1837 | 29.9216 | 0 | 0 | 29.9216 | 0% | 0 | 0 | 0
1939 | 10 | 30 | 33.9592 | 5 | 28.9592 | 29.9321 | 0 | 0 | 29.9321 | 0% | 0 | 0 | 0
1939 | 10 | 31 | 62.6939 | 5 | 57.6939 | 29.8746 | 57.6939 | 0.13268 | 29.7419 | 57.14% | 83.0353 | 78.0532 | 1873.2768
1939 | 11 | 1 | 274.2857 | 5 | 269.2857 | 29.4514 | 112.2144 | 0.50192 | 28.9495 | 82.94% | 228.18 | 214.4892 | 5147.741
1939 | 11 | 2 | 121.4694 | 5 | 116.4694 | 29.7571 | 112.2144 | 0.50192 | 29.2551 | 82.94% | 230.589 | 216.7537 | 5202.0879
1939 | 11 | 3 | 83.5918 | 5 | 78.5918 | 29.8328 | 78.5918 | 0.2462 | 29.5866 | 76.68% | 151.0005 | 141.9405 | 3406.5721
1939 | 11 | 4 | 61.3878 | 5 | 56.3878 | 29.8772 | 56.3878 | 0.12674 | 29.7505 | 57.14% | 81.1788 | 76.3081 | 1831.3944
1939 | 11 | 5 | 52.2449 | 5 | 47.2449 | 29.8955 | 0 | 0 | 29.8955 | 0% | 0 | 0 | 0
1939 | 11 | 6 | 113.6327 | 5 | 108.6327 | 29.7727 | 108.6327 | 0.47039 | 29.3023 | 85.52% | 230.5442 | 216.7115 | 5201.0767
1939 | 11 | 7 | 103.1837 | 5 | 98.1837 | 29.7936 | 98.1837 | 0.38425 | 29.4094 | 91.51% | 223.778 | 210.3513 | 5048.432
1939 | 11 | 8 | 79.6735 | 5 | 74.6735 | 29.8407 | 74.6735 | 0.22226 | 29.6184 | 66.63% | 124.8019 | 117.3138 | 2815.5312
1939 | 11 | 9 | 66.6122 | 5 | 61.6122 | 29.8668 | 61.6122 | 0.15131 | 29.7155 | 57.14% | 88.5959 | 83.2801 | 1998.7228
1939 | 11 | 10 | 54.8571 | 5 | 49.8571 | 29.8903 | 0 | 0 | 29.8903 | 0% | 0 | 0 | 0
1939 | 11 | 11 | 49.6327 | 5 | 44.6327 | 29.9007 | 0 | 0 | 29.9007 | 0% | 0 | 0 | 0
1939 | 11 | 12 | 44.4082 | 5 | 39.4082 | 29.9112 | 0 | 0 | 29.9112 | 0% | 0 | 0 | 0
1939 | 11 | 13 | 37.8776 | 5 | 32.8776 | 29.9242 | 0 | 0 | 29.9242 | 0% | 0 | 0 | 0
1939 | 11 | 14 | 35.2653 | 5 | 30.2653 | 29.9295 | 0 | 0 | 29.9295 | 0% | 0 | 0 | 0
1939 | 11 | 15 | 33.9592 | 5 | 28.9592 | 29.9321 | 0 | 0 | 29.9321 | 0% | 0 | 0 | 0
1939 | 11 | 16 | 31.3469 | 5 | 26.3469 | 29.9373 | 0 | 0 | 29.9373 | 0% | 0 | 0 | 0
1939 | 11 | 17 | 33.9592 | 5 | 28.9592 | 29.9321 | 0 | 0 | 29.9321 | 0% | 0 | 0 | 0
1939 | 11 | 18 | 31.3469 | 5 | 26.3469 | 29.9373 | 0 | 0 | 29.9373 | 0% | 0 | 0 | 0
1939 | 11 | 19 | 30.0408 | 5 | 25.0408 | 29.9399 | 0 | 0 | 29.9399 | 0% | 0 | 0 | 0
1939 | 11 | 20 | 28.7347 | 5 | 23.7347 | 29.9425 | 0 | 0 | 29.9425 | 0% | 0 | 0 | 0
1939 | 11 | 21 | 28.7347 | 5 | 23.7347 | 29.9425 | 0 | 0 | 29.9425 | 0% | 0 | 0 | 0
1939 | 11 | 22 | 28.7347 | 5 | 23.7347 | 29.9425 | 0 | 0 | 29.9425 | 0% | 0 | 0 | 0
1939 | 11 | 23 | 26.1224 | 5 | 21.1224 | 29.9478 | 0 | 0 | 29.9478 | 0% | 0 | 0 | 0
1939 | 11 | 24 | 24.8163 | 5 | 19.8163 | 29.9504 | 0 | 0 | 29.9504 | 0% | 0 | 0 | 0
1939 | 11 | 25 | 27.4286 | 5 | 22.4286 | 29.9451 | 0 | 0 | 29.9451 | 0% | 0 | 0 | 0
1939 | 11 | 26 | 23.5102 | 5 | 18.5102 | 29.953 | 0 | 0 | 29.953 | 0% | 0 | 0 | 0
1939 | 11 | 27 | 23.5102 | 5 | 18.5102 | 29.953 | 0 | 0 | 29.953 | 0% | 0 | 0 | 0
1939 | 11 | 28 | 22.2041 | 5 | 17.2041 | 29.9556 | 0 | 0 | 29.9556 | 0% | 0 | 0 | 0
1939 | 11 | 29 | 22.2041 | 5 | 17.2041 | 29.9556 | 0 | 0 | 29.9556 | 0% | 0 | 0 | 0
1939 | 11 | 30 | 20.898 | 5 | 15.898 | 29.9582 | 0 | 0 | 29.9582 | 0% | 0 | 0 | 0
1939 | 12 | 1 | 22.2041 | 5 | 17.2041 | 29.9556 | 0 | 0 | 29.9556 | 0% | 0 | 0 | 0
1939 | 12 | 2 | 30.0408 | 5 | 25.0408 | 29.9399 | 0 | 0 | 29.9399 | 0% | 0 | 0 | 0
1939 | 12 | 3 | 424.4898 | 5 | 419.4898 | 29.151 | 112.2144 | 0.50192 | 28.6491 | 82.94% | 225.8122 | 212.2635 | 5094.323
1939 | 12 | 4 | 391.8367 | 5 | 386.8367 | 29.2163 | 112.2144 | 0.50192 | 28.7144 | 82.94% | 226.3269 | 212.7473 | 5105.9356
1939 | 12 | 5 | 222.0408 | 5 | 217.0408 | 29.5559 | 112.2144 | 0.50192 | 29.054 | 82.94% | 229.0036 | 215.2634 | 5166.3211
1939 | 12 | 6 | 138.449 | 5 | 133.449 | 29.7231 | 112.2144 | 0.50192 | 29.2212 | 82.94% | 230.3213 | 216.5021 | 5196.0494
1939 | 12 | 7 | 107.102 | 5 | 102.102 | 29.7858 | 102.102 | 0.41553 | 29.3703 | 89.95% | 228.4374 | 214.7311 | 5153.5467
1939 | 12 | 8 | 91.4286 | 5 | 86.4286 | 29.8171 | 86.4286 | 0.29775 | 29.5194 | 87.55% | 189.1667 | 177.8167 | 4267.5998
1939 | 12 | 9 | 78.3673 | 5 | 73.3673 | 29.8433 | 73.3673 | 0.21456 | 29.6287 | 66.63% | 122.6617 | 115.302 | 2767.2482
1939 | 12 | 10 | 65.3061 | 5 | 60.3061 | 29.8694 | 60.3061 | 0.14496 | 29.7244 | 57.14% | 86.7439 | 81.5392 | 1956.9415
1939 | 12 | 11 | 57.4694 | 5 | 52.4694 | 29.8851 | 0 | 0 | 29.8851 | 0% | 0 | 0 | 0
1939 | 12 | 12 | 49.6327 | 5 | 44.6327 | 29.9007 | 0 | 0 | 29.9007 | 0% | 0 | 0 | 0
1939 | 12 | 13 | 44.4082 | 5 | 39.4082 | 29.9112 | 0 | 0 | 29.9112 | 0% | 0 | 0 | 0
1939 | 12 | 14 | 40.4898 | 5 | 35.4898 | 29.919 | 0 | 0 | 29.919 | 0% | 0 | 0 | 0
1939 | 12 | 15 | 40.4898 | 5 | 35.4898 | 29.919 | 0 | 0 | 29.919 | 0% | 0 | 0 | 0
1939 | 12 | 16 | 36.5714 | 5 | 31.5714 | 29.9269 | 0 | 0 | 29.9269 | 0% | 0 | 0 | 0
1939 | 12 | 17 | 35.2653 | 5 | 30.2653 | 29.9295 | 0 | 0 | 29.9295 | 0% | 0 | 0 | 0
1939 | 12 | 18 | 33.9592 | 5 | 28.9592 | 29.9321 | 0 | 0 | 29.9321 | 0% | 0 | 0 | 0
1939 | 12 | 19 | 33.9592 | 5 | 28.9592 | 29.9321 | 0 | 0 | 29.9321 | 0% | 0 | 0 | 0
1939 | 12 | 20 | 33.9592 | 5 | 28.9592 | 29.9321 | 0 | 0 | 29.9321 | 0% | 0 | 0 | 0
1939 | 12 | 21 | 94.0408 | 5 | 89.0408 | 29.8119 | 89.0408 | 0.31602 | 29.4959 | 89.12% | 198.221 | 186.3277 | 4471.8653
1939 | 12 | 22 | 105.7959 | 5 | 100.7959 | 29.7884 | 100.7959 | 0.40497 | 29.3834 | 90.78% | 227.6981 | 214.0362 | 5136.8694
1939 | 12 | 23 | 79.6735 | 5 | 74.6735 | 29.8407 | 74.6735 | 0.22226 | 29.6184 | 66.63% | 124.8019 | 117.3138 | 2815.5312
1939 | 12 | 24 | 60.0816 | 5 | 55.0816 | 29.8798 | 0 | 0 | 29.8798 | 0% | 0 | 0 | 0
1939 | 12 | 25 | 49.6327 | 5 | 44.6327 | 29.9007 | 0 | 0 | 29.9007 | 0% | 0 | 0 | 0
1939 | 12 | 26 | 43.102 | 5 | 38.102 | 29.9138 | 0 | 0 | 29.9138 | 0% | 0 | 0 | 0
1939 | 12 | 27 | 39.1837 | 5 | 34.1837 | 29.9216 | 0 | 0 | 29.9216 | 0% | 0 | 0 | 0
1939 | 12 | 28 | 36.5714 | 5 | 31.5714 | 29.9269 | 0 | 0 | 29.9269 | 0% | 0 | 0 | 0
1939 | 12 | 29 | 32.6531 | 5 | 27.6531 | 29.9347 | 0 | 0 | 29.9347 | 0% | 0 | 0 | 0
1939 | 12 | 30 | 30.0408 | 5 | 25.0408 | 29.9399 | 0 | 0 | 29.9399 | 0% | 0 | 0 | 0
1939 | 12 | 31 | 28.7347 | 5 | 23.7347 | 29.9425 | 0 | 0 | 29.9425 | 0% | 0 | 0 | 0
1940 | 1 | 1 | 28.7347 | 5 | 23.7347 | 29.9425 | 0 | 0 | 29.9425 | 0% | 0 | 0 | 0
1940 | 1 | 2 | 27.4286 | 5 | 22.4286 | 29.9451 | 0 | 0 | 29.9451 | 0% | 0 | 0 | 0
1940 | 1 | 3 | 26.1224 | 5 | 21.1224 | 29.9478 | 0 | 0 | 29.9478 | 0% | 0 | 0 | 0
1940 | 1 | 4 | 24.8163 | 5 | 19.8163 | 29.9504 | 0 | 0 | 29.9504 | 0% | 0 | 0 | 0
1940 | 1 | 5 | 23.5102 | 5 | 18.5102 | 29.953 | 0 | 0 | 29.953 | 0% | 0 | 0 | 0
1940 | 1 | 6 | 23.5102 | 5 | 18.5102 | 29.953 | 0 | 0 | 29.953 | 0% | 0 | 0 | 0
1940 | 1 | 7 | 22.2041 | 5 | 17.2041 | 29.9556 | 0 | 0 | 29.9556 | 0% | 0 | 0 | 0
1940 | 1 | 8 | 20.898 | 5 | 15.898 | 29.9582 | 0 | 0 | 29.9582 | 0% | 0 | 0 | 0
1940 | 1 | 9 | 20.898 | 5 | 15.898 | 29.9582 | 0 | 0 | 29.9582 | 0% | 0 | 0 | 0
1940 | 1 | 10 | 20.898 | 5 | 15.898 | 29.9582 | 0 | 0 | 29.9582 | 0% | 0 | 0 | 0
1940 | 1 | 11 | 19.5918 | 5 | 14.5918 | 29.9608 | 0 | 0 | 29.9608 | 0% | 0 | 0 | 0
1940 | 1 | 12 | 18.2857 | 5 | 13.2857 | 29.9634 | 0 | 0 | 29.9634 | 0% | 0 | 0 | 0
1940 | 1 | 13 | 18.2857 | 5 | 13.2857 | 29.9634 | 0 | 0 | 29.9634 | 0% | 0 | 0 | 0
1940 | 1 | 14 | 18.2857 | 5 | 13.2857 | 29.9634 | 0 | 0 | 29.9634 | 0% | 0 | 0 | 0
1940 | 1 | 15 | 20.898 | 5 | 15.898 | 29.9582 | 0 | 0 | 29.9582 | 0% | 0 | 0 | 0
1940 | 1 | 16 | 23.5102 | 5 | 18.5102 | 29.953 | 0 | 0 | 29.953 | 0% | 0 | 0 | 0
1940 | 1 | 17 | 26.1224 | 5 | 21.1224 | 29.9478 | 0 | 0 | 29.9478 | 0% | 0 | 0 | 0
1940 | 1 | 18 | 31.3469 | 5 | 26.3469 | 29.9373 | 0 | 0 | 29.9373 | 0% | 0 | 0 | 0
1940 | 1 | 19 | 30.0408 | 5 | 25.0408 | 29.9399 | 0 | 0 | 29.9399 | 0% | 0 | 0 | 0
1940 | 1 | 20 | 27.4286 | 5 | 22.4286 | 29.9451 | 0 | 0 | 29.9451 | 0% | 0 | 0 | 0
1940 | 1 | 21 | 28.7347 | 5 | 23.7347 | 29.9425 | 0 | 0 | 29.9425 | 0% | 0 | 0 | 0
1940 | 1 | 22 | 24.8163 | 5 | 19.8163 | 29.9504 | 0 | 0 | 29.9504 | 0% | 0 | 0 | 0
1940 | 1 | 23 | 23.5102 | 5 | 18.5102 | 29.953 | 0 | 0 | 29.953 | 0% | 0 | 0 | 0
1940 | 1 | 24 | 24.8163 | 5 | 19.8163 | 29.9504 | 0 | 0 | 29.9504 | 0% | 0 | 0 | 0
1940 | 1 | 25 | 23.5102 | 5 | 18.5102 | 29.953 | 0 | 0 | 29.953 | 0% | 0 | 0 | 0
1940 | 1 | 26 | 20.898 | 5 | 15.898 | 29.9582 | 0 | 0 | 29.9582 | 0% | 0 | 0 | 0
1940 | 1 | 27 | 19.5918 | 5 | 14.5918 | 29.9608 | 0 | 0 | 29.9608 | 0% | 0 | 0 | 0
1940 | 1 | 28 | 18.2857 | 5 | 13.2857 | 29.9634 | 0 | 0 | 29.9634 | 0% | 0 | 0 | 0
1940 | 1 | 29 | 18.2857 | 5 | 13.2857 | 29.9634 | 0 | 0 | 29.9634 | 0% | 0 | 0 | 0
1940 | 1 | 30 | 18.2857 | 5 | 13.2857 | 29.9634 | 0 | 0 | 29.9634 | 0% | 0 | 0 | 0
1940 | 1 | 31 | 16.9796 | 5 | 11.9796 | 29.966 | 0 | 0 | 29.966 | 0% | 0 | 0 | 0
1940 | 2 | 1 | 15.6735 | 5 | 10.6735 | 29.9687 | 0 | 0 | 29.9687 | 0% | 0 | 0 | 0
1940 | 2 | 2 | 15.6735 | 5 | 10.6735 | 29.9687 | 0 | 0 | 29.9687 | 0% | 0 | 0 | 0
1940 | 2 | 3 | 14.3673 | 5 | 9.3673 | 29.9713 | 0 | 0 | 29.9713 | 0% | 0 | 0 | 0
1940 | 2 | 4 | 14.3673 | 5 | 9.3673 | 29.9713 | 0 | 0 | 29.9713 | 0% | 0 | 0 | 0
1940 | 2 | 5 | 12.1469 | 5 | 7.1469 | 29.9757 | 0 | 0 | 29.9757 | 0% | 0 | 0 | 0
1940 | 2 | 6 | 9.2735 | 5 | 4.2735 | 29.9815 | 0 | 0 | 29.9815 | 0% | 0 | 0 | 0
1940 | 2 | 7 | 9.6653 | 5 | 4.6653 | 29.9807 | 0 | 0 | 29.9807 | 0% | 0 | 0 | 0
1940 | 2 | 8 | 9.6653 | 5 | 4.6653 | 29.9807 | 0 | 0 | 29.9807 | 0% | 0 | 0 | 0
1940 | 2 | 9 | 10.9714 | 5 | 5.9714 | 29.9781 | 0 | 0 | 29.9781 | 0% | 0 | 0 | 0
1940 | 2 | 10 | 13.0612 | 5 | 8.0612 | 29.9739 | 0 | 0 | 29.9739 | 0% | 0 | 0 | 0
1940 | 2 | 11 | 15.6735 | 5 | 10.6735 | 29.9687 | 0 | 0 | 29.9687 | 0% | 0 | 0 | 0
1940 | 2 | 12 | 18.2857 | 5 | 13.2857 | 29.9634 | 0 | 0 | 29.9634 | 0% | 0 | 0 | 0
1940 | 2 | 13 | 19.5918 | 5 | 14.5918 | 29.9608 | 0 | 0 | 29.9608 | 0% | 0 | 0 | 0
1940 | 2 | 14 | 20.898 | 5 | 15.898 | 29.9582 | 0 | 0 | 29.9582 | 0% | 0 | 0 | 0
1940 | 2 | 15 | 19.5918 | 5 | 14.5918 | 29.9608 | 0 | 0 | 29.9608 | 0% | 0 | 0 | 0
1940 | 2 | 16 | 18.2857 | 5 | 13.2857 | 29.9634 | 0 | 0 | 29.9634 | 0% | 0 | 0 | 0
1940 | 2 | 17 | 18.2857 | 5 | 13.2857 | 29.9634 | 0 | 0 | 29.9634 | 0% | 0 | 0 | 0
1940 | 2 | 18 | 18.2857 | 5 | 13.2857 | 29.9634 | 0 | 0 | 29.9634 | 0% | 0 | 0 | 0
1940 | 2 | 19 | 20.898 | 5 | 15.898 | 29.9582 | 0 | 0 | 29.9582 | 0% | 0 | 0 | 0
1940 | 2 | 20 | 20.898 | 5 | 15.898 | 29.9582 | 0 | 0 | 29.9582 | 0% | 0 | 0 | 0
1940 | 2 | 21 | 20.898 | 5 | 15.898 | 29.9582 | 0 | 0 | 29.9582 | 0% | 0 | 0 | 0
1940 | 2 | 22 | 20.898 | 5 | 15.898 | 29.9582 | 0 | 0 | 29.9582 | 0% | 0 | 0 | 0
1940 | 2 | 23 | 18.2857 | 5 | 13.2857 | 29.9634 | 0 | 0 | 29.9634 | 0% | 0 | 0 | 0
1940 | 2 | 24 | 18.2857 | 5 | 13.2857 | 29.9634 | 0 | 0 | 29.9634 | 0% | 0 | 0 | 0
1940 | 2 | 25 | 18.2857 | 5 | 13.2857 | 29.9634 | 0 | 0 | 29.9634 | 0% | 0 | 0 | 0
1940 | 2 | 26 | 18.2857 | 5 | 13.2857 | 29.9634 | 0 | 0 | 29.9634 | 0% | 0 | 0 | 0
1940 | 2 | 27 | 20.898 | 5 | 15.898 | 29.9582 | 0 | 0 | 29.9582 | 0% | 0 | 0 | 0
1940 | 2 | 28 | 20.898 | 5 | 15.898 | 29.9582 | 0 | 0 | 29.9582 | 0% | 0 | 0 | 0
1940 | 2 | 29 | 20.898 | 5 | 15.898 | 29.9582 | 0 | 0 | 29.9582 | 0% | 0 | 0 | 0
1940 | 3 | 1 | 20.898 | 5 | 15.898 | 29.9582 | 0 | 0 | 29.9582 | 0% | 0 | 0 | 0
1940 | 3 | 2 | 20.898 | 5 | 15.898 | 29.9582 | 0 | 0 | 29.9582 | 0% | 0 | 0 | 0
1940 | 3 | 3 | 20.898 | 5 | 15.898 | 29.9582 | 0 | 0 | 29.9582 | 0% | 0 | 0 | 0
1940 | 3 | 4 | 20.898 | 5 | 15.898 | 29.9582 | 0 | 0 | 29.9582 | 0% | 0 | 0 | 0
1940 | 3 | 5 | 23.5102 | 5 | 18.5102 | 29.953 | 0 | 0 | 29.953 | 0% | 0 | 0 | 0
1940 | 3 | 6 | 33.9592 | 5 | 28.9592 | 29.9321 | 0 | 0 | 29.9321 | 0% | 0 | 0 | 0
1940 | 3 | 7 | 44.4082 | 5 | 39.4082 | 29.9112 | 0 | 0 | 29.9112 | 0% | 0 | 0 | 0
1940 | 3 | 8 | 57.4694 | 5 | 52.4694 | 29.8851 | 0 | 0 | 29.8851 | 0% | 0 | 0 | 0
1940 | 3 | 9 | 53.551 | 5 | 48.551 | 29.8929 | 0 | 0 | 29.8929 | 0% | 0 | 0 | 0
1940 | 3 | 10 | 49.6327 | 5 | 44.6327 | 29.9007 | 0 | 0 | 29.9007 | 0% | 0 | 0 | 0
1940 | 3 | 11 | 45.7143 | 5 | 40.7143 | 29.9086 | 0 | 0 | 29.9086 | 0% | 0 | 0 | 0
1940 | 3 | 12 | 44.4082 | 5 | 39.4082 | 29.9112 | 0 | 0 | 29.9112 | 0% | 0 | 0 | 0
1940 | 3 | 13 | 44.4082 | 5 | 39.4082 | 29.9112 | 0 | 0 | 29.9112 | 0% | 0 | 0 | 0
1940 | 3 | 14 | 41.7959 | 5 | 36.7959 | 29.9164 | 0 | 0 | 29.9164 | 0% | 0 | 0 | 0
1940 | 3 | 15 | 40.4898 | 5 | 35.4898 | 29.919 | 0 | 0 | 29.919 | 0% | 0 | 0 | 0
1940 | 3 | 16 | 41.7959 | 5 | 36.7959 | 29.9164 | 0 | 0 | 29.9164 | 0% | 0 | 0 | 0
1940 | 3 | 17 | 44.4082 | 5 | 39.4082 | 29.9112 | 0 | 0 | 29.9112 | 0% | 0 | 0 | 0
1940 | 3 | 18 | 44.4082 | 5 | 39.4082 | 29.9112 | 0 | 0 | 29.9112 | 0% | 0 | 0 | 0
1940 | 3 | 19 | 40.4898 | 5 | 35.4898 | 29.919 | 0 | 0 | 29.919 | 0% | 0 | 0 | 0
1940 | 3 | 20 | 40.4898 | 5 | 35.4898 | 29.919 | 0 | 0 | 29.919 | 0% | 0 | 0 | 0
1940 | 3 | 21 | 40.4898 | 5 | 35.4898 | 29.919 | 0 | 0 | 29.919 | 0% | 0 | 0 | 0
1940 | 3 | 22 | 39.1837 | 5 | 34.1837 | 29.9216 | 0 | 0 | 29.9216 | 0% | 0 | 0 | 0
1940 | 3 | 23 | 37.8776 | 5 | 32.8776 | 29.9242 | 0 | 0 | 29.9242 | 0% | 0 | 0 | 0
1940 | 3 | 24 | 40.4898 | 5 | 35.4898 | 29.919 | 0 | 0 | 29.919 | 0% | 0 | 0 | 0
1940 | 3 | 25 | 41.7959 | 5 | 36.7959 | 29.9164 | 0 | 0 | 29.9164 | 0% | 0 | 0 | 0
1940 | 3 | 26 | 40.4898 | 5 | 35.4898 | 29.919 | 0 | 0 | 29.919 | 0% | 0 | 0 | 0
1940 | 3 | 27 | 40.4898 | 5 | 35.4898 | 29.919 | 0 | 0 | 29.919 | 0% | 0 | 0 | 0
1940 | 3 | 28 | 39.1837 | 5 | 34.1837 | 29.9216 | 0 | 0 | 29.9216 | 0% | 0 | 0 | 0
1940 | 3 | 29 | 39.1837 | 5 | 34.1837 | 29.9216 | 0 | 0 | 29.9216 | 0% | 0 | 0 | 0
1940 | 3 | 30 | 40.4898 | 5 | 35.4898 | 29.919 | 0 | 0 | 29.919 | 0% | 0 | 0 | 0
1940 | 3 | 31 | 91.4286 | 5 | 86.4286 | 29.8171 | 86.4286 | 0.29775 | 29.5194 | 87.55% | 189.1667 | 177.8167 | 4267.5998
1940 | 4 | 1 | 256 | 5 | 251 | 29.488 | 112.2144 | 0.50192 | 28.9861 | 82.94% | 228.4683 | 214.7602 | 5154.244
1940 | 4 | 2 | 470.2041 | 5 | 465.2041 | 29.0596 | 112.2144 | 0.50192 | 28.5577 | 82.94% | 225.0916 | 211.5861 | 5078.0654
1940 | 4 | 3 | 470.2041 | 5 | 465.2041 | 29.0596 | 112.2144 | 0.50192 | 28.5577 | 82.94% | 225.0916 | 211.5861 | 5078.0654
1940 | 4 | 4 | 424.4898 | 5 | 419.4898 | 29.151 | 112.2144 | 0.50192 | 28.6491 | 82.94% | 225.8122 | 212.2635 | 5094.323
1940 | 4 | 5 | 385.3061 | 5 | 380.3061 | 29.2294 | 112.2144 | 0.50192 | 28.7275 | 82.94% | 226.4299 | 212.8441 | 5108.2581
1940 | 4 | 6 | 365.7143 | 5 | 360.7143 | 29.2686 | 112.2144 | 0.50192 | 28.7667 | 82.94% | 226.7387 | 213.1344 | 5115.2257
1940 | 4 | 7 | 333.0612 | 5 | 328.0612 | 29.3339 | 112.2144 | 0.50192 | 28.832 | 82.94% | 227.2535 | 213.6183 | 5126.8383
1940 | 4 | 8 | 310.8571 | 5 | 305.8571 | 29.3783 | 112.2144 | 0.50192 | 28.8764 | 82.94% | 227.6035 | 213.9473 | 5134.7349
1940 | 4 | 9 | 496.3265 | 5 | 491.3265 | 29.0073 | 112.2144 | 0.50192 | 28.5054 | 82.94% | 224.6798 | 211.199 | 5068.7753
1940 | 4 | 10 | 838.5306 | 5 | 833.5306 | 28.3229 | 112.2144 | 0.50192 | 27.821 | 82.94% | 219.2853 | 206.1281 | 4947.0753
1940 | 4 | 11 | 894.6939 | 5 | 889.6939 | 28.2106 | 112.2144 | 0.50192 | 27.7087 | 82.94% | 218.3999 | 205.2959 | 4927.1016
1940 | 4 | 12 | 1090.6122 | 5 | 1085.6122 | 27.8188 | 112.2144 | 0.50192 | 27.3169 | 82.94% | 215.3114 | 202.3928 | 4857.4261
1940 | 4 | 13 | 2442.449 | 5 | 2437.449 | 25.1151 | 112.2144 | 0.50192 | 24.6132 | 82.94% | 194.0011 | 182.361 | 4376.6646
1940 | 4 | 14 | 1475.9184 | 5 | 1470.9184 | 27.0482 | 112.2144 | 0.50192 | 26.5462 | 82.94% | 209.2375 | 196.6832 | 4720.3974
1940 | 4 | 15 | 820.2449 | 5 | 815.2449 | 28.3595 | 112.2144 | 0.50192 | 27.8576 | 82.94% | 219.5735 | 206.3991 | 4953.5784
1940 | 4 | 16 | 587.7551 | 5 | 582.7551 | 28.8245 | 112.2144 | 0.50192 | 28.3226 | 82.94% | 223.2385 | 209.8442 | 5036.26
1940 | 4 | 17 | 509.3878 | 5 | 504.3878 | 28.9812 | 112.2144 | 0.50192 | 28.4793 | 82.94% | 224.4739 | 211.0054 | 5064.1303
1940 | 4 | 18 | 616.4898 | 5 | 611.4898 | 28.767 | 112.2144 | 0.50192 | 28.2651 | 82.94% | 222.7855 | 209.4184 | 5026.041
1940 | 4 | 19 | 784.9796 | 5 | 779.9796 | 28.43 | 112.2144 | 0.50192 | 27.9281 | 82.94% | 220.1294 | 206.9217 | 4966.12
1940 | 4 | 20 | 991.3469 | 5 | 986.3469 | 28.0173 | 112.2144 | 0.50192 | 27.5154 | 82.94% | 216.8763 | 203.8637 | 4892.7283
1940 | 4 | 21 | 914.2857 | 5 | 909.2857 | 28.1714 | 112.2144 | 0.50192 | 27.6695 | 82.94% | 218.091 | 205.0056 | 4920.1341
1940 | 4 | 22 | 673.9592 | 5 | 668.9592 | 28.6521 | 112.2144 | 0.50192 | 28.1502 | 82.94% | 221.8796 | 208.5668 | 5005.6028
1940 | 4 | 23 | 561.6327 | 5 | 556.6327 | 28.8767 | 112.2144 | 0.50192 | 28.3748 | 82.94% | 223.6503 | 210.2313 | 5045.5501
1940 | 4 | 24 | 616.4898 | 5 | 611.4898 | 28.767 | 112.2144 | 0.50192 | 28.2651 | 82.94% | 222.7855 | 209.4184 | 5026.041
1940 | 4 | 25 | 751.0204 | 5 | 746.0204 | 28.498 | 112.2144 | 0.50192 | 27.996 | 82.94% | 220.6648 | 207.4249 | 4978.1971
1940 | 4 | 26 | 856.8163 | 5 | 851.8163 | 28.2864 | 112.2144 | 0.50192 | 27.7845 | 82.94% | 218.997 | 205.8572 | 4940.5722
1940 | 4 | 27 | 894.6939 | 5 | 889.6939 | 28.2106 | 112.2144 | 0.50192 | 27.7087 | 82.94% | 218.3999 | 205.2959 | 4927.1016
1940 | 4 | 28 | 971.7551 | 5 | 966.7551 | 28.0565 | 112.2144 | 0.50192 | 27.5546 | 82.94% | 217.1851 | 204.154 | 4899.6959
1940 | 4 | 29 | 1090.6122 | 5 | 1085.6122 | 27.8188 | 112.2144 | 0.50192 | 27.3169 | 82.94% | 215.3114 | 202.3928 | 4857.4261
1940 | 4 | 30 | 1176.8163 | 5 | 1171.8163 | 27.6464 | 112.2144 | 0.50192 | 27.1445 | 82.94% | 213.9525 | 201.1154 | 4826.7688
1940 | 5 | 1 | 1246.0408 | 5 | 1241.0408 | 27.5079 | 112.2144 | 0.50192 | 27.006 | 82.94% | 212.8613 | 200.0896 | 4802.1501
1940 | 5 | 2 | 1423.6735 | 5 | 1418.6735 | 27.1527 | 112.2144 | 0.50192 | 26.6507 | 82.94% | 210.0611 | 197.4574 | 4738.9776
1940 | 5 | 3 | 1606.5306 | 5 | 1601.5306 | 26.7869 | 112.2144 | 0.50192 | 26.285 | 82.94% | 207.1785 | 194.7478 | 4673.947
1940 | 5 | 4 | 1541.2245 | 5 | 1536.2245 | 26.9176 | 112.2144 | 0.50192 | 26.4156 | 82.94% | 208.208 | 195.7155 | 4697.1722
1940 | 5 | 5 | 1371.4286 | 5 | 1366.4286 | 27.2571 | 112.2144 | 0.50192 | 26.7552 | 82.94% | 210.8847 | 198.2316 | 4757.5577
1940 | 5 | 6 | 894.6939 | 5 | 889.6939 | 28.2106 | 112.2144 | 0.50192 | 27.7087 | 82.94% | 218.3999 | 205.2959 | 4927.1016
1940 | 5 | 7 | 659.5918 | 5 | 654.5918 | 28.6808 | 112.2144 | 0.50192 | 28.1789 | 82.94% | 222.106 | 208.7797 | 5010.7123
1940 | 5 | 8 | 509.3878 | 5 | 504.3878 | 28.9812 | 112.2144 | 0.50192 | 28.4793 | 82.94% | 224.4739 | 211.0054 | 5064.1303
1940 | 5 | 9 | 373.551 | 5 | 368.551 | 29.2529 | 112.2144 | 0.50192 | 28.751 | 82.94% | 226.6152 | 213.0183 | 5112.4387
1940 | 5 | 10 | 292.5714 | 5 | 287.5714 | 29.4149 | 112.2144 | 0.50192 | 28.9129 | 82.94% | 227.8918 | 214.2182 | 5141.2379
1940 | 5 | 11 | 239.0204 | 5 | 234.0204 | 29.522 | 112.2144 | 0.50192 | 29.02 | 82.94% | 228.7359 | 215.0118 | 5160.2826
1940 | 5 | 12 | 214.2041 | 5 | 209.2041 | 29.5716 | 112.2144 | 0.50192 | 29.0697 | 82.94% | 229.1271 | 215.3795 | 5169.1081
1940 | 5 | 13 | 195.9184 | 5 | 190.9184 | 29.6082 | 112.2144 | 0.50192 | 29.1062 | 82.94% | 229.4154 | 215.6505 | 5175.6112
1940 | 5 | 14 | 175.0204 | 5 | 170.0204 | 29.65 | 112.2144 | 0.50192 | 29.148 | 82.94% | 229.7448 | 215.9601 | 5183.0433
1940 | 5 | 15 | 161.9592 | 5 | 156.9592 | 29.6761 | 112.2144 | 0.50192 | 29.1742 | 82.94% | 229.9507 | 216.1537 | 5187.6883
1940 | 5 | 16 | 148.898 | 5 | 143.898 | 29.7022 | 112.2144 | 0.50192 | 29.2003 | 82.94% | 230.1566 | 216.3472 | 5192.3333
1940 | 5 | 17 | 159.3469 | 5 | 154.3469 | 29.6813 | 112.2144 | 0.50192 | 29.1794 | 82.94% | 229.9919 | 216.1924 | 5188.6173
1940 | 5 | 18 | 274.2857 | 5 | 269.2857 | 29.4514 | 112.2144 | 0.50192 | 28.9495 | 82.94% | 228.18 | 214.4892 | 5147.741
1940 | 5 | 19 | 229.8776 | 5 | 224.8776 | 29.5402 | 112.2144 | 0.50192 | 29.0383 | 82.94% | 228.8801 | 215.1473 | 5163.5341
1940 | 5 | 20 | 182.8571 | 5 | 177.8571 | 29.6343 | 112.2144 | 0.50192 | 29.1324 | 82.94% | 229.6213 | 215.844 | 5180.2562
1940 | 5 | 21 | 177.6327 | 5 | 172.6327 | 29.6447 | 112.2144 | 0.50192 | 29.1428 | 82.94% | 229.7036 | 215.9214 | 5182.1142
1940 | 5 | 22 | 180.2449 | 5 | 175.2449 | 29.6395 | 112.2144 | 0.50192 | 29.1376 | 82.94% | 229.6625 | 215.8827 | 5181.1852
1940 | 5 | 23 | 171.102 | 5 | 166.102 | 29.6578 | 112.2144 | 0.50192 | 29.1559 | 82.94% | 229.8066 | 216.0182 | 5184.4368
1940 | 5 | 24 | 164.5714 | 5 | 159.5714 | 29.6709 | 112.2144 | 0.50192 | 29.1689 | 82.94% | 229.9095 | 216.115 | 5186.7593
1940 | 5 | 25 | 180.2449 | 5 | 175.2449 | 29.6395 | 112.2144 | 0.50192 | 29.1376 | 82.94% | 229.6625 | 215.8827 | 5181.1852
1940 | 5 | 26 | 195.9184 | 5 | 190.9184 | 29.6082 | 112.2144 | 0.50192 | 29.1062 | 82.94% | 229.4154 | 215.6505 | 5175.6112
1940 | 5 | 27 | 185.4694 | 5 | 180.4694 | 29.6291 | 112.2144 | 0.50192 | 29.1271 | 82.94% | 229.5801 | 215.8053 | 5179.3272
1940 | 5 | 28 | 159.3469 | 5 | 154.3469 | 29.6813 | 112.2144 | 0.50192 | 29.1794 | 82.94% | 229.9919 | 216.1924 | 5188.6173
1940 | 5 | 29 | 193.3061 | 5 | 188.3061 | 29.6134 | 112.2144 | 0.50192 | 29.1115 | 82.94% | 229.4566 | 215.6892 | 5176.5402
1940 | 5 | 30 | 154.1224 | 5 | 149.1224 | 29.6918 | 112.2144 | 0.50192 | 29.1898 | 82.94% | 230.0743 | 216.2698 | 5190.4753
1940 | 5 | 31 | 133.2245 | 5 | 128.2245 | 29.7336 | 112.2144 | 0.50192 | 29.2316 | 82.94% | 230.4037 | 216.5795 | 5197.9074
1940 | 6 | 1 | 862.0408 | 5 | 857.0408 | 28.2759 | 112.2144 | 0.50192 | 27.774 | 82.94% | 218.9146 | 205.7798 | 4938.7142
1940 | 6 | 2 | 633.4694 | 5 | 628.4694 | 28.7331 | 112.2144 | 0.50192 | 28.2311 | 82.94% | 222.5178 | 209.1668 | 5020.0024
1940 | 6 | 3 | 421.8776 | 5 | 416.8776 | 29.1562 | 112.2144 | 0.50192 | 28.6543 | 82.94% | 225.8534 | 212.3022 | 5095.252
1940 | 6 | 4 | 274.2857 | 5 | 269.2857 | 29.4514 | 112.2144 | 0.50192 | 28.9495 | 82.94% | 228.18 | 214.4892 | 5147.741
1940 | 6 | 5 | 198.5306 | 5 | 193.5306 | 29.6029 | 112.2144 | 0.50192 | 29.101 | 82.94% | 229.3742 | 215.6118 | 5174.6822
1940 | 6 | 6 | 158.0408 | 5 | 153.0408 | 29.6839 | 112.2144 | 0.50192 | 29.182 | 82.94% | 230.0125 | 216.2117 | 5189.0818
1940 | 6 | 7 | 118.8571 | 5 | 113.8571 | 29.7623 | 112.2144 | 0.50192 | 29.2604 | 82.94% | 230.6302 | 216.7924 | 5203.0169
1940 | 6 | 8 | 99.2653 | 5 | 94.2653 | 29.8015 | 94.2653 | 0.35419 | 29.4473 | 92.16% | 216.6522 | 203.6531 | 4887.6743
1940 | 6 | 9 | 95.3469 | 5 | 90.3469 | 29.8093 | 90.3469 | 0.32536 | 29.4839 | 90.59% | 204.3633 | 192.1015 | 4610.4371
1940 | 6 | 10 | 94.0408 | 5 | 89.0408 | 29.8119 | 89.0408 | 0.31602 | 29.4959 | 89.12% | 198.221 | 186.3277 | 4471.8653
1940 | 6 | 11 | 96.6531 | 5 | 91.6531 | 29.8067 | 91.6531 | 0.33483 | 29.4719 | 91.61% | 209.5661 | 196.9922 | 4727.8117
1940 | 6 | 12 | 91.4286 | 5 | 86.4286 | 29.8171 | 86.4286 | 0.29775 | 29.5194 | 87.55% | 189.1667 | 177.8167 | 4267.5998
1940 | 6 | 13 | 86.2041 | 5 | 81.2041 | 29.8276 | 81.2041 | 0.26284 | 29.5648 | 82.3% | 167.3307 | 157.2908 | 3774.9804
1940 | 6 | 14 | 78.3673 | 5 | 73.3673 | 29.8433 | 73.3673 | 0.21456 | 29.6287 | 66.63% | 122.6617 | 115.302 | 2767.2482
1940 | 6 | 15 | 69.2245 | 5 | 64.2245 | 29.8616 | 64.2245 | 0.16441 | 29.6971 | 57.14% | 92.2952 | 86.7575 | 2082.1799
1940 | 6 | 16 | 78.3673 | 5 | 73.3673 | 29.8433 | 73.3673 | 0.21456 | 29.6287 | 66.63% | 122.6617 | 115.302 | 2767.2482
1940 | 6 | 17 | 65.3061 | 5 | 60.3061 | 29.8694 | 60.3061 | 0.14496 | 29.7244 | 57.14% | 86.7439 | 81.5392 | 1956.9415
1940 | 6 | 18 | 54.8571 | 5 | 49.8571 | 29.8903 | 0 | 0 | 29.8903 | 0% | 0 | 0 | 0
1940 | 6 | 19 | 56.1633 | 5 | 51.1633 | 29.8877 | 0 | 0 | 29.8877 | 0% | 0 | 0 | 0
1940 | 6 | 20 | 61.3878 | 5 | 56.3878 | 29.8772 | 56.3878 | 0.12674 | 29.7505 | 57.14% | 81.1788 | 76.3081 | 1831.3944
1940 | 6 | 21 | 64 | 5 | 59 | 29.872 | 59 | 0.13875 | 29.7332 | 57.14% | 84.8903 | 79.7969 | 1915.126
1940 | 6 | 22 | 56.1633 | 5 | 51.1633 | 29.8877 | 0 | 0 | 29.8877 | 0% | 0 | 0 | 0
1940 | 6 | 23 | 48.3265 | 5 | 43.3265 | 29.9033 | 0 | 0 | 29.9033 | 0% | 0 | 0 | 0
1940 | 6 | 24 | 47.0204 | 5 | 42.0204 | 29.906 | 0 | 0 | 29.906 | 0% | 0 | 0 | 0
1940 | 6 | 25 | 45.7143 | 5 | 40.7143 | 29.9086 | 0 | 0 | 29.9086 | 0% | 0 | 0 | 0
1940 | 6 | 26 | 62.6939 | 5 | 57.6939 | 29.8746 | 57.6939 | 0.13268 | 29.7419 | 57.14% | 83.0353 | 78.0532 | 1873.2768
1940 | 6 | 27 | 195.9184 | 5 | 190.9184 | 29.6082 | 112.2144 | 0.50192 | 29.1062 | 82.94% | 229.4154 | 215.6505 | 5175.6112
1940 | 6 | 28 | 151.5102 | 5 | 146.5102 | 29.697 | 112.2144 | 0.50192 | 29.1951 | 82.94% | 230.1154 | 216.3085 | 5191.4043
1940 | 6 | 29 | 108.4082 | 5 | 103.4082 | 29.7832 | 103.4082 | 0.42623 | 29.357 | 88.93% | 228.6324 | 214.9145 | 5157.9468
1940 | 6 | 30 | 90.1224 | 5 | 85.1224 | 29.8198 | 85.1224 | 0.28882 | 29.5309 | 85.71% | 182.4637 | 171.5159 | 4116.3814
1940 | 7 | 1 | 91.4286 | 5 | 86.4286 | 29.8171 | 86.4286 | 0.29775 | 29.5194 | 87.55% | 189.1667 | 177.8167 | 4267.5998
1940 | 7 | 2 | 94.0408 | 5 | 89.0408 | 29.8119 | 89.0408 | 0.31602 | 29.4959 | 89.12% | 198.221 | 186.3277 | 4471.8653
1940 | 7 | 3 | 73.1429 | 5 | 68.1429 | 29.8537 | 68.1429 | 0.18509 | 29.6686 | 66.63% | 114.0805 | 107.2356 | 2573.6552
1940 | 7 | 4 | 114.9388 | 5 | 109.9388 | 29.7701 | 109.9388 | 0.48177 | 29.2884 | 85.52% | 233.2047 | 219.2124 | 5261.0975
1940 | 7 | 5 | 160.6531 | 5 | 155.6531 | 29.6787 | 112.2144 | 0.50192 | 29.1768 | 82.94% | 229.9713 | 216.173 | 5188.1528
1940 | 7 | 6 | 112.3265 | 5 | 107.3265 | 29.7753 | 107.3265 | 0.45914 | 29.3162 | 86.81% | 231.3174 | 217.4383 | 5218.5197
1940 | 7 | 7 | 80.9796 | 5 | 75.9796 | 29.838 | 75.9796 | 0.23011 | 29.6079 | 76.68% | 146.0868 | 137.3215 | 3295.7171
1940 | 7 | 8 | 65.3061 | 5 | 60.3061 | 29.8694 | 60.3061 | 0.14496 | 29.7244 | 57.14% | 86.7439 | 81.5392 | 1956.9415
1940 | 7 | 9 | 56.1633 | 5 | 51.1633 | 29.8877 | 0 | 0 | 29.8877 | 0% | 0 | 0 | 0
1940 | 7 | 10 | 49.6327 | 5 | 44.6327 | 29.9007 | 0 | 0 | 29.9007 | 0% | 0 | 0 | 0
1940 | 7 | 11 | 44.4082 | 5 | 39.4082 | 29.9112 | 0 | 0 | 29.9112 | 0% | 0 | 0 | 0
1940 | 7 | 12 | 44.4082 | 5 | 39.4082 | 29.9112 | 0 | 0 | 29.9112 | 0% | 0 | 0 | 0
1940 | 7 | 13 | 44.4082 | 5 | 39.4082 | 29.9112 | 0 | 0 | 29.9112 | 0% | 0 | 0 | 0
1940 | 7 | 14 | 33.9592 | 5 | 28.9592 | 29.9321 | 0 | 0 | 29.9321 | 0% | 0 | 0 | 0
1940 | 7 | 15 | 32.6531 | 5 | 27.6531 | 29.9347 | 0 | 0 | 29.9347 | 0% | 0 | 0 | 0
1940 | 7 | 16 | 31.3469 | 5 | 26.3469 | 29.9373 | 0 | 0 | 29.9373 | 0% | 0 | 0 | 0
1940 | 7 | 17 | 32.6531 | 5 | 27.6531 | 29.9347 | 0 | 0 | 29.9347 | 0% | 0 | 0 | 0
1940 | 7 | 18 | 28.7347 | 5 | 23.7347 | 29.9425 | 0 | 0 | 29.9425 | 0% | 0 | 0 | 0
1940 | 7 | 19 | 24.8163 | 5 | 19.8163 | 29.9504 | 0 | 0 | 29.9504 | 0% | 0 | 0 | 0
1940 | 7 | 20 | 23.5102 | 5 | 18.5102 | 29.953 | 0 | 0 | 29.953 | 0% | 0 | 0 | 0
1940 | 7 | 21 | 22.2041 | 5 | 17.2041 | 29.9556 | 0 | 0 | 29.9556 | 0% | 0 | 0 | 0
1940 | 7 | 22 | 23.5102 | 5 | 18.5102 | 29.953 | 0 | 0 | 29.953 | 0% | 0 | 0 | 0
1940 | 7 | 23 | 23.5102 | 5 | 18.5102 | 29.953 | 0 | 0 | 29.953 | 0% | 0 | 0 | 0
1940 | 7 | 24 | 22.2041 | 5 | 17.2041 | 29.9556 | 0 | 0 | 29.9556 | 0% | 0 | 0 | 0
1940 | 7 | 25 | 18.2857 | 5 | 13.2857 | 29.9634 | 0 | 0 | 29.9634 | 0% | 0 | 0 | 0
1940 | 7 | 26 | 20.898 | 5 | 15.898 | 29.9582 | 0 | 0 | 29.9582 | 0% | 0 | 0 | 0
1940 | 7 | 27 | 23.5102 | 5 | 18.5102 | 29.953 | 0 | 0 | 29.953 | 0% | 0 | 0 | 0
1940 | 7 | 28 | 22.2041 | 5 | 17.2041 | 29.9556 | 0 | 0 | 29.9556 | 0% | 0 | 0 | 0
1940 | 7 | 29 | 20.898 | 5 | 15.898 | 29.9582 | 0 | 0 | 29.9582 | 0% | 0 | 0 | 0
1940 | 7 | 30 | 40.4898 | 5 | 35.4898 | 29.919 | 0 | 0 | 29.919 | 0% | 0 | 0 | 0
1940 | 7 | 31 | 54.8571 | 5 | 49.8571 | 29.8903 | 0 | 0 | 29.8903 | 0% | 0 | 0 | 0
1940 | 8 | 1 | 31.3469 | 5 | 26.3469 | 29.9373 | 0 | 0 | 29.9373 | 0% | 0 | 0 | 0
1940 | 8 | 2 | 27.4286 | 5 | 22.4286 | 29.9451 | 0 | 0 | 29.9451 | 0% | 0 | 0 | 0
1940 | 8 | 3 | 23.5102 | 5 | 18.5102 | 29.953 | 0 | 0 | 29.953 | 0% | 0 | 0 | 0
1940 | 8 | 4 | 18.2857 | 5 | 13.2857 | 29.9634 | 0 | 0 | 29.9634 | 0% | 0 | 0 | 0
1940 | 8 | 5 | 20.898 | 5 | 15.898 | 29.9582 | 0 | 0 | 29.9582 | 0% | 0 | 0 | 0
1940 | 8 | 6 | 16.9796 | 5 | 11.9796 | 29.966 | 0 | 0 | 29.966 | 0% | 0 | 0 | 0
1940 | 8 | 7 | 16.9796 | 5 | 11.9796 | 29.966 | 0 | 0 | 29.966 | 0% | 0 | 0 | 0
1940 | 8 | 8 | 16.9796 | 5 | 11.9796 | 29.966 | 0 | 0 | 29.966 | 0% | 0 | 0 | 0
1940 | 8 | 9 | 15.6735 | 5 | 10.6735 | 29.9687 | 0 | 0 | 29.9687 | 0% | 0 | 0 | 0
1940 | 8 | 10 | 15.6735 | 5 | 10.6735 | 29.9687 | 0 | 0 | 29.9687 | 0% | 0 | 0 | 0
1940 | 8 | 11 | 13.0612 | 5 | 8.0612 | 29.9739 | 0 | 0 | 29.9739 | 0% | 0 | 0 | 0
1940 | 8 | 12 | 12.6694 | 5 | 7.6694 | 29.9747 | 0 | 0 | 29.9747 | 0% | 0 | 0 | 0
1940 | 8 | 13 | 12.6694 | 5 | 7.6694 | 29.9747 | 0 | 0 | 29.9747 | 0% | 0 | 0 | 0
1940 | 8 | 14 | 15.6735 | 5 | 10.6735 | 29.9687 | 0 | 0 | 29.9687 | 0% | 0 | 0 | 0
1940 | 8 | 15 | 15.6735 | 5 | 10.6735 | 29.9687 | 0 | 0 | 29.9687 | 0% | 0 | 0 | 0
1940 | 8 | 16 | 13.0612 | 5 | 8.0612 | 29.9739 | 0 | 0 | 29.9739 | 0% | 0 | 0 | 0
1940 | 8 | 17 | 18.2857 | 5 | 13.2857 | 29.9634 | 0 | 0 | 29.9634 | 0% | 0 | 0 | 0
1940 | 8 | 18 | 16.9796 | 5 | 11.9796 | 29.966 | 0 | 0 | 29.966 | 0% | 0 | 0 | 0
1940 | 8 | 19 | 15.6735 | 5 | 10.6735 | 29.9687 | 0 | 0 | 29.9687 | 0% | 0 | 0 | 0
1940 | 8 | 20 | 26.1224 | 5 | 21.1224 | 29.9478 | 0 | 0 | 29.9478 | 0% | 0 | 0 | 0
1940 | 8 | 21 | 30.0408 | 5 | 25.0408 | 29.9399 | 0 | 0 | 29.9399 | 0% | 0 | 0 | 0
1940 | 8 | 22 | 18.2857 | 5 | 13.2857 | 29.9634 | 0 | 0 | 29.9634 | 0% | 0 | 0 | 0
1940 | 8 | 23 | 18.2857 | 5 | 13.2857 | 29.9634 | 0 | 0 | 29.9634 | 0% | 0 | 0 | 0
1940 | 8 | 24 | 26.1224 | 5 | 21.1224 | 29.9478 | 0 | 0 | 29.9478 | 0% | 0 | 0 | 0
1940 | 8 | 25 | 18.2857 | 5 | 13.2857 | 29.9634 | 0 | 0 | 29.9634 | 0% | 0 | 0 | 0
1940 | 8 | 26 | 15.6735 | 5 | 10.6735 | 29.9687 | 0 | 0 | 29.9687 | 0% | 0 | 0 | 0
1940 | 8 | 27 | 14.3673 | 5 | 9.3673 | 29.9713 | 0 | 0 | 29.9713 | 0% | 0 | 0 | 0
1940 | 8 | 28 | 14.3673 | 5 | 9.3673 | 29.9713 | 0 | 0 | 29.9713 | 0% | 0 | 0 | 0
1940 | 8 | 29 | 13.0612 | 5 | 8.0612 | 29.9739 | 0 | 0 | 29.9739 | 0% | 0 | 0 | 0
1940 | 8 | 30 | 11.7551 | 5 | 6.7551 | 29.9765 | 0 | 0 | 29.9765 | 0% | 0 | 0 | 0
1940 | 8 | 31 | 12.6694 | 5 | 7.6694 | 29.9747 | 0 | 0 | 29.9747 | 0% | 0 | 0 | 0
1940 | 9 | 1 | 18.2857 | 5 | 13.2857 | 29.9634 | 0 | 0 | 29.9634 | 0% | 0 | 0 | 0
1940 | 9 | 2 | 20.898 | 5 | 15.898 | 29.9582 | 0 | 0 | 29.9582 | 0% | 0 | 0 | 0
1940 | 9 | 3 | 33.9592 | 5 | 28.9592 | 29.9321 | 0 | 0 | 29.9321 | 0% | 0 | 0 | 0
1940 | 9 | 4 | 41.7959 | 5 | 36.7959 | 29.9164 | 0 | 0 | 29.9164 | 0% | 0 | 0 | 0
1940 | 9 | 5 | 44.4082 | 5 | 39.4082 | 29.9112 | 0 | 0 | 29.9112 | 0% | 0 | 0 | 0
1940 | 9 | 6 | 36.5714 | 5 | 31.5714 | 29.9269 | 0 | 0 | 29.9269 | 0% | 0 | 0 | 0
1940 | 9 | 7 | 32.6531 | 5 | 27.6531 | 29.9347 | 0 | 0 | 29.9347 | 0% | 0 | 0 | 0
1940 | 9 | 8 | 16.9796 | 5 | 11.9796 | 29.966 | 0 | 0 | 29.966 | 0% | 0 | 0 | 0
1940 | 9 | 9 | 12.1469 | 5 | 7.1469 | 29.9757 | 0 | 0 | 29.9757 | 0% | 0 | 0 | 0
1940 | 9 | 10 | 15.6735 | 5 | 10.6735 | 29.9687 | 0 | 0 | 29.9687 | 0% | 0 | 0 | 0
1940 | 9 | 11 | 60.0816 | 5 | 55.0816 | 29.8798 | 0 | 0 | 29.8798 | 0% | 0 | 0 | 0
1940 | 9 | 12 | 41.7959 | 5 | 36.7959 | 29.9164 | 0 | 0 | 29.9164 | 0% | 0 | 0 | 0
1940 | 9 | 13 | 33.9592 | 5 | 28.9592 | 29.9321 | 0 | 0 | 29.9321 | 0% | 0 | 0 | 0
1940 | 9 | 14 | 26.1224 | 5 | 21.1224 | 29.9478 | 0 | 0 | 29.9478 | 0% | 0 | 0 | 0
1940 | 9 | 15 | 23.5102 | 5 | 18.5102 | 29.953 | 0 | 0 | 29.953 | 0% | 0 | 0 | 0
1940 | 9 | 16 | 23.5102 | 5 | 18.5102 | 29.953 | 0 | 0 | 29.953 | 0% | 0 | 0 | 0
1940 | 9 | 17 | 24.8163 | 5 | 19.8163 | 29.9504 | 0 | 0 | 29.9504 | 0% | 0 | 0 | 0
1940 | 9 | 18 | 31.3469 | 5 | 26.3469 | 29.9373 | 0 | 0 | 29.9373 | 0% | 0 | 0 | 0
1940 | 9 | 19 | 23.5102 | 5 | 18.5102 | 29.953 | 0 | 0 | 29.953 | 0% | 0 | 0 | 0
1940 | 9 | 20 | 19.5918 | 5 | 14.5918 | 29.9608 | 0 | 0 | 29.9608 | 0% | 0 | 0 | 0
1940 | 9 | 21 | 18.2857 | 5 | 13.2857 | 29.9634 | 0 | 0 | 29.9634 | 0% | 0 | 0 | 0
1940 | 9 | 22 | 23.5102 | 5 | 18.5102 | 29.953 | 0 | 0 | 29.953 | 0% | 0 | 0 | 0
1940 | 9 | 23 | 26.1224 | 5 | 21.1224 | 29.9478 | 0 | 0 | 29.9478 | 0% | 0 | 0 | 0
1940 | 9 | 24 | 22.2041 | 5 | 17.2041 | 29.9556 | 0 | 0 | 29.9556 | 0% | 0 | 0 | 0
1940 | 9 | 25 | 48.3265 | 5 | 43.3265 | 29.9033 | 0 | 0 | 29.9033 | 0% | 0 | 0 | 0
1940 | 9 | 26 | 116.2449 | 5 | 111.2449 | 29.7675 | 111.2449 | 0.49328 | 29.2742 | 85.52% | 235.8614 | 221.7097 | 5321.0338
1940 | 9 | 27 | 65.3061 | 5 | 60.3061 | 29.8694 | 60.3061 | 0.14496 | 29.7244 | 57.14% | 86.7439 | 81.5392 | 1956.9415
1940 | 9 | 28 | 41.7959 | 5 | 36.7959 | 29.9164 | 0 | 0 | 29.9164 | 0% | 0 | 0 | 0
1940 | 9 | 29 | 23.5102 | 5 | 18.5102 | 29.953 | 0 | 0 | 29.953 | 0% | 0 | 0 | 0
1940 | 9 | 30 | 23.5102 | 5 | 18.5102 | 29.953 | 0 | 0 | 29.953 | 0% | 0 | 0 | 0
1940 | 10 | 1 | 28.7347 | 5 | 23.7347 | 29.9425 | 0 | 0 | 29.9425 | 0% | 0 | 0 | 0
1940 | 10 | 2 | 24.8163 | 5 | 19.8163 | 29.9504 | 0 | 0 | 29.9504 | 0% | 0 | 0 | 0
1940 | 10 | 3 | 23.5102 | 5 | 18.5102 | 29.953 | 0 | 0 | 29.953 | 0% | 0 | 0 | 0
1940 | 10 | 4 | 24.8163 | 5 | 19.8163 | 29.9504 | 0 | 0 | 29.9504 | 0% | 0 | 0 | 0
1940 | 10 | 5 | 23.5102 | 5 | 18.5102 | 29.953 | 0 | 0 | 29.953 | 0% | 0 | 0 | 0
1940 | 10 | 6 | 18.2857 | 5 | 13.2857 | 29.9634 | 0 | 0 | 29.9634 | 0% | 0 | 0 | 0
1940 | 10 | 7 | 18.2857 | 5 | 13.2857 | 29.9634 | 0 | 0 | 29.9634 | 0% | 0 | 0 | 0
1940 | 10 | 8 | 20.898 | 5 | 15.898 | 29.9582 | 0 | 0 | 29.9582 | 0% | 0 | 0 | 0
1940 | 10 | 9 | 23.5102 | 5 | 18.5102 | 29.953 | 0 | 0 | 29.953 | 0% | 0 | 0 | 0
1940 | 10 | 10 | 20.898 | 5 | 15.898 | 29.9582 | 0 | 0 | 29.9582 | 0% | 0 | 0 | 0
1940 | 10 | 11 | 20.898 | 5 | 15.898 | 29.9582 | 0 | 0 | 29.9582 | 0% | 0 | 0 | 0
1940 | 10 | 12 | 20.898 | 5 | 15.898 | 29.9582 | 0 | 0 | 29.9582 | 0% | 0 | 0 | 0
1940 | 10 | 13 | 18.2857 | 5 | 13.2857 | 29.9634 | 0 | 0 | 29.9634 | 0% | 0 | 0 | 0
1940 | 10 | 14 | 18.2857 | 5 | 13.2857 | 29.9634 | 0 | 0 | 29.9634 | 0% | 0 | 0 | 0
1940 | 10 | 15 | 18.2857 | 5 | 13.2857 | 29.9634 | 0 | 0 | 29.9634 | 0% | 0 | 0 | 0
1940 | 10 | 16 | 18.2857 | 5 | 13.2857 | 29.9634 | 0 | 0 | 29.9634 | 0% | 0 | 0 | 0
1940 | 10 | 17 | 18.2857 | 5 | 13.2857 | 29.9634 | 0 | 0 | 29.9634 | 0% | 0 | 0 | 0
1940 | 10 | 18 | 16.9796 | 5 | 11.9796 | 29.966 | 0 | 0 | 29.966 | 0% | 0 | 0 | 0
1940 | 10 | 19 | 18.2857 | 5 | 13.2857 | 29.9634 | 0 | 0 | 29.9634 | 0% | 0 | 0 | 0
1940 | 10 | 20 | 16.9796 | 5 | 11.9796 | 29.966 | 0 | 0 | 29.966 | 0% | 0 | 0 | 0
1940 | 10 | 21 | 15.6735 | 5 | 10.6735 | 29.9687 | 0 | 0 | 29.9687 | 0% | 0 | 0 | 0
1940 | 10 | 22 | 23.5102 | 5 | 18.5102 | 29.953 | 0 | 0 | 29.953 | 0% | 0 | 0 | 0
1940 | 10 | 23 | 20.898 | 5 | 15.898 | 29.9582 | 0 | 0 | 29.9582 | 0% | 0 | 0 | 0
1940 | 10 | 24 | 18.2857 | 5 | 13.2857 | 29.9634 | 0 | 0 | 29.9634 | 0% | 0 | 0 | 0
1940 | 10 | 25 | 15.6735 | 5 | 10.6735 | 29.9687 | 0 | 0 | 29.9687 | 0% | 0 | 0 | 0
1940 | 10 | 26 | 16.9796 | 5 | 11.9796 | 29.966 | 0 | 0 | 29.966 | 0% | 0 | 0 | 0
1940 | 10 | 27 | 16.9796 | 5 | 11.9796 | 29.966 | 0 | 0 | 29.966 | 0% | 0 | 0 | 0
1940 | 10 | 28 | 14.3673 | 5 | 9.3673 | 29.9713 | 0 | 0 | 29.9713 | 0% | 0 | 0 | 0
1940 | 10 | 29 | 15.6735 | 5 | 10.6735 | 29.9687 | 0 | 0 | 29.9687 | 0% | 0 | 0 | 0
1940 | 10 | 30 | 15.6735 | 5 | 10.6735 | 29.9687 | 0 | 0 | 29.9687 | 0% | 0 | 0 | 0
1940 | 10 | 31 | 15.6735 | 5 | 10.6735 | 29.9687 | 0 | 0 | 29.9687 | 0% | 0 | 0 | 0
1940 | 11 | 1 | 15.6735 | 5 | 10.6735 | 29.9687 | 0 | 0 | 29.9687 | 0% | 0 | 0 | 0
1940 | 11 | 2 | 18.2857 | 5 | 13.2857 | 29.9634 | 0 | 0 | 29.9634 | 0% | 0 | 0 | 0
1940 | 11 | 3 | 248.1633 | 5 | 243.1633 | 29.5037 | 112.2144 | 0.50192 | 29.0018 | 82.94% | 228.5918 | 214.8763 | 5157.031
1940 | 11 | 4 | 117.551 | 5 | 112.551 | 29.7649 | 112.2144 | 0.50192 | 29.263 | 82.94% | 230.6508 | 216.8117 | 5203.4814
1940 | 11 | 5 | 83.5918 | 5 | 78.5918 | 29.8328 | 78.5918 | 0.2462 | 29.5866 | 76.68% | 151.0005 | 141.9405 | 3406.5721
1940 | 11 | 6 | 79.6735 | 5 | 74.6735 | 29.8407 | 74.6735 | 0.22226 | 29.6184 | 66.63% | 124.8019 | 117.3138 | 2815.5312
1940 | 11 | 7 | 83.5918 | 5 | 78.5918 | 29.8328 | 78.5918 | 0.2462 | 29.5866 | 76.68% | 151.0005 | 141.9405 | 3406.5721
1940 | 11 | 8 | 71.8367 | 5 | 66.8367 | 29.8563 | 66.8367 | 0.17806 | 29.6783 | 66.63% | 111.9302 | 105.2144 | 2525.1451
1940 | 11 | 9 | 64 | 5 | 59 | 29.872 | 59 | 0.13875 | 29.7332 | 57.14% | 84.8903 | 79.7969 | 1915.126
1940 | 11 | 10 | 48.3265 | 5 | 43.3265 | 29.9033 | 0 | 0 | 29.9033 | 0% | 0 | 0 | 0
1940 | 11 | 11 | 49.6327 | 5 | 44.6327 | 29.9007 | 0 | 0 | 29.9007 | 0% | 0 | 0 | 0
1940 | 11 | 12 | 156.7347 | 5 | 151.7347 | 29.6865 | 112.2144 | 0.50192 | 29.1846 | 82.94% | 230.0331 | 216.2311 | 5189.5463
1940 | 11 | 13 | 373.551 | 5 | 368.551 | 29.2529 | 112.2144 | 0.50192 | 28.751 | 82.94% | 226.6152 | 213.0183 | 5112.4387
1940 | 11 | 14 | 256 | 5 | 251 | 29.488 | 112.2144 | 0.50192 | 28.9861 | 82.94% | 228.4683 | 214.7602 | 5154.244
1940 | 11 | 15 | 600.8163 | 5 | 595.8163 | 28.7984 | 112.2144 | 0.50192 | 28.2965 | 82.94% | 223.0326 | 209.6506 | 5031.615
1940 | 11 | 16 | 653.0612 | 5 | 648.0612 | 28.6939 | 112.2144 | 0.50192 | 28.192 | 82.94% | 222.209 | 208.8765 | 5013.0348
1940 | 11 | 17 | 397.0612 | 5 | 392.0612 | 29.2059 | 112.2144 | 0.50192 | 28.704 | 82.94% | 226.2446 | 212.6699 | 5104.0776
1940 | 11 | 18 | 256 | 5 | 251 | 29.488 | 112.2144 | 0.50192 | 28.9861 | 82.94% | 228.4683 | 214.7602 | 5154.244
1940 | 11 | 19 | 178.9388 | 5 | 173.9388 | 29.6421 | 112.2144 | 0.50192 | 29.1402 | 82.94% | 229.6831 | 215.9021 | 5181.6497
1940 | 11 | 20 | 144.9796 | 5 | 139.9796 | 29.71 | 112.2144 | 0.50192 | 29.2081 | 82.94% | 230.2184 | 216.4053 | 5193.7268
1940 | 11 | 21 | 126.6939 | 5 | 121.6939 | 29.7466 | 112.2144 | 0.50192 | 29.2447 | 82.94% | 230.5066 | 216.6762 | 5200.2299
1940 | 11 | 22 | 113.6327 | 5 | 108.6327 | 29.7727 | 108.6327 | 0.47039 | 29.3023 | 85.52% | 230.5442 | 216.7115 | 5201.0767
1940 | 11 | 23 | 104.4898 | 5 | 99.4898 | 29.791 | 99.4898 | 0.39454 | 29.3965 | 90.78% | 224.8473 | 211.3565 | 5072.5555
1940 | 11 | 24 | 97.9592 | 5 | 92.9592 | 29.8041 | 92.9592 | 0.34444 | 29.4596 | 91.61% | 212.4644 | 199.7166 | 4793.1976
1940 | 11 | 25 | 92.7347 | 5 | 87.7347 | 29.8145 | 87.7347 | 0.30682 | 29.5077 | 87.55% | 191.9494 | 180.4324 | 4330.3785
1940 | 11 | 26 | 80.9796 | 5 | 75.9796 | 29.838 | 75.9796 | 0.23011 | 29.6079 | 76.68% | 146.0868 | 137.3215 | 3295.7171
1940 | 11 | 27 | 77.0612 | 5 | 72.0612 | 29.8459 | 72.0612 | 0.20698 | 29.6389 | 66.63% | 120.5194 | 113.2883 | 2718.9185
1940 | 11 | 28 | 74.449 | 5 | 69.449 | 29.8511 | 69.449 | 0.19225 | 29.6589 | 66.63% | 116.2288 | 109.2551 | 2622.1213
1940 | 11 | 29 | 70.5306 | 5 | 65.5306 | 29.8589 | 65.5306 | 0.17117 | 29.6878 | 66.63% | 109.778 | 103.1913 | 2476.5915
1940 | 11 | 30 | 65.3061 | 5 | 60.3061 | 29.8694 | 60.3061 | 0.14496 | 29.7244 | 57.14% | 86.7439 | 81.5392 | 1956.9415
1940 | 12 | 1 | 62.6939 | 5 | 57.6939 | 29.8746 | 57.6939 | 0.13268 | 29.7419 | 57.14% | 83.0353 | 78.0532 | 1873.2768
1940 | 12 | 2 | 60.0816 | 5 | 55.0816 | 29.8798 | 0 | 0 | 29.8798 | 0% | 0 | 0 | 0
1940 | 12 | 3 | 58.7755 | 5 | 53.7755 | 29.8824 | 0 | 0 | 29.8824 | 0% | 0 | 0 | 0
1940 | 12 | 4 | 56.1633 | 5 | 51.1633 | 29.8877 | 0 | 0 | 29.8877 | 0% | 0 | 0 | 0
1940 | 12 | 5 | 62.6939 | 5 | 57.6939 | 29.8746 | 57.6939 | 0.13268 | 29.7419 | 57.14% | 83.0353 | 78.0532 | 1873.2768
1940 | 12 | 6 | 65.3061 | 5 | 60.3061 | 29.8694 | 60.3061 | 0.14496 | 29.7244 | 57.14% | 86.7439 | 81.5392 | 1956.9415
1940 | 12 | 7 | 65.3061 | 5 | 60.3061 | 29.8694 | 60.3061 | 0.14496 | 29.7244 | 57.14% | 86.7439 | 81.5392 | 1956.9415
1940 | 12 | 8 | 64 | 5 | 59 | 29.872 | 59 | 0.13875 | 29.7332 | 57.14% | 84.8903 | 79.7969 | 1915.126
1940 | 12 | 9 | 64 | 5 | 59 | 29.872 | 59 | 0.13875 | 29.7332 | 57.14% | 84.8903 | 79.7969 | 1915.126
1940 | 12 | 10 | 61.3878 | 5 | 56.3878 | 29.8772 | 56.3878 | 0.12674 | 29.7505 | 57.14% | 81.1788 | 76.3081 | 1831.3944
1940 | 12 | 11 | 60.0816 | 5 | 55.0816 | 29.8798 | 0 | 0 | 29.8798 | 0% | 0 | 0 | 0
1940 | 12 | 12 | 60.0816 | 5 | 55.0816 | 29.8798 | 0 | 0 | 29.8798 | 0% | 0 | 0 | 0
1940 | 12 | 13 | 60.0816 | 5 | 55.0816 | 29.8798 | 0 | 0 | 29.8798 | 0% | 0 | 0 | 0
1940 | 12 | 14 | 60.0816 | 5 | 55.0816 | 29.8798 | 0 | 0 | 29.8798 | 0% | 0 | 0 | 0
1940 | 12 | 15 | 60.0816 | 5 | 55.0816 | 29.8798 | 0 | 0 | 29.8798 | 0% | 0 | 0 | 0
1940 | 12 | 16 | 60.0816 | 5 | 55.0816 | 29.8798 | 0 | 0 | 29.8798 | 0% | 0 | 0 | 0
1940 | 12 | 17 | 60.0816 | 5 | 55.0816 | 29.8798 | 0 | 0 | 29.8798 | 0% | 0 | 0 | 0
1940 | 12 | 18 | 58.7755 | 5 | 53.7755 | 29.8824 | 0 | 0 | 29.8824 | 0% | 0 | 0 | 0
1940 | 12 | 19 | 58.7755 | 5 | 53.7755 | 29.8824 | 0 | 0 | 29.8824 | 0% | 0 | 0 | 0
1940 | 12 | 20 | 58.7755 | 5 | 53.7755 | 29.8824 | 0 | 0 | 29.8824 | 0% | 0 | 0 | 0
1940 | 12 | 21 | 60.0816 | 5 | 55.0816 | 29.8798 | 0 | 0 | 29.8798 | 0% | 0 | 0 | 0
1940 | 12 | 22 | 60.0816 | 5 | 55.0816 | 29.8798 | 0 | 0 | 29.8798 | 0% | 0 | 0 | 0
1940 | 12 | 23 | 60.0816 | 5 | 55.0816 | 29.8798 | 0 | 0 | 29.8798 | 0% | 0 | 0 | 0
1940 | 12 | 24 | 58.7755 | 5 | 53.7755 | 29.8824 | 0 | 0 | 29.8824 | 0% | 0 | 0 | 0
1940 | 12 | 25 | 58.7755 | 5 | 53.7755 | 29.8824 | 0 | 0 | 29.8824 | 0% | 0 | 0 | 0
1940 | 12 | 26 | 58.7755 | 5 | 53.7755 | 29.8824 | 0 | 0 | 29.8824 | 0% | 0 | 0 | 0
1940 | 12 | 27 | 60.0816 | 5 | 55.0816 | 29.8798 | 0 | 0 | 29.8798 | 0% | 0 | 0 | 0
1940 | 12 | 28 | 69.2245 | 5 | 64.2245 | 29.8616 | 64.2245 | 0.16441 | 29.6971 | 57.14% | 92.2952 | 86.7575 | 2082.1799
1940 | 12 | 29 | 214.2041 | 5 | 209.2041 | 29.5716 | 112.2144 | 0.50192 | 29.0697 | 82.94% | 229.1271 | 215.3795 | 5169.1081
1940 | 12 | 30 | 373.551 | 5 | 368.551 | 29.2529 | 112.2144 | 0.50192 | 28.751 | 82.94% | 226.6152 | 213.0183 | 5112.4387
1940 | 12 | 31 | 446.6939 | 5 | 441.6939 | 29.1066 | 112.2144 | 0.50192 | 28.6047 | 82.94% | 225.4622 | 211.9344 | 5086.4265
1941 | 1 | 1 | 310.8571 | 5 | 305.8571 | 29.3783 | 112.2144 | 0.50192 | 28.8764 | 82.94% | 227.6035 | 213.9473 | 5134.7349
1941 | 1 | 2 | 201.1429 | 5 | 196.1429 | 29.5977 | 112.2144 | 0.50192 | 29.0958 | 82.94% | 229.333 | 215.573 | 5173.7532
1941 | 1 | 3 | 167.1837 | 5 | 162.1837 | 29.6656 | 112.2144 | 0.50192 | 29.1637 | 82.94% | 229.8684 | 216.0763 | 5185.8303
1941 | 1 | 4 | 150.2041 | 5 | 145.2041 | 29.6996 | 112.2144 | 0.50192 | 29.1977 | 82.94% | 230.136 | 216.3279 | 5191.8688
1941 | 1 | 5 | 135.8367 | 5 | 130.8367 | 29.7283 | 112.2144 | 0.50192 | 29.2264 | 82.94% | 230.3625 | 216.5408 | 5196.9784
1941 | 1 | 6 | 114.9388 | 5 | 109.9388 | 29.7701 | 109.9388 | 0.48177 | 29.2884 | 85.52% | 233.2047 | 219.2124 | 5261.0975
1941 | 1 | 7 | 97.9592 | 5 | 92.9592 | 29.8041 | 92.9592 | 0.34444 | 29.4596 | 91.61% | 212.4644 | 199.7166 | 4793.1976
1941 | 1 | 8 | 90.1224 | 5 | 85.1224 | 29.8198 | 85.1224 | 0.28882 | 29.5309 | 85.71% | 182.4637 | 171.5159 | 4116.3814
1941 | 1 | 9 | 82.2857 | 5 | 77.2857 | 29.8354 | 77.2857 | 0.23809 | 29.5973 | 76.68% | 148.5449 | 139.6322 | 3351.1727
1941 | 1 | 10 | 82.2857 | 5 | 77.2857 | 29.8354 | 77.2857 | 0.23809 | 29.5973 | 76.68% | 148.5449 | 139.6322 | 3351.1727
1941 | 1 | 11 | 77.0612 | 5 | 72.0612 | 29.8459 | 72.0612 | 0.20698 | 29.6389 | 66.63% | 120.5194 | 113.2883 | 2718.9185
1941 | 1 | 12 | 73.1429 | 5 | 68.1429 | 29.8537 | 68.1429 | 0.18509 | 29.6686 | 66.63% | 114.0805 | 107.2356 | 2573.6552
1941 | 1 | 13 | 70.5306 | 5 | 65.5306 | 29.8589 | 65.5306 | 0.17117 | 29.6878 | 66.63% | 109.778 | 103.1913 | 2476.5915
1941 | 1 | 14 | 60.0816 | 5 | 55.0816 | 29.8798 | 0 | 0 | 29.8798 | 0% | 0 | 0 | 0
1941 | 1 | 15 | 57.4694 | 5 | 52.4694 | 29.8851 | 0 | 0 | 29.8851 | 0% | 0 | 0 | 0
1941 | 1 | 16 | 57.4694 | 5 | 52.4694 | 29.8851 | 0 | 0 | 29.8851 | 0% | 0 | 0 | 0
1941 | 1 | 17 | 56.1633 | 5 | 51.1633 | 29.8877 | 0 | 0 | 29.8877 | 0% | 0 | 0 | 0
1941 | 1 | 18 | 56.1633 | 5 | 51.1633 | 29.8877 | 0 | 0 | 29.8877 | 0% | 0 | 0 | 0
1941 | 1 | 19 | 56.1633 | 5 | 51.1633 | 29.8877 | 0 | 0 | 29.8877 | 0% | 0 | 0 | 0
1941 | 1 | 20 | 56.1633 | 5 | 51.1633 | 29.8877 | 0 | 0 | 29.8877 | 0% | 0 | 0 | 0
1941 | 1 | 21 | 57.4694 | 5 | 52.4694 | 29.8851 | 0 | 0 | 29.8851 | 0% | 0 | 0 | 0
1941 | 1 | 22 | 54.8571 | 5 | 49.8571 | 29.8903 | 0 | 0 | 29.8903 | 0% | 0 | 0 | 0
1941 | 1 | 23 | 53.551 | 5 | 48.551 | 29.8929 | 0 | 0 | 29.8929 | 0% | 0 | 0 | 0
1941 | 1 | 24 | 53.551 | 5 | 48.551 | 29.8929 | 0 | 0 | 29.8929 | 0% | 0 | 0 | 0
1941 | 1 | 25 | 52.2449 | 5 | 47.2449 | 29.8955 | 0 | 0 | 29.8955 | 0% | 0 | 0 | 0
1941 | 1 | 26 | 52.2449 | 5 | 47.2449 | 29.8955 | 0 | 0 | 29.8955 | 0% | 0 | 0 | 0
1941 | 1 | 27 | 52.2449 | 5 | 47.2449 | 29.8955 | 0 | 0 | 29.8955 | 0% | 0 | 0 | 0
1941 | 1 | 28 | 50.9388 | 5 | 45.9388 | 29.8981 | 0 | 0 | 29.8981 | 0% | 0 | 0 | 0
1941 | 1 | 29 | 50.9388 | 5 | 45.9388 | 29.8981 | 0 | 0 | 29.8981 | 0% | 0 | 0 | 0
1941 | 1 | 30 | 50.9388 | 5 | 45.9388 | 29.8981 | 0 | 0 | 29.8981 | 0% | 0 | 0 | 0
1941 | 1 | 31 | 50.9388 | 5 | 45.9388 | 29.8981 | 0 | 0 | 29.8981 | 0% | 0 | 0 | 0
1941 | 2 | 1 | 49.6327 | 5 | 44.6327 | 29.9007 | 0 | 0 | 29.9007 | 0% | 0 | 0 | 0
1941 | 2 | 2 | 49.6327 | 5 | 44.6327 | 29.9007 | 0 | 0 | 29.9007 | 0% | 0 | 0 | 0
1941 | 2 | 3 | 48.3265 | 5 | 43.3265 | 29.9033 | 0 | 0 | 29.9033 | 0% | 0 | 0 | 0
1941 | 2 | 4 | 47.0204 | 5 | 42.0204 | 29.906 | 0 | 0 | 29.906 | 0% | 0 | 0 | 0
1941 | 2 | 5 | 47.0204 | 5 | 42.0204 | 29.906 | 0 | 0 | 29.906 | 0% | 0 | 0 | 0
1941 | 2 | 6 | 44.4082 | 5 | 39.4082 | 29.9112 | 0 | 0 | 29.9112 | 0% | 0 | 0 | 0
1941 | 2 | 7 | 44.4082 | 5 | 39.4082 | 29.9112 | 0 | 0 | 29.9112 | 0% | 0 | 0 | 0
1941 | 2 | 8 | 581.2245 | 5 | 576.2245 | 28.8376 | 112.2144 | 0.50192 | 28.3356 | 82.94% | 223.3414 | 209.9409 | 5038.5826
1941 | 2 | 9 | 659.5918 | 5 | 654.5918 | 28.6808 | 112.2144 | 0.50192 | 28.1789 | 82.94% | 222.106 | 208.7797 | 5010.7123
1941 | 2 | 10 | 373.551 | 5 | 368.551 | 29.2529 | 112.2144 | 0.50192 | 28.751 | 82.94% | 226.6152 | 213.0183 | 5112.4387
1941 | 2 | 11 | 248.1633 | 5 | 243.1633 | 29.5037 | 112.2144 | 0.50192 | 29.0018 | 82.94% | 228.5918 | 214.8763 | 5157.031
1941 | 2 | 12 | 190.6939 | 5 | 185.6939 | 29.6186 | 112.2144 | 0.50192 | 29.1167 | 82.94% | 229.4977 | 215.7279 | 5177.4692
1941 | 2 | 13 | 156.7347 | 5 | 151.7347 | 29.6865 | 112.2144 | 0.50192 | 29.1846 | 82.94% | 230.0331 | 216.2311 | 5189.5463
1941 | 2 | 14 | 134.5306 | 5 | 129.5306 | 29.7309 | 112.2144 | 0.50192 | 29.229 | 82.94% | 230.3831 | 216.5601 | 5197.4429
1941 | 2 | 15 | 135.8367 | 5 | 130.8367 | 29.7283 | 112.2144 | 0.50192 | 29.2264 | 82.94% | 230.3625 | 216.5408 | 5196.9784
1941 | 2 | 16 | 147.5918 | 5 | 142.5918 | 29.7048 | 112.2144 | 0.50192 | 29.2029 | 82.94% | 230.1772 | 216.3666 | 5192.7978
1941 | 2 | 17 | 130.6122 | 5 | 125.6122 | 29.7388 | 112.2144 | 0.50192 | 29.2369 | 82.94% | 230.4449 | 216.6182 | 5198.8364
1941 | 2 | 18 | 111.0204 | 5 | 106.0204 | 29.778 | 106.0204 | 0.44804 | 29.3299 | 88.93% | 234.1922 | 220.1406 | 5283.375
1941 | 2 | 19 | 97.9592 | 5 | 92.9592 | 29.8041 | 92.9592 | 0.34444 | 29.4596 | 91.61% | 212.4644 | 199.7166 | 4793.1976
1941 | 2 | 20 | 88.8163 | 5 | 83.8163 | 29.8224 | 83.8163 | 0.28002 | 29.5423 | 82.3% | 172.5826 | 162.2277 | 3893.4642
1941 | 2 | 21 | 86.2041 | 5 | 81.2041 | 29.8276 | 81.2041 | 0.26284 | 29.5648 | 82.3% | 167.3307 | 157.2908 | 3774.9804
1941 | 2 | 22 | 82.2857 | 5 | 77.2857 | 29.8354 | 77.2857 | 0.23809 | 29.5973 | 76.68% | 148.5449 | 139.6322 | 3351.1727
1941 | 2 | 23 | 80.9796 | 5 | 75.9796 | 29.838 | 75.9796 | 0.23011 | 29.6079 | 76.68% | 146.0868 | 137.3215 | 3295.7171
1941 | 2 | 24 | 78.3673 | 5 | 73.3673 | 29.8433 | 73.3673 | 0.21456 | 29.6287 | 66.63% | 122.6617 | 115.302 | 2767.2482
1941 | 2 | 25 | 74.449 | 5 | 69.449 | 29.8511 | 69.449 | 0.19225 | 29.6589 | 66.63% | 116.2288 | 109.2551 | 2622.1213
1941 | 2 | 26 | 70.5306 | 5 | 65.5306 | 29.8589 | 65.5306 | 0.17117 | 29.6878 | 66.63% | 109.778 | 103.1913 | 2476.5915
1941 | 2 | 27 | 69.2245 | 5 | 64.2245 | 29.8616 | 64.2245 | 0.16441 | 29.6971 | 57.14% | 92.2952 | 86.7575 | 2082.1799
1941 | 2 | 28 | 62.6939 | 5 | 57.6939 | 29.8746 | 57.6939 | 0.13268 | 29.7419 | 57.14% | 83.0353 | 78.0532 | 1873.2768
1941 | 3 | 1 | 62.6939 | 5 | 57.6939 | 29.8746 | 57.6939 | 0.13268 | 29.7419 | 57.14% | 83.0353 | 78.0532 | 1873.2768
1941 | 3 | 2 | 61.3878 | 5 | 56.3878 | 29.8772 | 56.3878 | 0.12674 | 29.7505 | 57.14% | 81.1788 | 76.3081 | 1831.3944
1941 | 3 | 3 | 60.0816 | 5 | 55.0816 | 29.8798 | 0 | 0 | 29.8798 | 0% | 0 | 0 | 0
1941 | 3 | 4 | 60.0816 | 5 | 55.0816 | 29.8798 | 0 | 0 | 29.8798 | 0% | 0 | 0 | 0
1941 | 3 | 5 | 58.7755 | 5 | 53.7755 | 29.8824 | 0 | 0 | 29.8824 | 0% | 0 | 0 | 0
1941 | 3 | 6 | 57.4694 | 5 | 52.4694 | 29.8851 | 0 | 0 | 29.8851 | 0% | 0 | 0 | 0
1941 | 3 | 7 | 57.4694 | 5 | 52.4694 | 29.8851 | 0 | 0 | 29.8851 | 0% | 0 | 0 | 0
1941 | 3 | 8 | 54.8571 | 5 | 49.8571 | 29.8903 | 0 | 0 | 29.8903 | 0% | 0 | 0 | 0
1941 | 3 | 9 | 57.4694 | 5 | 52.4694 | 29.8851 | 0 | 0 | 29.8851 | 0% | 0 | 0 | 0
1941 | 3 | 10 | 60.0816 | 5 | 55.0816 | 29.8798 | 0 | 0 | 29.8798 | 0% | 0 | 0 | 0
1941 | 3 | 11 | 56.1633 | 5 | 51.1633 | 29.8877 | 0 | 0 | 29.8877 | 0% | 0 | 0 | 0
1941 | 3 | 12 | 56.1633 | 5 | 51.1633 | 29.8877 | 0 | 0 | 29.8877 | 0% | 0 | 0 | 0
1941 | 3 | 13 | 56.1633 | 5 | 51.1633 | 29.8877 | 0 | 0 | 29.8877 | 0% | 0 | 0 | 0
1941 | 3 | 14 | 56.1633 | 5 | 51.1633 | 29.8877 | 0 | 0 | 29.8877 | 0% | 0 | 0 | 0
1941 | 3 | 15 | 58.7755 | 5 | 53.7755 | 29.8824 | 0 | 0 | 29.8824 | 0% | 0 | 0 | 0
1941 | 3 | 16 | 61.3878 | 5 | 56.3878 | 29.8772 | 56.3878 | 0.12674 | 29.7505 | 57.14% | 81.1788 | 76.3081 | 1831.3944
1941 | 3 | 17 | 65.3061 | 5 | 60.3061 | 29.8694 | 60.3061 | 0.14496 | 29.7244 | 57.14% | 86.7439 | 81.5392 | 1956.9415
1941 | 3 | 18 | 70.5306 | 5 | 65.5306 | 29.8589 | 65.5306 | 0.17117 | 29.6878 | 66.63% | 109.778 | 103.1913 | 2476.5915
1941 | 3 | 19 | 60.0816 | 5 | 55.0816 | 29.8798 | 0 | 0 | 29.8798 | 0% | 0 | 0 | 0
1941 | 3 | 20 | 61.3878 | 5 | 56.3878 | 29.8772 | 56.3878 | 0.12674 | 29.7505 | 57.14% | 81.1788 | 76.3081 | 1831.3944
1941 | 3 | 21 | 60.0816 | 5 | 55.0816 | 29.8798 | 0 | 0 | 29.8798 | 0% | 0 | 0 | 0
1941 | 3 | 22 | 58.7755 | 5 | 53.7755 | 29.8824 | 0 | 0 | 29.8824 | 0% | 0 | 0 | 0
1941 | 3 | 23 | 65.3061 | 5 | 60.3061 | 29.8694 | 60.3061 | 0.14496 | 29.7244 | 57.14% | 86.7439 | 81.5392 | 1956.9415
1941 | 3 | 24 | 88.8163 | 5 | 83.8163 | 29.8224 | 83.8163 | 0.28002 | 29.5423 | 82.3% | 172.5826 | 162.2277 | 3893.4642
1941 | 3 | 25 | 94.0408 | 5 | 89.0408 | 29.8119 | 89.0408 | 0.31602 | 29.4959 | 89.12% | 198.221 | 186.3277 | 4471.8653
1941 | 3 | 26 | 113.6327 | 5 | 108.6327 | 29.7727 | 108.6327 | 0.47039 | 29.3023 | 85.52% | 230.5442 | 216.7115 | 5201.0767
1941 | 3 | 27 | 142.3673 | 5 | 137.3673 | 29.7153 | 112.2144 | 0.50192 | 29.2133 | 82.94% | 230.2596 | 216.444 | 5194.6559
1941 | 3 | 28 | 172.4082 | 5 | 167.4082 | 29.6552 | 112.2144 | 0.50192 | 29.1533 | 82.94% | 229.786 | 215.9988 | 5183.9723
1941 | 3 | 29 | 189.3878 | 5 | 184.3878 | 29.6212 | 112.2144 | 0.50192 | 29.1193 | 82.94% | 229.5183 | 215.7472 | 5177.9337
1941 | 3 | 30 | 182.8571 | 5 | 177.8571 | 29.6343 | 112.2144 | 0.50192 | 29.1324 | 82.94% | 229.6213 | 215.844 | 5180.2562
1941 | 3 | 31 | 164.5714 | 5 | 159.5714 | 29.6709 | 112.2144 | 0.50192 | 29.1689 | 82.94% | 229.9095 | 216.115 | 5186.7593
1941 | 4 | 1 | 173.7143 | 5 | 168.7143 | 29.6526 | 112.2144 | 0.50192 | 29.1507 | 82.94% | 229.7654 | 215.9795 | 5183.5078
1941 | 4 | 2 | 214.2041 | 5 | 209.2041 | 29.5716 | 112.2144 | 0.50192 | 29.0697 | 82.94% | 229.1271 | 215.3795 | 5169.1081
1941 | 4 | 3 | 274.2857 | 5 | 269.2857 | 29.4514 | 112.2144 | 0.50192 | 28.9495 | 82.94% | 228.18 | 214.4892 | 5147.741
1941 | 4 | 4 | 385.3061 | 5 | 380.3061 | 29.2294 | 112.2144 | 0.50192 | 28.7275 | 82.94% | 226.4299 | 212.8441 | 5108.2581
1941 | 4 | 5 | 459.7551 | 5 | 454.7551 | 29.0805 | 112.2144 | 0.50192 | 28.5786 | 82.94% | 225.2563 | 211.7409 | 5081.7814
1941 | 4 | 6 | 459.7551 | 5 | 454.7551 | 29.0805 | 112.2144 | 0.50192 | 28.5786 | 82.94% | 225.2563 | 211.7409 | 5081.7814
1941 | 4 | 7 | 373.551 | 5 | 368.551 | 29.2529 | 112.2144 | 0.50192 | 28.751 | 82.94% | 226.6152 | 213.0183 | 5112.4387
1941 | 4 | 8 | 373.551 | 5 | 368.551 | 29.2529 | 112.2144 | 0.50192 | 28.751 | 82.94% | 226.6152 | 213.0183 | 5112.4387
1941 | 4 | 9 | 483.2653 | 5 | 478.2653 | 29.0335 | 112.2144 | 0.50192 | 28.5316 | 82.94% | 224.8857 | 211.3925 | 5073.4203
1941 | 4 | 10 | 509.3878 | 5 | 504.3878 | 28.9812 | 112.2144 | 0.50192 | 28.4793 | 82.94% | 224.4739 | 211.0054 | 5064.1303
1941 | 4 | 11 | 522.449 | 5 | 517.449 | 28.9551 | 112.2144 | 0.50192 | 28.4532 | 82.94% | 224.268 | 210.8119 | 5059.4852
1941 | 4 | 12 | 483.2653 | 5 | 478.2653 | 29.0335 | 112.2144 | 0.50192 | 28.5316 | 82.94% | 224.8857 | 211.3925 | 5073.4203
1941 | 4 | 13 | 421.8776 | 5 | 416.8776 | 29.1562 | 112.2144 | 0.50192 | 28.6543 | 82.94% | 225.8534 | 212.3022 | 5095.252
1941 | 4 | 14 | 397.0612 | 5 | 392.0612 | 29.2059 | 112.2144 | 0.50192 | 28.704 | 82.94% | 226.2446 | 212.6699 | 5104.0776
1941 | 4 | 15 | 446.6939 | 5 | 441.6939 | 29.1066 | 112.2144 | 0.50192 | 28.6047 | 82.94% | 225.4622 | 211.9344 | 5086.4265
1941 | 4 | 16 | 351.3469 | 5 | 346.3469 | 29.2973 | 112.2144 | 0.50192 | 28.7954 | 82.94% | 226.9652 | 213.3473 | 5120.3352
1941 | 4 | 17 | 274.2857 | 5 | 269.2857 | 29.4514 | 112.2144 | 0.50192 | 28.9495 | 82.94% | 228.18 | 214.4892 | 5147.741
1941 | 4 | 18 | 265.1429 | 5 | 260.1429 | 29.4697 | 112.2144 | 0.50192 | 28.9678 | 82.94% | 228.3241 | 214.6247 | 5150.9925
1941 | 4 | 19 | 214.2041 | 5 | 209.2041 | 29.5716 | 112.2144 | 0.50192 | 29.0697 | 82.94% | 229.1271 | 215.3795 | 5169.1081
1941 | 4 | 20 | 180.2449 | 5 | 175.2449 | 29.6395 | 112.2144 | 0.50192 | 29.1376 | 82.94% | 229.6625 | 215.8827 | 5181.1852
1941 | 4 | 21 | 160.6531 | 5 | 155.6531 | 29.6787 | 112.2144 | 0.50192 | 29.1768 | 82.94% | 229.9713 | 216.173 | 5188.1528
1941 | 4 | 22 | 131.9184 | 5 | 126.9184 | 29.7362 | 112.2144 | 0.50192 | 29.2342 | 82.94% | 230.4243 | 216.5988 | 5198.3719
1941 | 4 | 23 | 117.551 | 5 | 112.551 | 29.7649 | 112.2144 | 0.50192 | 29.263 | 82.94% | 230.6508 | 216.8117 | 5203.4814
1941 | 4 | 24 | 120.1633 | 5 | 115.1633 | 29.7597 | 112.2144 | 0.50192 | 29.2578 | 82.94% | 230.6096 | 216.773 | 5202.5524
1941 | 4 | 25 | 169.7959 | 5 | 164.7959 | 29.6604 | 112.2144 | 0.50192 | 29.1585 | 82.94% | 229.8272 | 216.0376 | 5184.9013
1941 | 4 | 26 | 151.5102 | 5 | 146.5102 | 29.697 | 112.2144 | 0.50192 | 29.1951 | 82.94% | 230.1154 | 216.3085 | 5191.4043
1941 | 4 | 27 | 131.9184 | 5 | 126.9184 | 29.7362 | 112.2144 | 0.50192 | 29.2342 | 82.94% | 230.4243 | 216.5988 | 5198.3719
1941 | 4 | 28 | 113.6327 | 5 | 108.6327 | 29.7727 | 108.6327 | 0.47039 | 29.3023 | 85.52% | 230.5442 | 216.7115 | 5201.0767
1941 | 4 | 29 | 99.2653 | 5 | 94.2653 | 29.8015 | 94.2653 | 0.35419 | 29.4473 | 92.16% | 216.6522 | 203.6531 | 4887.6743
1941 | 4 | 30 | 101.8776 | 5 | 96.8776 | 29.7962 | 96.8776 | 0.37409 | 29.4222 | 91.97% | 222.0074 | 208.6869 | 5008.4866
1941 | 5 | 1 | 90.1224 | 5 | 85.1224 | 29.8198 | 85.1224 | 0.28882 | 29.5309 | 85.71% | 182.4637 | 171.5159 | 4116.3814
1941 | 5 | 2 | 95.3469 | 5 | 90.3469 | 29.8093 | 90.3469 | 0.32536 | 29.4839 | 90.59% | 204.3633 | 192.1015 | 4610.4371
1941 | 5 | 3 | 116.2449 | 5 | 111.2449 | 29.7675 | 111.2449 | 0.49328 | 29.2742 | 85.52% | 235.8614 | 221.7097 | 5321.0338
1941 | 5 | 4 | 100.5714 | 5 | 95.5714 | 29.7989 | 95.5714 | 0.36407 | 29.4348 | 91.97% | 219.1083 | 205.9618 | 4943.0824
1941 | 5 | 5 | 97.9592 | 5 | 92.9592 | 29.8041 | 92.9592 | 0.34444 | 29.4596 | 91.61% | 212.4644 | 199.7166 | 4793.1976
1941 | 5 | 6 | 86.2041 | 5 | 81.2041 | 29.8276 | 81.2041 | 0.26284 | 29.5648 | 82.3% | 167.3307 | 157.2908 | 3774.9804
1941 | 5 | 7 | 77.0612 | 5 | 72.0612 | 29.8459 | 72.0612 | 0.20698 | 29.6389 | 66.63% | 120.5194 | 113.2883 | 2718.9185
1941 | 5 | 8 | 75.7551 | 5 | 70.7551 | 29.8485 | 70.7551 | 0.19955 | 29.6489 | 66.63% | 118.3751 | 111.2726 | 2670.5426
1941 | 5 | 9 | 86.2041 | 5 | 81.2041 | 29.8276 | 81.2041 | 0.26284 | 29.5648 | 82.3% | 167.3307 | 157.2908 | 3774.9804
1941 | 5 | 10 | 97.9592 | 5 | 92.9592 | 29.8041 | 92.9592 | 0.34444 | 29.4596 | 91.61% | 212.4644 | 199.7166 | 4793.1976
1941 | 5 | 11 | 86.2041 | 5 | 81.2041 | 29.8276 | 81.2041 | 0.26284 | 29.5648 | 82.3% | 167.3307 | 157.2908 | 3774.9804
1941 | 5 | 12 | 74.449 | 5 | 69.449 | 29.8511 | 69.449 | 0.19225 | 29.6589 | 66.63% | 116.2288 | 109.2551 | 2622.1213
1941 | 5 | 13 | 69.2245 | 5 | 64.2245 | 29.8616 | 64.2245 | 0.16441 | 29.6971 | 57.14% | 92.2952 | 86.7575 | 2082.1799
1941 | 5 | 14 | 64 | 5 | 59 | 29.872 | 59 | 0.13875 | 29.7332 | 57.14% | 84.8903 | 79.7969 | 1915.126
1941 | 5 | 15 | 61.3878 | 5 | 56.3878 | 29.8772 | 56.3878 | 0.12674 | 29.7505 | 57.14% | 81.1788 | 76.3081 | 1831.3944
1941 | 5 | 16 | 54.8571 | 5 | 49.8571 | 29.8903 | 0 | 0 | 29.8903 | 0% | 0 | 0 | 0
1941 | 5 | 17 | 53.551 | 5 | 48.551 | 29.8929 | 0 | 0 | 29.8929 | 0% | 0 | 0 | 0
1941 | 5 | 18 | 60.0816 | 5 | 55.0816 | 29.8798 | 0 | 0 | 29.8798 | 0% | 0 | 0 | 0
1941 | 5 | 19 | 60.0816 | 5 | 55.0816 | 29.8798 | 0 | 0 | 29.8798 | 0% | 0 | 0 | 0
1941 | 5 | 20 | 49.6327 | 5 | 44.6327 | 29.9007 | 0 | 0 | 29.9007 | 0% | 0 | 0 | 0
1941 | 5 | 21 | 47.0204 | 5 | 42.0204 | 29.906 | 0 | 0 | 29.906 | 0% | 0 | 0 | 0
1941 | 5 | 22 | 44.4082 | 5 | 39.4082 | 29.9112 | 0 | 0 | 29.9112 | 0% | 0 | 0 | 0
1941 | 5 | 23 | 43.102 | 5 | 38.102 | 29.9138 | 0 | 0 | 29.9138 | 0% | 0 | 0 | 0
1941 | 5 | 24 | 97.9592 | 5 | 92.9592 | 29.8041 | 92.9592 | 0.34444 | 29.4596 | 91.61% | 212.4644 | 199.7166 | 4793.1976
1941 | 5 | 25 | 90.1224 | 5 | 85.1224 | 29.8198 | 85.1224 | 0.28882 | 29.5309 | 85.71% | 182.4637 | 171.5159 | 4116.3814
1941 | 5 | 26 | 65.3061 | 5 | 60.3061 | 29.8694 | 60.3061 | 0.14496 | 29.7244 | 57.14% | 86.7439 | 81.5392 | 1956.9415
1941 | 5 | 27 | 67.9184 | 5 | 62.9184 | 29.8642 | 62.9184 | 0.15779 | 29.7064 | 57.14% | 90.4463 | 85.0195 | 2040.4691
1941 | 5 | 28 | 88.8163 | 5 | 83.8163 | 29.8224 | 83.8163 | 0.28002 | 29.5423 | 82.3% | 172.5826 | 162.2277 | 3893.4642
1941 | 5 | 29 | 208.9796 | 5 | 203.9796 | 29.582 | 112.2144 | 0.50192 | 29.0801 | 82.94% | 229.2095 | 215.4569 | 5170.9662
1941 | 5 | 30 | 148.898 | 5 | 143.898 | 29.7022 | 112.2144 | 0.50192 | 29.2003 | 82.94% | 230.1566 | 216.3472 | 5192.3333
1941 | 5 | 31 | 96.6531 | 5 | 91.6531 | 29.8067 | 91.6531 | 0.33483 | 29.4719 | 91.61% | 209.5661 | 196.9922 | 4727.8117
1941 | 6 | 1 | 77.0612 | 5 | 72.0612 | 29.8459 | 72.0612 | 0.20698 | 29.6389 | 66.63% | 120.5194 | 113.2883 | 2718.9185
1941 | 6 | 2 | 65.3061 | 5 | 60.3061 | 29.8694 | 60.3061 | 0.14496 | 29.7244 | 57.14% | 86.7439 | 81.5392 | 1956.9415
1941 | 6 | 3 | 60.0816 | 5 | 55.0816 | 29.8798 | 0 | 0 | 29.8798 | 0% | 0 | 0 | 0
1941 | 6 | 4 | 50.9388 | 5 | 45.9388 | 29.8981 | 0 | 0 | 29.8981 | 0% | 0 | 0 | 0
1941 | 6 | 5 | 47.0204 | 5 | 42.0204 | 29.906 | 0 | 0 | 29.906 | 0% | 0 | 0 | 0
1941 | 6 | 6 | 43.102 | 5 | 38.102 | 29.9138 | 0 | 0 | 29.9138 | 0% | 0 | 0 | 0
1941 | 6 | 7 | 41.7959 | 5 | 36.7959 | 29.9164 | 0 | 0 | 29.9164 | 0% | 0 | 0 | 0
1941 | 6 | 8 | 36.5714 | 5 | 31.5714 | 29.9269 | 0 | 0 | 29.9269 | 0% | 0 | 0 | 0
1941 | 6 | 9 | 31.3469 | 5 | 26.3469 | 29.9373 | 0 | 0 | 29.9373 | 0% | 0 | 0 | 0
1941 | 6 | 10 | 30.0408 | 5 | 25.0408 | 29.9399 | 0 | 0 | 29.9399 | 0% | 0 | 0 | 0
1941 | 6 | 11 | 27.4286 | 5 | 22.4286 | 29.9451 | 0 | 0 | 29.9451 | 0% | 0 | 0 | 0
1941 | 6 | 12 | 28.7347 | 5 | 23.7347 | 29.9425 | 0 | 0 | 29.9425 | 0% | 0 | 0 | 0
1941 | 6 | 13 | 26.1224 | 5 | 21.1224 | 29.9478 | 0 | 0 | 29.9478 | 0% | 0 | 0 | 0
1941 | 6 | 14 | 32.6531 | 5 | 27.6531 | 29.9347 | 0 | 0 | 29.9347 | 0% | 0 | 0 | 0
1941 | 6 | 15 | 60.0816 | 5 | 55.0816 | 29.8798 | 0 | 0 | 29.8798 | 0% | 0 | 0 | 0
1941 | 6 | 16 | 50.9388 | 5 | 45.9388 | 29.8981 | 0 | 0 | 29.8981 | 0% | 0 | 0 | 0
1941 | 6 | 17 | 54.8571 | 5 | 49.8571 | 29.8903 | 0 | 0 | 29.8903 | 0% | 0 | 0 | 0
1941 | 6 | 18 | 43.102 | 5 | 38.102 | 29.9138 | 0 | 0 | 29.9138 | 0% | 0 | 0 | 0
1941 | 6 | 19 | 36.5714 | 5 | 31.5714 | 29.9269 | 0 | 0 | 29.9269 | 0% | 0 | 0 | 0
1941 | 6 | 20 | 35.2653 | 5 | 30.2653 | 29.9295 | 0 | 0 | 29.9295 | 0% | 0 | 0 | 0
1941 | 6 | 21 | 26.1224 | 5 | 21.1224 | 29.9478 | 0 | 0 | 29.9478 | 0% | 0 | 0 | 0
1941 | 6 | 22 | 26.1224 | 5 | 21.1224 | 29.9478 | 0 | 0 | 29.9478 | 0% | 0 | 0 | 0
1941 | 6 | 23 | 24.8163 | 5 | 19.8163 | 29.9504 | 0 | 0 | 29.9504 | 0% | 0 | 0 | 0
1941 | 6 | 24 | 23.5102 | 5 | 18.5102 | 29.953 | 0 | 0 | 29.953 | 0% | 0 | 0 | 0
1941 | 6 | 25 | 19.5918 | 5 | 14.5918 | 29.9608 | 0 | 0 | 29.9608 | 0% | 0 | 0 | 0
1941 | 6 | 26 | 18.2857 | 5 | 13.2857 | 29.9634 | 0 | 0 | 29.9634 | 0% | 0 | 0 | 0
1941 | 6 | 27 | 18.2857 | 5 | 13.2857 | 29.9634 | 0 | 0 | 29.9634 | 0% | 0 | 0 | 0
1941 | 6 | 28 | 16.9796 | 5 | 11.9796 | 29.966 | 0 | 0 | 29.966 | 0% | 0 | 0 | 0
1941 | 6 | 29 | 15.6735 | 5 | 10.6735 | 29.9687 | 0 | 0 | 29.9687 | 0% | 0 | 0 | 0
1941 | 6 | 30 | 13.0612 | 5 | 8.0612 | 29.9739 | 0 | 0 | 29.9739 | 0% | 0 | 0 | 0
1941 | 7 | 1 | 15.6735 | 5 | 10.6735 | 29.9687 | 0 | 0 | 29.9687 | 0% | 0 | 0 | 0
1941 | 7 | 2 | 13.0612 | 5 | 8.0612 | 29.9739 | 0 | 0 | 29.9739 | 0% | 0 | 0 | 0
1941 | 7 | 3 | 12.6694 | 5 | 7.6694 | 29.9747 | 0 | 0 | 29.9747 | 0% | 0 | 0 | 0
1941 | 7 | 4 | 12.6694 | 5 | 7.6694 | 29.9747 | 0 | 0 | 29.9747 | 0% | 0 | 0 | 0
1941 | 7 | 5 | 11.7551 | 5 | 6.7551 | 29.9765 | 0 | 0 | 29.9765 | 0% | 0 | 0 | 0
1941 | 7 | 6 | 11.3633 | 5 | 6.3633 | 29.9773 | 0 | 0 | 29.9773 | 0% | 0 | 0 | 0
1941 | 7 | 7 | 11.3633 | 5 | 6.3633 | 29.9773 | 0 | 0 | 29.9773 | 0% | 0 | 0 | 0
1941 | 7 | 8 | 47.0204 | 5 | 42.0204 | 29.906 | 0 | 0 | 29.906 | 0% | 0 | 0 | 0
1941 | 7 | 9 | 54.8571 | 5 | 49.8571 | 29.8903 | 0 | 0 | 29.8903 | 0% | 0 | 0 | 0
1941 | 7 | 10 | 71.8367 | 5 | 66.8367 | 29.8563 | 66.8367 | 0.17806 | 29.6783 | 66.63% | 111.9302 | 105.2144 | 2525.1451
1941 | 7 | 11 | 41.7959 | 5 | 36.7959 | 29.9164 | 0 | 0 | 29.9164 | 0% | 0 | 0 | 0
1941 | 7 | 12 | 30.0408 | 5 | 25.0408 | 29.9399 | 0 | 0 | 29.9399 | 0% | 0 | 0 | 0
1941 | 7 | 13 | 95.3469 | 5 | 90.3469 | 29.8093 | 90.3469 | 0.32536 | 29.4839 | 90.59% | 204.3633 | 192.1015 | 4610.4371
1941 | 7 | 14 | 124.0816 | 5 | 119.0816 | 29.7518 | 112.2144 | 0.50192 | 29.2499 | 82.94% | 230.5478 | 216.715 | 5201.1589
1941 | 7 | 15 | 65.3061 | 5 | 60.3061 | 29.8694 | 60.3061 | 0.14496 | 29.7244 | 57.14% | 86.7439 | 81.5392 | 1956.9415
1941 | 7 | 16 | 45.7143 | 5 | 40.7143 | 29.9086 | 0 | 0 | 29.9086 | 0% | 0 | 0 | 0
1941 | 7 | 17 | 39.1837 | 5 | 34.1837 | 29.9216 | 0 | 0 | 29.9216 | 0% | 0 | 0 | 0
1941 | 7 | 18 | 36.5714 | 5 | 31.5714 | 29.9269 | 0 | 0 | 29.9269 | 0% | 0 | 0 | 0
1941 | 7 | 19 | 39.1837 | 5 | 34.1837 | 29.9216 | 0 | 0 | 29.9216 | 0% | 0 | 0 | 0
1941 | 7 | 20 | 78.3673 | 5 | 73.3673 | 29.8433 | 73.3673 | 0.21456 | 29.6287 | 66.63% | 122.6617 | 115.302 | 2767.2482
1941 | 7 | 21 | 57.4694 | 5 | 52.4694 | 29.8851 | 0 | 0 | 29.8851 | 0% | 0 | 0 | 0
1941 | 7 | 22 | 43.102 | 5 | 38.102 | 29.9138 | 0 | 0 | 29.9138 | 0% | 0 | 0 | 0
1941 | 7 | 23 | 33.9592 | 5 | 28.9592 | 29.9321 | 0 | 0 | 29.9321 | 0% | 0 | 0 | 0
1941 | 7 | 24 | 31.3469 | 5 | 26.3469 | 29.9373 | 0 | 0 | 29.9373 | 0% | 0 | 0 | 0
1941 | 7 | 25 | 30.0408 | 5 | 25.0408 | 29.9399 | 0 | 0 | 29.9399 | 0% | 0 | 0 | 0
1941 | 7 | 26 | 50.9388 | 5 | 45.9388 | 29.8981 | 0 | 0 | 29.8981 | 0% | 0 | 0 | 0
1941 | 7 | 27 | 32.6531 | 5 | 27.6531 | 29.9347 | 0 | 0 | 29.9347 | 0% | 0 | 0 | 0
1941 | 7 | 28 | 27.4286 | 5 | 22.4286 | 29.9451 | 0 | 0 | 29.9451 | 0% | 0 | 0 | 0
1941 | 7 | 29 | 37.8776 | 5 | 32.8776 | 29.9242 | 0 | 0 | 29.9242 | 0% | 0 | 0 | 0
1941 | 7 | 30 | 27.4286 | 5 | 22.4286 | 29.9451 | 0 | 0 | 29.9451 | 0% | 0 | 0 | 0
1941 | 7 | 31 | 23.5102 | 5 | 18.5102 | 29.953 | 0 | 0 | 29.953 | 0% | 0 | 0 | 0
1941 | 8 | 1 | 23.5102 | 5 | 18.5102 | 29.953 | 0 | 0 | 29.953 | 0% | 0 | 0 | 0
1941 | 8 | 2 | 20.898 | 5 | 15.898 | 29.9582 | 0 | 0 | 29.9582 | 0% | 0 | 0 | 0
1941 | 8 | 3 | 18.2857 | 5 | 13.2857 | 29.9634 | 0 | 0 | 29.9634 | 0% | 0 | 0 | 0
1941 | 8 | 4 | 18.2857 | 5 | 13.2857 | 29.9634 | 0 | 0 | 29.9634 | 0% | 0 | 0 | 0
1941 | 8 | 5 | 20.898 | 5 | 15.898 | 29.9582 | 0 | 0 | 29.9582 | 0% | 0 | 0 | 0
1941 | 8 | 6 | 16.9796 | 5 | 11.9796 | 29.966 | 0 | 0 | 29.966 | 0% | 0 | 0 | 0
1941 | 8 | 7 | 15.6735 | 5 | 10.6735 | 29.9687 | 0 | 0 | 29.9687 | 0% | 0 | 0 | 0
1941 | 8 | 8 | 15.6735 | 5 | 10.6735 | 29.9687 | 0 | 0 | 29.9687 | 0% | 0 | 0 | 0
1941 | 8 | 9 | 13.0612 | 5 | 8.0612 | 29.9739 | 0 | 0 | 29.9739 | 0% | 0 | 0 | 0
1941 | 8 | 10 | 13.0612 | 5 | 8.0612 | 29.9739 | 0 | 0 | 29.9739 | 0% | 0 | 0 | 0
1941 | 8 | 11 | 13.0612 | 5 | 8.0612 | 29.9739 | 0 | 0 | 29.9739 | 0% | 0 | 0 | 0
1941 | 8 | 12 | 13.0612 | 5 | 8.0612 | 29.9739 | 0 | 0 | 29.9739 | 0% | 0 | 0 | 0
1941 | 8 | 13 | 13.0612 | 5 | 8.0612 | 29.9739 | 0 | 0 | 29.9739 | 0% | 0 | 0 | 0
1941 | 8 | 14 | 12.6694 | 5 | 7.6694 | 29.9747 | 0 | 0 | 29.9747 | 0% | 0 | 0 | 0
1941 | 8 | 15 | 12.6694 | 5 | 7.6694 | 29.9747 | 0 | 0 | 29.9747 | 0% | 0 | 0 | 0
1941 | 8 | 16 | 13.0612 | 5 | 8.0612 | 29.9739 | 0 | 0 | 29.9739 | 0% | 0 | 0 | 0
1941 | 8 | 17 | 43.102 | 5 | 38.102 | 29.9138 | 0 | 0 | 29.9138 | 0% | 0 | 0 | 0
1941 | 8 | 18 | 28.7347 | 5 | 23.7347 | 29.9425 | 0 | 0 | 29.9425 | 0% | 0 | 0 | 0
1941 | 8 | 19 | 20.898 | 5 | 15.898 | 29.9582 | 0 | 0 | 29.9582 | 0% | 0 | 0 | 0
1941 | 8 | 20 | 20.898 | 5 | 15.898 | 29.9582 | 0 | 0 | 29.9582 | 0% | 0 | 0 | 0
1941 | 8 | 21 | 18.2857 | 5 | 13.2857 | 29.9634 | 0 | 0 | 29.9634 | 0% | 0 | 0 | 0
1941 | 8 | 22 | 15.6735 | 5 | 10.6735 | 29.9687 | 0 | 0 | 29.9687 | 0% | 0 | 0 | 0
1941 | 8 | 23 | 13.0612 | 5 | 8.0612 | 29.9739 | 0 | 0 | 29.9739 | 0% | 0 | 0 | 0
1941 | 8 | 24 | 12.6694 | 5 | 7.6694 | 29.9747 | 0 | 0 | 29.9747 | 0% | 0 | 0 | 0
1941 | 8 | 25 | 12.2776 | 5 | 7.2776 | 29.9754 | 0 | 0 | 29.9754 | 0% | 0 | 0 | 0
1941 | 8 | 26 | 20.898 | 5 | 15.898 | 29.9582 | 0 | 0 | 29.9582 | 0% | 0 | 0 | 0
1941 | 8 | 27 | 22.2041 | 5 | 17.2041 | 29.9556 | 0 | 0 | 29.9556 | 0% | 0 | 0 | 0
1941 | 8 | 28 | 15.6735 | 5 | 10.6735 | 29.9687 | 0 | 0 | 29.9687 | 0% | 0 | 0 | 0
1941 | 8 | 29 | 13.0612 | 5 | 8.0612 | 29.9739 | 0 | 0 | 29.9739 | 0% | 0 | 0 | 0
1941 | 8 | 30 | 12.6694 | 5 | 7.6694 | 29.9747 | 0 | 0 | 29.9747 | 0% | 0 | 0 | 0
1941 | 8 | 31 | 12.2776 | 5 | 7.2776 | 29.9754 | 0 | 0 | 29.9754 | 0% | 0 | 0 | 0
1941 | 9 | 1 | 12.6694 | 5 | 7.6694 | 29.9747 | 0 | 0 | 29.9747 | 0% | 0 | 0 | 0
1941 | 9 | 2 | 12.6694 | 5 | 7.6694 | 29.9747 | 0 | 0 | 29.9747 | 0% | 0 | 0 | 0
1941 | 9 | 3 | 11.3633 | 5 | 6.3633 | 29.9773 | 0 | 0 | 29.9773 | 0% | 0 | 0 | 0
1941 | 9 | 4 | 10.1878 | 5 | 5.1878 | 29.9796 | 0 | 0 | 29.9796 | 0% | 0 | 0 | 0
1941 | 9 | 5 | 10.1878 | 5 | 5.1878 | 29.9796 | 0 | 0 | 29.9796 | 0% | 0 | 0 | 0
1941 | 9 | 6 | 10.9714 | 5 | 5.9714 | 29.9781 | 0 | 0 | 29.9781 | 0% | 0 | 0 | 0
1941 | 9 | 7 | 10.9714 | 5 | 5.9714 | 29.9781 | 0 | 0 | 29.9781 | 0% | 0 | 0 | 0
1941 | 9 | 8 | 10.5796 | 5 | 5.5796 | 29.9788 | 0 | 0 | 29.9788 | 0% | 0 | 0 | 0
1941 | 9 | 9 | 10.5796 | 5 | 5.5796 | 29.9788 | 0 | 0 | 29.9788 | 0% | 0 | 0 | 0
1941 | 9 | 10 | 10.9714 | 5 | 5.9714 | 29.9781 | 0 | 0 | 29.9781 | 0% | 0 | 0 | 0
1941 | 9 | 11 | 13.0612 | 5 | 8.0612 | 29.9739 | 0 | 0 | 29.9739 | 0% | 0 | 0 | 0
1941 | 9 | 12 | 13.0612 | 5 | 8.0612 | 29.9739 | 0 | 0 | 29.9739 | 0% | 0 | 0 | 0
1941 | 9 | 13 | 13.0612 | 5 | 8.0612 | 29.9739 | 0 | 0 | 29.9739 | 0% | 0 | 0 | 0
1941 | 9 | 14 | 11.7551 | 5 | 6.7551 | 29.9765 | 0 | 0 | 29.9765 | 0% | 0 | 0 | 0
1941 | 9 | 15 | 13.0612 | 5 | 8.0612 | 29.9739 | 0 | 0 | 29.9739 | 0% | 0 | 0 | 0
1941 | 9 | 16 | 13.0612 | 5 | 8.0612 | 29.9739 | 0 | 0 | 29.9739 | 0% | 0 | 0 | 0
1941 | 9 | 17 | 10.9714 | 5 | 5.9714 | 29.9781 | 0 | 0 | 29.9781 | 0% | 0 | 0 | 0
1941 | 9 | 18 | 9.2735 | 5 | 4.2735 | 29.9815 | 0 | 0 | 29.9815 | 0% | 0 | 0 | 0
1941 | 9 | 19 | 9.6653 | 5 | 4.6653 | 29.9807 | 0 | 0 | 29.9807 | 0% | 0 | 0 | 0
1941 | 9 | 20 | 9.6653 | 5 | 4.6653 | 29.9807 | 0 | 0 | 29.9807 | 0% | 0 | 0 | 0
1941 | 9 | 21 | 9.2735 | 5 | 4.2735 | 29.9815 | 0 | 0 | 29.9815 | 0% | 0 | 0 | 0
1941 | 9 | 22 | 8.8816 | 5 | 3.8816 | 29.9822 | 0 | 0 | 29.9822 | 0% | 0 | 0 | 0
1941 | 9 | 23 | 8.4898 | 5 | 3.4898 | 29.983 | 0 | 0 | 29.983 | 0% | 0 | 0 | 0
1941 | 9 | 24 | 8.098 | 5 | 3.098 | 29.9838 | 0 | 0 | 29.9838 | 0% | 0 | 0 | 0
1941 | 9 | 25 | 7.8367 | 5 | 2.8367 | 29.9843 | 0 | 0 | 29.9843 | 0% | 0 | 0 | 0
1941 | 9 | 26 | 7.4449 | 5 | 2.4449 | 29.9851 | 0 | 0 | 29.9851 | 0% | 0 | 0 | 0
1941 | 9 | 27 | 7.0531 | 5 | 2.0531 | 29.9859 | 0 | 0 | 29.9859 | 0% | 0 | 0 | 0
1941 | 9 | 28 | 6.6612 | 5 | 1.6612 | 29.9867 | 0 | 0 | 29.9867 | 0% | 0 | 0 | 0
1941 | 9 | 29 | 6.2694 | 5 | 1.2694 | 29.9875 | 0 | 0 | 29.9875 | 0% | 0 | 0 | 0
1941 | 9 | 30 | 11.3633 | 5 | 6.3633 | 29.9773 | 0 | 0 | 29.9773 | 0% | 0 | 0 | 0
1941 | 10 | 1 | 14.3673 | 5 | 9.3673 | 29.9713 | 0 | 0 | 29.9713 | 0% | 0 | 0 | 0
1941 | 10 | 2 | 10.7102 | 5 | 5.7102 | 29.9786 | 0 | 0 | 29.9786 | 0% | 0 | 0 | 0
1941 | 10 | 3 | 11.3633 | 5 | 6.3633 | 29.9773 | 0 | 0 | 29.9773 | 0% | 0 | 0 | 0
1941 | 10 | 4 | 15.6735 | 5 | 10.6735 | 29.9687 | 0 | 0 | 29.9687 | 0% | 0 | 0 | 0
1941 | 10 | 5 | 15.6735 | 5 | 10.6735 | 29.9687 | 0 | 0 | 29.9687 | 0% | 0 | 0 | 0
1941 | 10 | 6 | 16.9796 | 5 | 11.9796 | 29.966 | 0 | 0 | 29.966 | 0% | 0 | 0 | 0
1941 | 10 | 7 | 16.9796 | 5 | 11.9796 | 29.966 | 0 | 0 | 29.966 | 0% | 0 | 0 | 0
1941 | 10 | 8 | 15.6735 | 5 | 10.6735 | 29.9687 | 0 | 0 | 29.9687 | 0% | 0 | 0 | 0
1941 | 10 | 9 | 14.3673 | 5 | 9.3673 | 29.9713 | 0 | 0 | 29.9713 | 0% | 0 | 0 | 0
1941 | 10 | 10 | 15.6735 | 5 | 10.6735 | 29.9687 | 0 | 0 | 29.9687 | 0% | 0 | 0 | 0
1941 | 10 | 11 | 33.9592 | 5 | 28.9592 | 29.9321 | 0 | 0 | 29.9321 | 0% | 0 | 0 | 0
1941 | 10 | 12 | 23.5102 | 5 | 18.5102 | 29.953 | 0 | 0 | 29.953 | 0% | 0 | 0 | 0
1941 | 10 | 13 | 23.5102 | 5 | 18.5102 | 29.953 | 0 | 0 | 29.953 | 0% | 0 | 0 | 0
1941 | 10 | 14 | 26.1224 | 5 | 21.1224 | 29.9478 | 0 | 0 | 29.9478 | 0% | 0 | 0 | 0
1941 | 10 | 15 | 26.1224 | 5 | 21.1224 | 29.9478 | 0 | 0 | 29.9478 | 0% | 0 | 0 | 0
1941 | 10 | 16 | 23.5102 | 5 | 18.5102 | 29.953 | 0 | 0 | 29.953 | 0% | 0 | 0 | 0
1941 | 10 | 17 | 19.5918 | 5 | 14.5918 | 29.9608 | 0 | 0 | 29.9608 | 0% | 0 | 0 | 0
1941 | 10 | 18 | 15.6735 | 5 | 10.6735 | 29.9687 | 0 | 0 | 29.9687 | 0% | 0 | 0 | 0
1941 | 10 | 19 | 15.6735 | 5 | 10.6735 | 29.9687 | 0 | 0 | 29.9687 | 0% | 0 | 0 | 0
1941 | 10 | 20 | 15.6735 | 5 | 10.6735 | 29.9687 | 0 | 0 | 29.9687 | 0% | 0 | 0 | 0
1941 | 10 | 21 | 16.9796 | 5 | 11.9796 | 29.966 | 0 | 0 | 29.966 | 0% | 0 | 0 | 0
1941 | 10 | 22 | 15.6735 | 5 | 10.6735 | 29.9687 | 0 | 0 | 29.9687 | 0% | 0 | 0 | 0
1941 | 10 | 23 | 14.3673 | 5 | 9.3673 | 29.9713 | 0 | 0 | 29.9713 | 0% | 0 | 0 | 0
1941 | 10 | 24 | 15.6735 | 5 | 10.6735 | 29.9687 | 0 | 0 | 29.9687 | 0% | 0 | 0 | 0
1941 | 10 | 25 | 14.3673 | 5 | 9.3673 | 29.9713 | 0 | 0 | 29.9713 | 0% | 0 | 0 | 0
1941 | 10 | 26 | 13.0612 | 5 | 8.0612 | 29.9739 | 0 | 0 | 29.9739 | 0% | 0 | 0 | 0
1941 | 10 | 27 | 13.0612 | 5 | 8.0612 | 29.9739 | 0 | 0 | 29.9739 | 0% | 0 | 0 | 0
1941 | 10 | 28 | 16.9796 | 5 | 11.9796 | 29.966 | 0 | 0 | 29.966 | 0% | 0 | 0 | 0
1941 | 10 | 29 | 15.6735 | 5 | 10.6735 | 29.9687 | 0 | 0 | 29.9687 | 0% | 0 | 0 | 0
1941 | 10 | 30 | 14.3673 | 5 | 9.3673 | 29.9713 | 0 | 0 | 29.9713 | 0% | 0 | 0 | 0
1941 | 10 | 31 | 13.0612 | 5 | 8.0612 | 29.9739 | 0 | 0 | 29.9739 | 0% | 0 | 0 | 0
1941 | 11 | 1 | 16.9796 | 5 | 11.9796 | 29.966 | 0 | 0 | 29.966 | 0% | 0 | 0 | 0
1941 | 11 | 2 | 114.9388 | 5 | 109.9388 | 29.7701 | 109.9388 | 0.48177 | 29.2884 | 85.52% | 233.2047 | 219.2124 | 5261.0975
1941 | 11 | 3 | 87.5102 | 5 | 82.5102 | 29.825 | 82.5102 | 0.27136 | 29.5536 | 82.3% | 169.9581 | 159.7606 | 3834.2541
1941 | 11 | 4 | 53.551 | 5 | 48.551 | 29.8929 | 0 | 0 | 29.8929 | 0% | 0 | 0 | 0
1941 | 11 | 5 | 41.7959 | 5 | 36.7959 | 29.9164 | 0 | 0 | 29.9164 | 0% | 0 | 0 | 0
1941 | 11 | 6 | 36.5714 | 5 | 31.5714 | 29.9269 | 0 | 0 | 29.9269 | 0% | 0 | 0 | 0
1941 | 11 | 7 | 56.1633 | 5 | 51.1633 | 29.8877 | 0 | 0 | 29.8877 | 0% | 0 | 0 | 0
1941 | 11 | 8 | 94.0408 | 5 | 89.0408 | 29.8119 | 89.0408 | 0.31602 | 29.4959 | 89.12% | 198.221 | 186.3277 | 4471.8653
1941 | 11 | 9 | 83.5918 | 5 | 78.5918 | 29.8328 | 78.5918 | 0.2462 | 29.5866 | 76.68% | 151.0005 | 141.9405 | 3406.5721
1941 | 11 | 10 | 82.2857 | 5 | 77.2857 | 29.8354 | 77.2857 | 0.23809 | 29.5973 | 76.68% | 148.5449 | 139.6322 | 3351.1727
1941 | 11 | 11 | 65.3061 | 5 | 60.3061 | 29.8694 | 60.3061 | 0.14496 | 29.7244 | 57.14% | 86.7439 | 81.5392 | 1956.9415
1941 | 11 | 12 | 56.1633 | 5 | 51.1633 | 29.8877 | 0 | 0 | 29.8877 | 0% | 0 | 0 | 0
1941 | 11 | 13 | 41.7959 | 5 | 36.7959 | 29.9164 | 0 | 0 | 29.9164 | 0% | 0 | 0 | 0
1941 | 11 | 14 | 44.4082 | 5 | 39.4082 | 29.9112 | 0 | 0 | 29.9112 | 0% | 0 | 0 | 0
1941 | 11 | 15 | 41.7959 | 5 | 36.7959 | 29.9164 | 0 | 0 | 29.9164 | 0% | 0 | 0 | 0
1941 | 11 | 16 | 36.5714 | 5 | 31.5714 | 29.9269 | 0 | 0 | 29.9269 | 0% | 0 | 0 | 0
1941 | 11 | 17 | 33.9592 | 5 | 28.9592 | 29.9321 | 0 | 0 | 29.9321 | 0% | 0 | 0 | 0
1941 | 11 | 18 | 33.9592 | 5 | 28.9592 | 29.9321 | 0 | 0 | 29.9321 | 0% | 0 | 0 | 0
1941 | 11 | 19 | 27.4286 | 5 | 22.4286 | 29.9451 | 0 | 0 | 29.9451 | 0% | 0 | 0 | 0
1941 | 11 | 20 | 28.7347 | 5 | 23.7347 | 29.9425 | 0 | 0 | 29.9425 | 0% | 0 | 0 | 0
1941 | 11 | 21 | 28.7347 | 5 | 23.7347 | 29.9425 | 0 | 0 | 29.9425 | 0% | 0 | 0 | 0
1941 | 11 | 22 | 28.7347 | 5 | 23.7347 | 29.9425 | 0 | 0 | 29.9425 | 0% | 0 | 0 | 0
1941 | 11 | 23 | 27.4286 | 5 | 22.4286 | 29.9451 | 0 | 0 | 29.9451 | 0% | 0 | 0 | 0
1941 | 11 | 24 | 31.3469 | 5 | 26.3469 | 29.9373 | 0 | 0 | 29.9373 | 0% | 0 | 0 | 0
1941 | 11 | 25 | 28.7347 | 5 | 23.7347 | 29.9425 | 0 | 0 | 29.9425 | 0% | 0 | 0 | 0
1941 | 11 | 26 | 26.1224 | 5 | 21.1224 | 29.9478 | 0 | 0 | 29.9478 | 0% | 0 | 0 | 0
1941 | 11 | 27 | 26.1224 | 5 | 21.1224 | 29.9478 | 0 | 0 | 29.9478 | 0% | 0 | 0 | 0
1941 | 11 | 28 | 28.7347 | 5 | 23.7347 | 29.9425 | 0 | 0 | 29.9425 | 0% | 0 | 0 | 0
1941 | 11 | 29 | 20.898 | 5 | 15.898 | 29.9582 | 0 | 0 | 29.9582 | 0% | 0 | 0 | 0
1941 | 11 | 30 | 23.5102 | 5 | 18.5102 | 29.953 | 0 | 0 | 29.953 | 0% | 0 | 0 | 0
1941 | 12 | 1 | 20.898 | 5 | 15.898 | 29.9582 | 0 | 0 | 29.9582 | 0% | 0 | 0 | 0
1941 | 12 | 2 | 23.5102 | 5 | 18.5102 | 29.953 | 0 | 0 | 29.953 | 0% | 0 | 0 | 0
1941 | 12 | 3 | 20.898 | 5 | 15.898 | 29.9582 | 0 | 0 | 29.9582 | 0% | 0 | 0 | 0
1941 | 12 | 4 | 20.898 | 5 | 15.898 | 29.9582 | 0 | 0 | 29.9582 | 0% | 0 | 0 | 0
1941 | 12 | 5 | 23.5102 | 5 | 18.5102 | 29.953 | 0 | 0 | 29.953 | 0% | 0 | 0 | 0
1941 | 12 | 6 | 33.9592 | 5 | 28.9592 | 29.9321 | 0 | 0 | 29.9321 | 0% | 0 | 0 | 0
1941 | 12 | 7 | 36.5714 | 5 | 31.5714 | 29.9269 | 0 | 0 | 29.9269 | 0% | 0 | 0 | 0
1941 | 12 | 8 | 31.3469 | 5 | 26.3469 | 29.9373 | 0 | 0 | 29.9373 | 0% | 0 | 0 | 0
1941 | 12 | 9 | 35.2653 | 5 | 30.2653 | 29.9295 | 0 | 0 | 29.9295 | 0% | 0 | 0 | 0
1941 | 12 | 10 | 28.7347 | 5 | 23.7347 | 29.9425 | 0 | 0 | 29.9425 | 0% | 0 | 0 | 0
1941 | 12 | 11 | 20.898 | 5 | 15.898 | 29.9582 | 0 | 0 | 29.9582 | 0% | 0 | 0 | 0
1941 | 12 | 12 | 18.2857 | 5 | 13.2857 | 29.9634 | 0 | 0 | 29.9634 | 0% | 0 | 0 | 0
1941 | 12 | 13 | 15.6735 | 5 | 10.6735 | 29.9687 | 0 | 0 | 29.9687 | 0% | 0 | 0 | 0
1941 | 12 | 14 | 16.9796 | 5 | 11.9796 | 29.966 | 0 | 0 | 29.966 | 0% | 0 | 0 | 0
1941 | 12 | 15 | 22.2041 | 5 | 17.2041 | 29.9556 | 0 | 0 | 29.9556 | 0% | 0 | 0 | 0
1941 | 12 | 16 | 24.8163 | 5 | 19.8163 | 29.9504 | 0 | 0 | 29.9504 | 0% | 0 | 0 | 0
1941 | 12 | 17 | 22.2041 | 5 | 17.2041 | 29.9556 | 0 | 0 | 29.9556 | 0% | 0 | 0 | 0
1941 | 12 | 18 | 22.2041 | 5 | 17.2041 | 29.9556 | 0 | 0 | 29.9556 | 0% | 0 | 0 | 0
1941 | 12 | 19 | 24.8163 | 5 | 19.8163 | 29.9504 | 0 | 0 | 29.9504 | 0% | 0 | 0 | 0
1941 | 12 | 20 | 23.5102 | 5 | 18.5102 | 29.953 | 0 | 0 | 29.953 | 0% | 0 | 0 | 0
1941 | 12 | 21 | 26.1224 | 5 | 21.1224 | 29.9478 | 0 | 0 | 29.9478 | 0% | 0 | 0 | 0
1941 | 12 | 22 | 18.2857 | 5 | 13.2857 | 29.9634 | 0 | 0 | 29.9634 | 0% | 0 | 0 | 0
1941 | 12 | 23 | 15.6735 | 5 | 10.6735 | 29.9687 | 0 | 0 | 29.9687 | 0% | 0 | 0 | 0
1941 | 12 | 24 | 58.7755 | 5 | 53.7755 | 29.8824 | 0 | 0 | 29.8824 | 0% | 0 | 0 | 0
1941 | 12 | 25 | 400.9796 | 5 | 395.9796 | 29.198 | 112.2144 | 0.50192 | 28.6961 | 82.94% | 226.1828 | 212.6118 | 5102.6841
1941 | 12 | 26 | 265.1429 | 5 | 260.1429 | 29.4697 | 112.2144 | 0.50192 | 28.9678 | 82.94% | 228.3241 | 214.6247 | 5150.9925
1941 | 12 | 27 | 176.3265 | 5 | 171.3265 | 29.6473 | 112.2144 | 0.50192 | 29.1454 | 82.94% | 229.7242 | 215.9408 | 5182.5788
1941 | 12 | 28 | 129.3061 | 5 | 124.3061 | 29.7414 | 112.2144 | 0.50192 | 29.2395 | 82.94% | 230.4655 | 216.6375 | 5199.3009
1941 | 12 | 29 | 103.1837 | 5 | 98.1837 | 29.7936 | 98.1837 | 0.38425 | 29.4094 | 91.51% | 223.778 | 210.3513 | 5048.432
1941 | 12 | 30 | 77.0612 | 5 | 72.0612 | 29.8459 | 72.0612 | 0.20698 | 29.6389 | 66.63% | 120.5194 | 113.2883 | 2718.9185
1941 | 12 | 31 | 66.6122 | 5 | 61.6122 | 29.8668 | 61.6122 | 0.15131 | 29.7155 | 57.14% | 88.5959 | 83.2801 | 1998.7228
1942 | 1 | 1 | 62.6939 | 5 | 57.6939 | 29.8746 | 57.6939 | 0.13268 | 29.7419 | 57.14% | 83.0353 | 78.0532 | 1873.2768
1942 | 1 | 2 | 378.7755 | 5 | 373.7755 | 29.2424 | 112.2144 | 0.50192 | 28.7405 | 82.94% | 226.5328 | 212.9409 | 5110.5807
1942 | 1 | 3 | 492.4082 | 5 | 487.4082 | 29.0152 | 112.2144 | 0.50192 | 28.5133 | 82.94% | 224.7415 | 211.257 | 5070.1688
1942 | 1 | 4 | 242.9388 | 5 | 237.9388 | 29.5141 | 112.2144 | 0.50192 | 29.0122 | 82.94% | 228.6742 | 214.9537 | 5158.8891
1942 | 1 | 5 | 176.3265 | 5 | 171.3265 | 29.6473 | 112.2144 | 0.50192 | 29.1454 | 82.94% | 229.7242 | 215.9408 | 5182.5788
1942 | 1 | 6 | 137.1429 | 5 | 132.1429 | 29.7257 | 112.2144 | 0.50192 | 29.2238 | 82.94% | 230.3419 | 216.5214 | 5196.5139
1942 | 1 | 7 | 100.5714 | 5 | 95.5714 | 29.7989 | 95.5714 | 0.36407 | 29.4348 | 91.97% | 219.1083 | 205.9618 | 4943.0824
1942 | 1 | 8 | 87.5102 | 5 | 82.5102 | 29.825 | 82.5102 | 0.27136 | 29.5536 | 82.3% | 169.9581 | 159.7606 | 3834.2541
1942 | 1 | 9 | 78.3673 | 5 | 73.3673 | 29.8433 | 73.3673 | 0.21456 | 29.6287 | 66.63% | 122.6617 | 115.302 | 2767.2482
1942 | 1 | 10 | 69.2245 | 5 | 64.2245 | 29.8616 | 64.2245 | 0.16441 | 29.6971 | 57.14% | 92.2952 | 86.7575 | 2082.1799
1942 | 1 | 11 | 64 | 5 | 59 | 29.872 | 59 | 0.13875 | 29.7332 | 57.14% | 84.8903 | 79.7969 | 1915.126
1942 | 1 | 12 | 58.7755 | 5 | 53.7755 | 29.8824 | 0 | 0 | 29.8824 | 0% | 0 | 0 | 0
1942 | 1 | 13 | 58.7755 | 5 | 53.7755 | 29.8824 | 0 | 0 | 29.8824 | 0% | 0 | 0 | 0
1942 | 1 | 14 | 56.1633 | 5 | 51.1633 | 29.8877 | 0 | 0 | 29.8877 | 0% | 0 | 0 | 0
1942 | 1 | 15 | 52.2449 | 5 | 47.2449 | 29.8955 | 0 | 0 | 29.8955 | 0% | 0 | 0 | 0
1942 | 1 | 16 | 48.3265 | 5 | 43.3265 | 29.9033 | 0 | 0 | 29.9033 | 0% | 0 | 0 | 0
1942 | 1 | 17 | 43.102 | 5 | 38.102 | 29.9138 | 0 | 0 | 29.9138 | 0% | 0 | 0 | 0
1942 | 1 | 18 | 41.7959 | 5 | 36.7959 | 29.9164 | 0 | 0 | 29.9164 | 0% | 0 | 0 | 0
1942 | 1 | 19 | 45.7143 | 5 | 40.7143 | 29.9086 | 0 | 0 | 29.9086 | 0% | 0 | 0 | 0
1942 | 1 | 20 | 99.2653 | 5 | 94.2653 | 29.8015 | 94.2653 | 0.35419 | 29.4473 | 92.16% | 216.6522 | 203.6531 | 4887.6743
1942 | 1 | 21 | 105.7959 | 5 | 100.7959 | 29.7884 | 100.7959 | 0.40497 | 29.3834 | 90.78% | 227.6981 | 214.0362 | 5136.8694
1942 | 1 | 22 | 91.4286 | 5 | 86.4286 | 29.8171 | 86.4286 | 0.29775 | 29.5194 | 87.55% | 189.1667 | 177.8167 | 4267.5998
1942 | 1 | 23 | 82.2857 | 5 | 77.2857 | 29.8354 | 77.2857 | 0.23809 | 29.5973 | 76.68% | 148.5449 | 139.6322 | 3351.1727
1942 | 1 | 24 | 71.8367 | 5 | 66.8367 | 29.8563 | 66.8367 | 0.17806 | 29.6783 | 66.63% | 111.9302 | 105.2144 | 2525.1451
1942 | 1 | 25 | 66.6122 | 5 | 61.6122 | 29.8668 | 61.6122 | 0.15131 | 29.7155 | 57.14% | 88.5959 | 83.2801 | 1998.7228
1942 | 1 | 26 | 61.3878 | 5 | 56.3878 | 29.8772 | 56.3878 | 0.12674 | 29.7505 | 57.14% | 81.1788 | 76.3081 | 1831.3944
1942 | 1 | 27 | 56.1633 | 5 | 51.1633 | 29.8877 | 0 | 0 | 29.8877 | 0% | 0 | 0 | 0
1942 | 1 | 28 | 49.6327 | 5 | 44.6327 | 29.9007 | 0 | 0 | 29.9007 | 0% | 0 | 0 | 0
1942 | 1 | 29 | 47.0204 | 5 | 42.0204 | 29.906 | 0 | 0 | 29.906 | 0% | 0 | 0 | 0
1942 | 1 | 30 | 44.4082 | 5 | 39.4082 | 29.9112 | 0 | 0 | 29.9112 | 0% | 0 | 0 | 0
1942 | 1 | 31 | 43.102 | 5 | 38.102 | 29.9138 | 0 | 0 | 29.9138 | 0% | 0 | 0 | 0
1942 | 2 | 1 | 43.102 | 5 | 38.102 | 29.9138 | 0 | 0 | 29.9138 | 0% | 0 | 0 | 0
1942 | 2 | 2 | 44.4082 | 5 | 39.4082 | 29.9112 | 0 | 0 | 29.9112 | 0% | 0 | 0 | 0
1942 | 2 | 3 | 40.4898 | 5 | 35.4898 | 29.919 | 0 | 0 | 29.919 | 0% | 0 | 0 | 0
1942 | 2 | 4 | 43.102 | 5 | 38.102 | 29.9138 | 0 | 0 | 29.9138 | 0% | 0 | 0 | 0
1942 | 2 | 5 | 43.102 | 5 | 38.102 | 29.9138 | 0 | 0 | 29.9138 | 0% | 0 | 0 | 0
1942 | 2 | 6 | 41.7959 | 5 | 36.7959 | 29.9164 | 0 | 0 | 29.9164 | 0% | 0 | 0 | 0
1942 | 2 | 7 | 41.7959 | 5 | 36.7959 | 29.9164 | 0 | 0 | 29.9164 | 0% | 0 | 0 | 0
1942 | 2 | 8 | 39.1837 | 5 | 34.1837 | 29.9216 | 0 | 0 | 29.9216 | 0% | 0 | 0 | 0
1942 | 2 | 9 | 39.1837 | 5 | 34.1837 | 29.9216 | 0 | 0 | 29.9216 | 0% | 0 | 0 | 0
1942 | 2 | 10 | 39.1837 | 5 | 34.1837 | 29.9216 | 0 | 0 | 29.9216 | 0% | 0 | 0 | 0
1942 | 2 | 11 | 37.8776 | 5 | 32.8776 | 29.9242 | 0 | 0 | 29.9242 | 0% | 0 | 0 | 0
1942 | 2 | 12 | 37.8776 | 5 | 32.8776 | 29.9242 | 0 | 0 | 29.9242 | 0% | 0 | 0 | 0
1942 | 2 | 13 | 36.5714 | 5 | 31.5714 | 29.9269 | 0 | 0 | 29.9269 | 0% | 0 | 0 | 0
1942 | 2 | 14 | 33.9592 | 5 | 28.9592 | 29.9321 | 0 | 0 | 29.9321 | 0% | 0 | 0 | 0
1942 | 2 | 15 | 33.9592 | 5 | 28.9592 | 29.9321 | 0 | 0 | 29.9321 | 0% | 0 | 0 | 0
1942 | 2 | 16 | 33.9592 | 5 | 28.9592 | 29.9321 | 0 | 0 | 29.9321 | 0% | 0 | 0 | 0
1942 | 2 | 17 | 35.2653 | 5 | 30.2653 | 29.9295 | 0 | 0 | 29.9295 | 0% | 0 | 0 | 0
1942 | 2 | 18 | 35.2653 | 5 | 30.2653 | 29.9295 | 0 | 0 | 29.9295 | 0% | 0 | 0 | 0
1942 | 2 | 19 | 33.9592 | 5 | 28.9592 | 29.9321 | 0 | 0 | 29.9321 | 0% | 0 | 0 | 0
1942 | 2 | 20 | 33.9592 | 5 | 28.9592 | 29.9321 | 0 | 0 | 29.9321 | 0% | 0 | 0 | 0
1942 | 2 | 21 | 33.9592 | 5 | 28.9592 | 29.9321 | 0 | 0 | 29.9321 | 0% | 0 | 0 | 0
1942 | 2 | 22 | 32.6531 | 5 | 27.6531 | 29.9347 | 0 | 0 | 29.9347 | 0% | 0 | 0 | 0
1942 | 2 | 23 | 31.3469 | 5 | 26.3469 | 29.9373 | 0 | 0 | 29.9373 | 0% | 0 | 0 | 0
1942 | 2 | 24 | 31.3469 | 5 | 26.3469 | 29.9373 | 0 | 0 | 29.9373 | 0% | 0 | 0 | 0
1942 | 2 | 25 | 31.3469 | 5 | 26.3469 | 29.9373 | 0 | 0 | 29.9373 | 0% | 0 | 0 | 0
1942 | 2 | 26 | 31.3469 | 5 | 26.3469 | 29.9373 | 0 | 0 | 29.9373 | 0% | 0 | 0 | 0
1942 | 2 | 27 | 31.3469 | 5 | 26.3469 | 29.9373 | 0 | 0 | 29.9373 | 0% | 0 | 0 | 0
1942 | 2 | 28 | 31.3469 | 5 | 26.3469 | 29.9373 | 0 | 0 | 29.9373 | 0% | 0 | 0 | 0
1942 | 3 | 1 | 32.6531 | 5 | 27.6531 | 29.9347 | 0 | 0 | 29.9347 | 0% | 0 | 0 | 0
1942 | 3 | 2 | 36.5714 | 5 | 31.5714 | 29.9269 | 0 | 0 | 29.9269 | 0% | 0 | 0 | 0
1942 | 3 | 3 | 37.8776 | 5 | 32.8776 | 29.9242 | 0 | 0 | 29.9242 | 0% | 0 | 0 | 0
1942 | 3 | 4 | 74.449 | 5 | 69.449 | 29.8511 | 69.449 | 0.19225 | 29.6589 | 66.63% | 116.2288 | 109.2551 | 2622.1213
1942 | 3 | 5 | 99.2653 | 5 | 94.2653 | 29.8015 | 94.2653 | 0.35419 | 29.4473 | 92.16% | 216.6522 | 203.6531 | 4887.6743
1942 | 3 | 6 | 96.6531 | 5 | 91.6531 | 29.8067 | 91.6531 | 0.33483 | 29.4719 | 91.61% | 209.5661 | 196.9922 | 4727.8117
1942 | 3 | 7 | 87.5102 | 5 | 82.5102 | 29.825 | 82.5102 | 0.27136 | 29.5536 | 82.3% | 169.9581 | 159.7606 | 3834.2541
1942 | 3 | 8 | 84.898 | 5 | 79.898 | 29.8302 | 79.898 | 0.25445 | 29.5758 | 76.68% | 153.4537 | 144.2464 | 3461.9145
1942 | 3 | 9 | 252.0816 | 5 | 247.0816 | 29.4958 | 112.2144 | 0.50192 | 28.9939 | 82.94% | 228.53 | 214.8182 | 5155.6375
1942 | 3 | 10 | 803.2653 | 5 | 798.2653 | 28.3935 | 112.2144 | 0.50192 | 27.8916 | 82.94% | 219.8412 | 206.6507 | 4959.6169
1942 | 3 | 11 | 619.102 | 5 | 614.102 | 28.7618 | 112.2144 | 0.50192 | 28.2599 | 82.94% | 222.7443 | 209.3797 | 5025.1119
1942 | 3 | 12 | 475.4286 | 5 | 470.4286 | 29.0491 | 112.2144 | 0.50192 | 28.5472 | 82.94% | 225.0092 | 211.5086 | 5076.2074
1942 | 3 | 13 | 386.6122 | 5 | 381.6122 | 29.2268 | 112.2144 | 0.50192 | 28.7249 | 82.94% | 226.4093 | 212.8247 | 5107.7936
1942 | 3 | 14 | 334.3673 | 5 | 329.3673 | 29.3313 | 112.2144 | 0.50192 | 28.8293 | 82.94% | 227.2329 | 213.5989 | 5126.3738
1942 | 3 | 15 | 276.898 | 5 | 271.898 | 29.4462 | 112.2144 | 0.50192 | 28.9443 | 82.94% | 228.1388 | 214.4505 | 5146.812
1942 | 3 | 16 | 229.8776 | 5 | 224.8776 | 29.5402 | 112.2144 | 0.50192 | 29.0383 | 82.94% | 228.8801 | 215.1473 | 5163.5341
1942 | 3 | 17 | 198.5306 | 5 | 193.5306 | 29.6029 | 112.2144 | 0.50192 | 29.101 | 82.94% | 229.3742 | 215.6118 | 5174.6822
1942 | 3 | 18 | 208.9796 | 5 | 203.9796 | 29.582 | 112.2144 | 0.50192 | 29.0801 | 82.94% | 229.2095 | 215.4569 | 5170.9662
1942 | 3 | 19 | 263.8367 | 5 | 258.8367 | 29.4723 | 112.2144 | 0.50192 | 28.9704 | 82.94% | 228.3447 | 214.644 | 5151.457
1942 | 3 | 20 | 258.6122 | 5 | 253.6122 | 29.4828 | 112.2144 | 0.50192 | 28.9809 | 82.94% | 228.4271 | 214.7215 | 5153.315
1942 | 3 | 21 | 239.0204 | 5 | 234.0204 | 29.522 | 112.2144 | 0.50192 | 29.02 | 82.94% | 228.7359 | 215.0118 | 5160.2826
1942 | 3 | 22 | 222.0408 | 5 | 217.0408 | 29.5559 | 112.2144 | 0.50192 | 29.054 | 82.94% | 229.0036 | 215.2634 | 5166.3211
1942 | 3 | 23 | 248.1633 | 5 | 243.1633 | 29.5037 | 112.2144 | 0.50192 | 29.0018 | 82.94% | 228.5918 | 214.8763 | 5157.031
1942 | 3 | 24 | 197.2245 | 5 | 192.2245 | 29.6056 | 112.2144 | 0.50192 | 29.1036 | 82.94% | 229.3948 | 215.6311 | 5175.1467
1942 | 3 | 25 | 176.3265 | 5 | 171.3265 | 29.6473 | 112.2144 | 0.50192 | 29.1454 | 82.94% | 229.7242 | 215.9408 | 5182.5788
1942 | 3 | 26 | 172.4082 | 5 | 167.4082 | 29.6552 | 112.2144 | 0.50192 | 29.1533 | 82.94% | 229.786 | 215.9988 | 5183.9723
1942 | 3 | 27 | 219.4286 | 5 | 214.4286 | 29.5611 | 112.2144 | 0.50192 | 29.0592 | 82.94% | 229.0448 | 215.3021 | 5167.2501
1942 | 3 | 28 | 258.6122 | 5 | 253.6122 | 29.4828 | 112.2144 | 0.50192 | 28.9809 | 82.94% | 228.4271 | 214.7215 | 5153.315
1942 | 3 | 29 | 274.2857 | 5 | 269.2857 | 29.4514 | 112.2144 | 0.50192 | 28.9495 | 82.94% | 228.18 | 214.4892 | 5147.741
1942 | 3 | 30 | 303.0204 | 5 | 298.0204 | 29.394 | 112.2144 | 0.50192 | 28.892 | 82.94% | 227.727 | 214.0634 | 5137.5219
1942 | 3 | 31 | 258.6122 | 5 | 253.6122 | 29.4828 | 112.2144 | 0.50192 | 28.9809 | 82.94% | 228.4271 | 214.7215 | 5153.315
1942 | 4 | 1 | 258.6122 | 5 | 253.6122 | 29.4828 | 112.2144 | 0.50192 | 28.9809 | 82.94% | 228.4271 | 214.7215 | 5153.315
1942 | 4 | 2 | 291.2653 | 5 | 286.2653 | 29.4175 | 112.2144 | 0.50192 | 28.9156 | 82.94% | 227.9123 | 214.2376 | 5141.7024
1942 | 4 | 3 | 509.3878 | 5 | 504.3878 | 28.9812 | 112.2144 | 0.50192 | 28.4793 | 82.94% | 224.4739 | 211.0054 | 5064.1303
1942 | 4 | 4 | 677.8776 | 5 | 672.8776 | 28.6442 | 112.2144 | 0.50192 | 28.1423 | 82.94% | 221.8178 | 208.5087 | 5004.2093
1942 | 4 | 5 | 459.7551 | 5 | 454.7551 | 29.0805 | 112.2144 | 0.50192 | 28.5786 | 82.94% | 225.2563 | 211.7409 | 5081.7814
1942 | 4 | 6 | 444.0816 | 5 | 439.0816 | 29.1118 | 112.2144 | 0.50192 | 28.6099 | 82.94% | 225.5033 | 211.9731 | 5087.3555
1942 | 4 | 7 | 739.2653 | 5 | 734.2653 | 28.5215 | 112.2144 | 0.50192 | 28.0196 | 82.94% | 220.8501 | 207.5991 | 4982.3776
1942 | 4 | 8 | 919.5102 | 5 | 914.5102 | 28.161 | 112.2144 | 0.50192 | 27.6591 | 82.94% | 218.0087 | 204.9282 | 4918.2761
1942 | 4 | 9 | 825.4694 | 5 | 820.4694 | 28.3491 | 112.2144 | 0.50192 | 27.8471 | 82.94% | 219.4911 | 206.3217 | 4951.7203
1942 | 4 | 10 | 579.9184 | 5 | 574.9184 | 28.8402 | 112.2144 | 0.50192 | 28.3382 | 82.94% | 223.362 | 209.9603 | 5039.0471
1942 | 4 | 11 | 429.7143 | 5 | 424.7143 | 29.1406 | 112.2144 | 0.50192 | 28.6387 | 82.94% | 225.7298 | 212.186 | 5092.465
1942 | 4 | 12 | 360.4898 | 5 | 355.4898 | 29.279 | 112.2144 | 0.50192 | 28.7771 | 82.94% | 226.8211 | 213.2118 | 5117.0837
1942 | 4 | 13 | 314.7755 | 5 | 309.7755 | 29.3704 | 112.2144 | 0.50192 | 28.8685 | 82.94% | 227.5417 | 213.8892 | 5133.3413
1942 | 4 | 14 | 373.551 | 5 | 368.551 | 29.2529 | 112.2144 | 0.50192 | 28.751 | 82.94% | 226.6152 | 213.0183 | 5112.4387
1942 | 4 | 15 | 444.0816 | 5 | 439.0816 | 29.1118 | 112.2144 | 0.50192 | 28.6099 | 82.94% | 225.5033 | 211.9731 | 5087.3555
1942 | 4 | 16 | 896 | 5 | 891 | 28.208 | 112.2144 | 0.50192 | 27.7061 | 82.94% | 218.3793 | 205.2765 | 4926.6371
1942 | 4 | 17 | 993.9592 | 5 | 988.9592 | 28.0121 | 112.2144 | 0.50192 | 27.5102 | 82.94% | 216.8351 | 203.825 | 4891.7993
1942 | 4 | 18 | 944.3265 | 5 | 939.3265 | 28.1113 | 112.2144 | 0.50192 | 27.6094 | 82.94% | 217.6175 | 204.5604 | 4909.4505
1942 | 4 | 19 | 919.5102 | 5 | 914.5102 | 28.161 | 112.2144 | 0.50192 | 27.6591 | 82.94% | 218.0087 | 204.9282 | 4918.2761
1942 | 4 | 20 | 825.4694 | 5 | 820.4694 | 28.3491 | 112.2144 | 0.50192 | 27.8471 | 82.94% | 219.4911 | 206.3217 | 4951.7203
1942 | 4 | 21 | 697.4694 | 5 | 692.4694 | 28.6051 | 112.2144 | 0.50192 | 28.1031 | 82.94% | 221.5089 | 208.2184 | 4997.2417
1942 | 4 | 22 | 658.2857 | 5 | 653.2857 | 28.6834 | 112.2144 | 0.50192 | 28.1815 | 82.94% | 222.1266 | 208.799 | 5011.1768
1942 | 4 | 23 | 781.0612 | 5 | 776.0612 | 28.4379 | 112.2144 | 0.50192 | 27.936 | 82.94% | 220.1912 | 206.9797 | 4967.5135
1942 | 4 | 24 | 825.4694 | 5 | 820.4694 | 28.3491 | 112.2144 | 0.50192 | 27.8471 | 82.94% | 219.4911 | 206.3217 | 4951.7203
1942 | 4 | 25 | 803.2653 | 5 | 798.2653 | 28.3935 | 112.2144 | 0.50192 | 27.8916 | 82.94% | 219.8412 | 206.6507 | 4959.6169
1942 | 4 | 26 | 677.8776 | 5 | 672.8776 | 28.6442 | 112.2144 | 0.50192 | 28.1423 | 82.94% | 221.8178 | 208.5087 | 5004.2093
1942 | 4 | 27 | 526.3673 | 5 | 521.3673 | 28.9473 | 112.2144 | 0.50192 | 28.4453 | 82.94% | 224.2062 | 210.7538 | 5058.0917
1942 | 4 | 28 | 386.6122 | 5 | 381.6122 | 29.2268 | 112.2144 | 0.50192 | 28.7249 | 82.94% | 226.4093 | 212.8247 | 5107.7936
1942 | 4 | 29 | 334.3673 | 5 | 329.3673 | 29.3313 | 112.2144 | 0.50192 | 28.8293 | 82.94% | 227.2329 | 213.5989 | 5126.3738
1942 | 4 | 30 | 310.8571 | 5 | 305.8571 | 29.3783 | 112.2144 | 0.50192 | 28.8764 | 82.94% | 227.6035 | 213.9473 | 5134.7349
1942 | 5 | 1 | 261.2245 | 5 | 256.2245 | 29.4776 | 112.2144 | 0.50192 | 28.9756 | 82.94% | 228.3859 | 214.6828 | 5152.386
1942 | 5 | 2 | 215.5102 | 5 | 210.5102 | 29.569 | 112.2144 | 0.50192 | 29.0671 | 82.94% | 229.1065 | 215.3602 | 5168.6436
1942 | 5 | 3 | 198.5306 | 5 | 193.5306 | 29.6029 | 112.2144 | 0.50192 | 29.101 | 82.94% | 229.3742 | 215.6118 | 5174.6822
1942 | 5 | 4 | 261.2245 | 5 | 256.2245 | 29.4776 | 112.2144 | 0.50192 | 28.9756 | 82.94% | 228.3859 | 214.6828 | 5152.386
1942 | 5 | 5 | 206.3673 | 5 | 201.3673 | 29.5873 | 112.2144 | 0.50192 | 29.0853 | 82.94% | 229.2507 | 215.4956 | 5171.8952
1942 | 5 | 6 | 172.4082 | 5 | 167.4082 | 29.6552 | 112.2144 | 0.50192 | 29.1533 | 82.94% | 229.786 | 215.9988 | 5183.9723
1942 | 5 | 7 | 180.2449 | 5 | 175.2449 | 29.6395 | 112.2144 | 0.50192 | 29.1376 | 82.94% | 229.6625 | 215.8827 | 5181.1852
1942 | 5 | 8 | 261.2245 | 5 | 256.2245 | 29.4776 | 112.2144 | 0.50192 | 28.9756 | 82.94% | 228.3859 | 214.6828 | 5152.386
1942 | 5 | 9 | 227.2653 | 5 | 222.2653 | 29.5455 | 112.2144 | 0.50192 | 29.0436 | 82.94% | 228.9212 | 215.186 | 5164.4631
1942 | 5 | 10 | 188.0816 | 5 | 183.0816 | 29.6238 | 112.2144 | 0.50192 | 29.1219 | 82.94% | 229.5389 | 215.7666 | 5178.3982
1942 | 5 | 11 | 158.0408 | 5 | 153.0408 | 29.6839 | 112.2144 | 0.50192 | 29.182 | 82.94% | 230.0125 | 216.2117 | 5189.0818
1942 | 5 | 12 | 135.8367 | 5 | 130.8367 | 29.7283 | 112.2144 | 0.50192 | 29.2264 | 82.94% | 230.3625 | 216.5408 | 5196.9784
1942 | 5 | 13 | 130.6122 | 5 | 125.6122 | 29.7388 | 112.2144 | 0.50192 | 29.2369 | 82.94% | 230.4449 | 216.6182 | 5198.8364
1942 | 5 | 14 | 122.7755 | 5 | 117.7755 | 29.7544 | 112.2144 | 0.50192 | 29.2525 | 82.94% | 230.5684 | 216.7343 | 5201.6234
1942 | 5 | 15 | 118.8571 | 5 | 113.8571 | 29.7623 | 112.2144 | 0.50192 | 29.2604 | 82.94% | 230.6302 | 216.7924 | 5203.0169
1942 | 5 | 16 | 111.0204 | 5 | 106.0204 | 29.778 | 106.0204 | 0.44804 | 29.3299 | 88.93% | 234.1922 | 220.1406 | 5283.375
1942 | 5 | 17 | 112.3265 | 5 | 107.3265 | 29.7753 | 107.3265 | 0.45914 | 29.3162 | 86.81% | 231.3174 | 217.4383 | 5218.5197
1942 | 5 | 18 | 146.2857 | 5 | 141.2857 | 29.7074 | 112.2144 | 0.50192 | 29.2055 | 82.94% | 230.1978 | 216.3859 | 5193.2623
1942 | 5 | 19 | 124.0816 | 5 | 119.0816 | 29.7518 | 112.2144 | 0.50192 | 29.2499 | 82.94% | 230.5478 | 216.715 | 5201.1589
1942 | 5 | 20 | 111.0204 | 5 | 106.0204 | 29.778 | 106.0204 | 0.44804 | 29.3299 | 88.93% | 234.1922 | 220.1406 | 5283.375
1942 | 5 | 21 | 112.3265 | 5 | 107.3265 | 29.7753 | 107.3265 | 0.45914 | 29.3162 | 86.81% | 231.3174 | 217.4383 | 5218.5197
1942 | 5 | 22 | 111.0204 | 5 | 106.0204 | 29.778 | 106.0204 | 0.44804 | 29.3299 | 88.93% | 234.1922 | 220.1406 | 5283.375
1942 | 5 | 23 | 134.5306 | 5 | 129.5306 | 29.7309 | 112.2144 | 0.50192 | 29.229 | 82.94% | 230.3831 | 216.5601 | 5197.4429
1942 | 5 | 24 | 178.9388 | 5 | 173.9388 | 29.6421 | 112.2144 | 0.50192 | 29.1402 | 82.94% | 229.6831 | 215.9021 | 5181.6497
1942 | 5 | 25 | 135.8367 | 5 | 130.8367 | 29.7283 | 112.2144 | 0.50192 | 29.2264 | 82.94% | 230.3625 | 216.5408 | 5196.9784
1942 | 5 | 26 | 108.4082 | 5 | 103.4082 | 29.7832 | 103.4082 | 0.42623 | 29.357 | 88.93% | 228.6324 | 214.9145 | 5157.9468
1942 | 5 | 27 | 100.5714 | 5 | 95.5714 | 29.7989 | 95.5714 | 0.36407 | 29.4348 | 91.97% | 219.1083 | 205.9618 | 4943.0824
1942 | 5 | 28 | 92.7347 | 5 | 87.7347 | 29.8145 | 87.7347 | 0.30682 | 29.5077 | 87.55% | 191.9494 | 180.4324 | 4330.3785
1942 | 5 | 29 | 77.0612 | 5 | 72.0612 | 29.8459 | 72.0612 | 0.20698 | 29.6389 | 66.63% | 120.5194 | 113.2883 | 2718.9185
1942 | 5 | 30 | 69.2245 | 5 | 64.2245 | 29.8616 | 64.2245 | 0.16441 | 29.6971 | 57.14% | 92.2952 | 86.7575 | 2082.1799
1942 | 5 | 31 | 62.6939 | 5 | 57.6939 | 29.8746 | 57.6939 | 0.13268 | 29.7419 | 57.14% | 83.0353 | 78.0532 | 1873.2768
1942 | 6 | 1 | 54.8571 | 5 | 49.8571 | 29.8903 | 0 | 0 | 29.8903 | 0% | 0 | 0 | 0
1942 | 6 | 2 | 52.2449 | 5 | 47.2449 | 29.8955 | 0 | 0 | 29.8955 | 0% | 0 | 0 | 0
1942 | 6 | 3 | 52.2449 | 5 | 47.2449 | 29.8955 | 0 | 0 | 29.8955 | 0% | 0 | 0 | 0
1942 | 6 | 4 | 52.2449 | 5 | 47.2449 | 29.8955 | 0 | 0 | 29.8955 | 0% | 0 | 0 | 0
1942 | 6 | 5 | 77.0612 | 5 | 72.0612 | 29.8459 | 72.0612 | 0.20698 | 29.6389 | 66.63% | 120.5194 | 113.2883 | 2718.9185
1942 | 6 | 6 | 69.2245 | 5 | 64.2245 | 29.8616 | 64.2245 | 0.16441 | 29.6971 | 57.14% | 92.2952 | 86.7575 | 2082.1799
1942 | 6 | 7 | 54.8571 | 5 | 49.8571 | 29.8903 | 0 | 0 | 29.8903 | 0% | 0 | 0 | 0
1942 | 6 | 8 | 56.1633 | 5 | 51.1633 | 29.8877 | 0 | 0 | 29.8877 | 0% | 0 | 0 | 0
1942 | 6 | 9 | 50.9388 | 5 | 45.9388 | 29.8981 | 0 | 0 | 29.8981 | 0% | 0 | 0 | 0
1942 | 6 | 10 | 43.102 | 5 | 38.102 | 29.9138 | 0 | 0 | 29.9138 | 0% | 0 | 0 | 0
1942 | 6 | 11 | 39.1837 | 5 | 34.1837 | 29.9216 | 0 | 0 | 29.9216 | 0% | 0 | 0 | 0
1942 | 6 | 12 | 35.2653 | 5 | 30.2653 | 29.9295 | 0 | 0 | 29.9295 | 0% | 0 | 0 | 0
1942 | 6 | 13 | 164.5714 | 5 | 159.5714 | 29.6709 | 112.2144 | 0.50192 | 29.1689 | 82.94% | 229.9095 | 216.115 | 5186.7593
1942 | 6 | 14 | 94.0408 | 5 | 89.0408 | 29.8119 | 89.0408 | 0.31602 | 29.4959 | 89.12% | 198.221 | 186.3277 | 4471.8653
1942 | 6 | 15 | 2873.4694 | 5 | 2868.4694 | 24.2531 | 0 | 0 | 24.2531 | 0% | 0 | 0 | 0
1942 | 6 | 16 | 1776.3265 | 5 | 1771.3265 | 26.4473 | 112.2144 | 0.50192 | 25.9454 | 82.94% | 204.5018 | 192.2317 | 4613.5615
1942 | 6 | 17 | 2507.7551 | 5 | 2502.7551 | 24.9845 | 0 | 0 | 24.9845 | 0% | 0 | 0 | 0
1942 | 6 | 18 | 2089.7959 | 5 | 2084.7959 | 25.8204 | 112.2144 | 0.50192 | 25.3185 | 82.94% | 199.5603 | 187.5867 | 4502.0806
1942 | 6 | 19 | 1044.898 | 5 | 1039.898 | 27.9102 | 112.2144 | 0.50192 | 27.4083 | 82.94% | 216.0321 | 203.0702 | 4873.6837
1942 | 6 | 20 | 579.9184 | 5 | 574.9184 | 28.8402 | 112.2144 | 0.50192 | 28.3382 | 82.94% | 223.362 | 209.9603 | 5039.0471
1942 | 6 | 21 | 386.6122 | 5 | 381.6122 | 29.2268 | 112.2144 | 0.50192 | 28.7249 | 82.94% | 226.4093 | 212.8247 | 5107.7936
1942 | 6 | 22 | 305.6327 | 5 | 300.6327 | 29.3887 | 112.2144 | 0.50192 | 28.8868 | 82.94% | 227.6859 | 214.0247 | 5136.5929
1942 | 6 | 23 | 239.0204 | 5 | 234.0204 | 29.522 | 112.2144 | 0.50192 | 29.02 | 82.94% | 228.7359 | 215.0118 | 5160.2826
1942 | 6 | 24 | 386.6122 | 5 | 381.6122 | 29.2268 | 112.2144 | 0.50192 | 28.7249 | 82.94% | 226.4093 | 212.8247 | 5107.7936
1942 | 6 | 25 | 288.6531 | 5 | 283.6531 | 29.4227 | 112.2144 | 0.50192 | 28.9208 | 82.94% | 227.9535 | 214.2763 | 5142.6314
1942 | 6 | 26 | 208.9796 | 5 | 203.9796 | 29.582 | 112.2144 | 0.50192 | 29.0801 | 82.94% | 229.2095 | 215.4569 | 5170.9662
1942 | 6 | 27 | 160.6531 | 5 | 155.6531 | 29.6787 | 112.2144 | 0.50192 | 29.1768 | 82.94% | 229.9713 | 216.173 | 5188.1528
1942 | 6 | 28 | 135.8367 | 5 | 130.8367 | 29.7283 | 112.2144 | 0.50192 | 29.2264 | 82.94% | 230.3625 | 216.5408 | 5196.9784
1942 | 6 | 29 | 122.7755 | 5 | 117.7755 | 29.7544 | 112.2144 | 0.50192 | 29.2525 | 82.94% | 230.5684 | 216.7343 | 5201.6234
1942 | 6 | 30 | 107.102 | 5 | 102.102 | 29.7858 | 102.102 | 0.41553 | 29.3703 | 89.95% | 228.4374 | 214.7311 | 5153.5467
1942 | 7 | 1 | 92.7347 | 5 | 87.7347 | 29.8145 | 87.7347 | 0.30682 | 29.5077 | 87.55% | 191.9494 | 180.4324 | 4330.3785
1942 | 7 | 2 | 91.4286 | 5 | 86.4286 | 29.8171 | 86.4286 | 0.29775 | 29.5194 | 87.55% | 189.1667 | 177.8167 | 4267.5998
1942 | 7 | 3 | 95.3469 | 5 | 90.3469 | 29.8093 | 90.3469 | 0.32536 | 29.4839 | 90.59% | 204.3633 | 192.1015 | 4610.4371
1942 | 7 | 4 | 91.4286 | 5 | 86.4286 | 29.8171 | 86.4286 | 0.29775 | 29.5194 | 87.55% | 189.1667 | 177.8167 | 4267.5998
1942 | 7 | 5 | 83.5918 | 5 | 78.5918 | 29.8328 | 78.5918 | 0.2462 | 29.5866 | 76.68% | 151.0005 | 141.9405 | 3406.5721
1942 | 7 | 6 | 75.7551 | 5 | 70.7551 | 29.8485 | 70.7551 | 0.19955 | 29.6489 | 66.63% | 118.3751 | 111.2726 | 2670.5426
1942 | 7 | 7 | 77.0612 | 5 | 72.0612 | 29.8459 | 72.0612 | 0.20698 | 29.6389 | 66.63% | 120.5194 | 113.2883 | 2718.9185
1942 | 7 | 8 | 69.2245 | 5 | 64.2245 | 29.8616 | 64.2245 | 0.16441 | 29.6971 | 57.14% | 92.2952 | 86.7575 | 2082.1799
1942 | 7 | 9 | 57.4694 | 5 | 52.4694 | 29.8851 | 0 | 0 | 29.8851 | 0% | 0 | 0 | 0
1942 | 7 | 10 | 54.8571 | 5 | 49.8571 | 29.8903 | 0 | 0 | 29.8903 | 0% | 0 | 0 | 0
1942 | 7 | 11 | 52.2449 | 5 | 47.2449 | 29.8955 | 0 | 0 | 29.8955 | 0% | 0 | 0 | 0
1942 | 7 | 12 | 50.9388 | 5 | 45.9388 | 29.8981 | 0 | 0 | 29.8981 | 0% | 0 | 0 | 0
1942 | 7 | 13 | 47.0204 | 5 | 42.0204 | 29.906 | 0 | 0 | 29.906 | 0% | 0 | 0 | 0
1942 | 7 | 14 | 43.102 | 5 | 38.102 | 29.9138 | 0 | 0 | 29.9138 | 0% | 0 | 0 | 0
1942 | 7 | 15 | 41.7959 | 5 | 36.7959 | 29.9164 | 0 | 0 | 29.9164 | 0% | 0 | 0 | 0
1942 | 7 | 16 | 33.9592 | 5 | 28.9592 | 29.9321 | 0 | 0 | 29.9321 | 0% | 0 | 0 | 0
1942 | 7 | 17 | 31.3469 | 5 | 26.3469 | 29.9373 | 0 | 0 | 29.9373 | 0% | 0 | 0 | 0
1942 | 7 | 18 | 31.3469 | 5 | 26.3469 | 29.9373 | 0 | 0 | 29.9373 | 0% | 0 | 0 | 0
1942 | 7 | 19 | 31.3469 | 5 | 26.3469 | 29.9373 | 0 | 0 | 29.9373 | 0% | 0 | 0 | 0
1942 | 7 | 20 | 35.2653 | 5 | 30.2653 | 29.9295 | 0 | 0 | 29.9295 | 0% | 0 | 0 | 0
1942 | 7 | 21 | 50.9388 | 5 | 45.9388 | 29.8981 | 0 | 0 | 29.8981 | 0% | 0 | 0 | 0
1942 | 7 | 22 | 39.1837 | 5 | 34.1837 | 29.9216 | 0 | 0 | 29.9216 | 0% | 0 | 0 | 0
1942 | 7 | 23 | 31.3469 | 5 | 26.3469 | 29.9373 | 0 | 0 | 29.9373 | 0% | 0 | 0 | 0
1942 | 7 | 24 | 27.4286 | 5 | 22.4286 | 29.9451 | 0 | 0 | 29.9451 | 0% | 0 | 0 | 0
1942 | 7 | 25 | 23.5102 | 5 | 18.5102 | 29.953 | 0 | 0 | 29.953 | 0% | 0 | 0 | 0
1942 | 7 | 26 | 23.5102 | 5 | 18.5102 | 29.953 | 0 | 0 | 29.953 | 0% | 0 | 0 | 0
1942 | 7 | 27 | 23.5102 | 5 | 18.5102 | 29.953 | 0 | 0 | 29.953 | 0% | 0 | 0 | 0
1942 | 7 | 28 | 23.5102 | 5 | 18.5102 | 29.953 | 0 | 0 | 29.953 | 0% | 0 | 0 | 0
1942 | 7 | 29 | 26.1224 | 5 | 21.1224 | 29.9478 | 0 | 0 | 29.9478 | 0% | 0 | 0 | 0
1942 | 7 | 30 | 66.6122 | 5 | 61.6122 | 29.8668 | 61.6122 | 0.15131 | 29.7155 | 57.14% | 88.5959 | 83.2801 | 1998.7228
1942 | 7 | 31 | 70.5306 | 5 | 65.5306 | 29.8589 | 65.5306 | 0.17117 | 29.6878 | 66.63% | 109.778 | 103.1913 | 2476.5915
1942 | 8 | 1 | 45.7143 | 5 | 40.7143 | 29.9086 | 0 | 0 | 29.9086 | 0% | 0 | 0 | 0
1942 | 8 | 2 | 33.9592 | 5 | 28.9592 | 29.9321 | 0 | 0 | 29.9321 | 0% | 0 | 0 | 0
1942 | 8 | 3 | 37.8776 | 5 | 32.8776 | 29.9242 | 0 | 0 | 29.9242 | 0% | 0 | 0 | 0
1942 | 8 | 4 | 32.6531 | 5 | 27.6531 | 29.9347 | 0 | 0 | 29.9347 | 0% | 0 | 0 | 0
1942 | 8 | 5 | 28.7347 | 5 | 23.7347 | 29.9425 | 0 | 0 | 29.9425 | 0% | 0 | 0 | 0
1942 | 8 | 6 | 23.5102 | 5 | 18.5102 | 29.953 | 0 | 0 | 29.953 | 0% | 0 | 0 | 0
1942 | 8 | 7 | 20.898 | 5 | 15.898 | 29.9582 | 0 | 0 | 29.9582 | 0% | 0 | 0 | 0
1942 | 8 | 8 | 18.2857 | 5 | 13.2857 | 29.9634 | 0 | 0 | 29.9634 | 0% | 0 | 0 | 0
1942 | 8 | 9 | 15.6735 | 5 | 10.6735 | 29.9687 | 0 | 0 | 29.9687 | 0% | 0 | 0 | 0
1942 | 8 | 10 | 20.898 | 5 | 15.898 | 29.9582 | 0 | 0 | 29.9582 | 0% | 0 | 0 | 0
1942 | 8 | 11 | 23.5102 | 5 | 18.5102 | 29.953 | 0 | 0 | 29.953 | 0% | 0 | 0 | 0
1942 | 8 | 12 | 26.1224 | 5 | 21.1224 | 29.9478 | 0 | 0 | 29.9478 | 0% | 0 | 0 | 0
1942 | 8 | 13 | 20.898 | 5 | 15.898 | 29.9582 | 0 | 0 | 29.9582 | 0% | 0 | 0 | 0
1942 | 8 | 14 | 19.5918 | 5 | 14.5918 | 29.9608 | 0 | 0 | 29.9608 | 0% | 0 | 0 | 0
1942 | 8 | 15 | 18.2857 | 5 | 13.2857 | 29.9634 | 0 | 0 | 29.9634 | 0% | 0 | 0 | 0
1942 | 8 | 16 | 18.2857 | 5 | 13.2857 | 29.9634 | 0 | 0 | 29.9634 | 0% | 0 | 0 | 0
1942 | 8 | 17 | 22.2041 | 5 | 17.2041 | 29.9556 | 0 | 0 | 29.9556 | 0% | 0 | 0 | 0
1942 | 8 | 18 | 31.3469 | 5 | 26.3469 | 29.9373 | 0 | 0 | 29.9373 | 0% | 0 | 0 | 0
1942 | 8 | 19 | 27.4286 | 5 | 22.4286 | 29.9451 | 0 | 0 | 29.9451 | 0% | 0 | 0 | 0
1942 | 8 | 20 | 26.1224 | 5 | 21.1224 | 29.9478 | 0 | 0 | 29.9478 | 0% | 0 | 0 | 0
1942 | 8 | 21 | 14.3673 | 5 | 9.3673 | 29.9713 | 0 | 0 | 29.9713 | 0% | 0 | 0 | 0
1942 | 8 | 22 | 13.0612 | 5 | 8.0612 | 29.9739 | 0 | 0 | 29.9739 | 0% | 0 | 0 | 0
1942 | 8 | 23 | 15.6735 | 5 | 10.6735 | 29.9687 | 0 | 0 | 29.9687 | 0% | 0 | 0 | 0
1942 | 8 | 24 | 14.3673 | 5 | 9.3673 | 29.9713 | 0 | 0 | 29.9713 | 0% | 0 | 0 | 0
1942 | 8 | 25 | 13.0612 | 5 | 8.0612 | 29.9739 | 0 | 0 | 29.9739 | 0% | 0 | 0 | 0
1942 | 8 | 26 | 12.0163 | 5 | 7.0163 | 29.976 | 0 | 0 | 29.976 | 0% | 0 | 0 | 0
1942 | 8 | 27 | 11.6245 | 5 | 6.6245 | 29.9768 | 0 | 0 | 29.9768 | 0% | 0 | 0 | 0
1942 | 8 | 28 | 10.9714 | 5 | 5.9714 | 29.9781 | 0 | 0 | 29.9781 | 0% | 0 | 0 | 0
1942 | 8 | 29 | 10.9714 | 5 | 5.9714 | 29.9781 | 0 | 0 | 29.9781 | 0% | 0 | 0 | 0
1942 | 8 | 30 | 13.0612 | 5 | 8.0612 | 29.9739 | 0 | 0 | 29.9739 | 0% | 0 | 0 | 0
1942 | 8 | 31 | 14.3673 | 5 | 9.3673 | 29.9713 | 0 | 0 | 29.9713 | 0% | 0 | 0 | 0
1942 | 9 | 1 | 14.3673 | 5 | 9.3673 | 29.9713 | 0 | 0 | 29.9713 | 0% | 0 | 0 | 0
1942 | 9 | 2 | 14.3673 | 5 | 9.3673 | 29.9713 | 0 | 0 | 29.9713 | 0% | 0 | 0 | 0
1942 | 9 | 3 | 13.0612 | 5 | 8.0612 | 29.9739 | 0 | 0 | 29.9739 | 0% | 0 | 0 | 0
1942 | 9 | 4 | 14.3673 | 5 | 9.3673 | 29.9713 | 0 | 0 | 29.9713 | 0% | 0 | 0 | 0
1942 | 9 | 5 | 14.3673 | 5 | 9.3673 | 29.9713 | 0 | 0 | 29.9713 | 0% | 0 | 0 | 0
1942 | 9 | 6 | 13.0612 | 5 | 8.0612 | 29.9739 | 0 | 0 | 29.9739 | 0% | 0 | 0 | 0
1942 | 9 | 7 | 15.6735 | 5 | 10.6735 | 29.9687 | 0 | 0 | 29.9687 | 0% | 0 | 0 | 0
1942 | 9 | 8 | 16.9796 | 5 | 11.9796 | 29.966 | 0 | 0 | 29.966 | 0% | 0 | 0 | 0
1942 | 9 | 9 | 15.6735 | 5 | 10.6735 | 29.9687 | 0 | 0 | 29.9687 | 0% | 0 | 0 | 0
1942 | 9 | 10 | 16.9796 | 5 | 11.9796 | 29.966 | 0 | 0 | 29.966 | 0% | 0 | 0 | 0
1942 | 9 | 11 | 19.5918 | 5 | 14.5918 | 29.9608 | 0 | 0 | 29.9608 | 0% | 0 | 0 | 0
1942 | 9 | 12 | 19.5918 | 5 | 14.5918 | 29.9608 | 0 | 0 | 29.9608 | 0% | 0 | 0 | 0
1942 | 9 | 13 | 18.2857 | 5 | 13.2857 | 29.9634 | 0 | 0 | 29.9634 | 0% | 0 | 0 | 0
1942 | 9 | 14 | 15.6735 | 5 | 10.6735 | 29.9687 | 0 | 0 | 29.9687 | 0% | 0 | 0 | 0
1942 | 9 | 15 | 13.0612 | 5 | 8.0612 | 29.9739 | 0 | 0 | 29.9739 | 0% | 0 | 0 | 0
1942 | 9 | 16 | 13.0612 | 5 | 8.0612 | 29.9739 | 0 | 0 | 29.9739 | 0% | 0 | 0 | 0
1942 | 9 | 17 | 12.2776 | 5 | 7.2776 | 29.9754 | 0 | 0 | 29.9754 | 0% | 0 | 0 | 0
1942 | 9 | 18 | 11.6245 | 5 | 6.6245 | 29.9768 | 0 | 0 | 29.9768 | 0% | 0 | 0 | 0
1942 | 9 | 19 | 11.6245 | 5 | 6.6245 | 29.9768 | 0 | 0 | 29.9768 | 0% | 0 | 0 | 0
1942 | 9 | 20 | 10.9714 | 5 | 5.9714 | 29.9781 | 0 | 0 | 29.9781 | 0% | 0 | 0 | 0
1942 | 9 | 21 | 10.7102 | 5 | 5.7102 | 29.9786 | 0 | 0 | 29.9786 | 0% | 0 | 0 | 0
1942 | 9 | 22 | 10.7102 | 5 | 5.7102 | 29.9786 | 0 | 0 | 29.9786 | 0% | 0 | 0 | 0
1942 | 9 | 23 | 10.9714 | 5 | 5.9714 | 29.9781 | 0 | 0 | 29.9781 | 0% | 0 | 0 | 0
1942 | 9 | 24 | 11.3633 | 5 | 6.3633 | 29.9773 | 0 | 0 | 29.9773 | 0% | 0 | 0 | 0
1942 | 9 | 25 | 11.6245 | 5 | 6.6245 | 29.9768 | 0 | 0 | 29.9768 | 0% | 0 | 0 | 0
1942 | 9 | 26 | 10.449 | 5 | 5.449 | 29.9791 | 0 | 0 | 29.9791 | 0% | 0 | 0 | 0
1942 | 9 | 27 | 10.9714 | 5 | 5.9714 | 29.9781 | 0 | 0 | 29.9781 | 0% | 0 | 0 | 0
1942 | 9 | 28 | 112.3265 | 5 | 107.3265 | 29.7753 | 107.3265 | 0.45914 | 29.3162 | 86.81% | 231.3174 | 217.4383 | 5218.5197
1942 | 9 | 29 | 77.0612 | 5 | 72.0612 | 29.8459 | 72.0612 | 0.20698 | 29.6389 | 66.63% | 120.5194 | 113.2883 | 2718.9185
1942 | 9 | 30 | 43.102 | 5 | 38.102 | 29.9138 | 0 | 0 | 29.9138 | 0% | 0 | 0 | 0
1942 | 10 | 1 | 32.6531 | 5 | 27.6531 | 29.9347 | 0 | 0 | 29.9347 | 0% | 0 | 0 | 0
1942 | 10 | 2 | 27.4286 | 5 | 22.4286 | 29.9451 | 0 | 0 | 29.9451 | 0% | 0 | 0 | 0
1942 | 10 | 3 | 22.2041 | 5 | 17.2041 | 29.9556 | 0 | 0 | 29.9556 | 0% | 0 | 0 | 0
1942 | 10 | 4 | 19.5918 | 5 | 14.5918 | 29.9608 | 0 | 0 | 29.9608 | 0% | 0 | 0 | 0
1942 | 10 | 5 | 18.2857 | 5 | 13.2857 | 29.9634 | 0 | 0 | 29.9634 | 0% | 0 | 0 | 0
1942 | 10 | 6 | 24.8163 | 5 | 19.8163 | 29.9504 | 0 | 0 | 29.9504 | 0% | 0 | 0 | 0
1942 | 10 | 7 | 45.7143 | 5 | 40.7143 | 29.9086 | 0 | 0 | 29.9086 | 0% | 0 | 0 | 0
1942 | 10 | 8 | 33.9592 | 5 | 28.9592 | 29.9321 | 0 | 0 | 29.9321 | 0% | 0 | 0 | 0
1942 | 10 | 9 | 27.4286 | 5 | 22.4286 | 29.9451 | 0 | 0 | 29.9451 | 0% | 0 | 0 | 0
1942 | 10 | 10 | 26.1224 | 5 | 21.1224 | 29.9478 | 0 | 0 | 29.9478 | 0% | 0 | 0 | 0
1942 | 10 | 11 | 23.5102 | 5 | 18.5102 | 29.953 | 0 | 0 | 29.953 | 0% | 0 | 0 | 0
1942 | 10 | 12 | 20.898 | 5 | 15.898 | 29.9582 | 0 | 0 | 29.9582 | 0% | 0 | 0 | 0
1942 | 10 | 13 | 18.2857 | 5 | 13.2857 | 29.9634 | 0 | 0 | 29.9634 | 0% | 0 | 0 | 0
1942 | 10 | 14 | 16.9796 | 5 | 11.9796 | 29.966 | 0 | 0 | 29.966 | 0% | 0 | 0 | 0
1942 | 10 | 15 | 15.6735 | 5 | 10.6735 | 29.9687 | 0 | 0 | 29.9687 | 0% | 0 | 0 | 0
1942 | 10 | 16 | 13.0612 | 5 | 8.0612 | 29.9739 | 0 | 0 | 29.9739 | 0% | 0 | 0 | 0
1942 | 10 | 17 | 13.0612 | 5 | 8.0612 | 29.9739 | 0 | 0 | 29.9739 | 0% | 0 | 0 | 0
1942 | 10 | 18 | 13.0612 | 5 | 8.0612 | 29.9739 | 0 | 0 | 29.9739 | 0% | 0 | 0 | 0
1942 | 10 | 19 | 14.3673 | 5 | 9.3673 | 29.9713 | 0 | 0 | 29.9713 | 0% | 0 | 0 | 0
1942 | 10 | 20 | 14.3673 | 5 | 9.3673 | 29.9713 | 0 | 0 | 29.9713 | 0% | 0 | 0 | 0
1942 | 10 | 21 | 14.3673 | 5 | 9.3673 | 29.9713 | 0 | 0 | 29.9713 | 0% | 0 | 0 | 0
1942 | 10 | 22 | 27.4286 | 5 | 22.4286 | 29.9451 | 0 | 0 | 29.9451 | 0% | 0 | 0 | 0
1942 | 10 | 23 | 52.2449 | 5 | 47.2449 | 29.8955 | 0 | 0 | 29.8955 | 0% | 0 | 0 | 0
1942 | 10 | 24 | 64 | 5 | 59 | 29.872 | 59 | 0.13875 | 29.7332 | 57.14% | 84.8903 | 79.7969 | 1915.126
1942 | 10 | 25 | 44.4082 | 5 | 39.4082 | 29.9112 | 0 | 0 | 29.9112 | 0% | 0 | 0 | 0
1942 | 10 | 26 | 37.8776 | 5 | 32.8776 | 29.9242 | 0 | 0 | 29.9242 | 0% | 0 | 0 | 0
1942 | 10 | 27 | 88.8163 | 5 | 83.8163 | 29.8224 | 83.8163 | 0.28002 | 29.5423 | 82.3% | 172.5826 | 162.2277 | 3893.4642
1942 | 10 | 28 | 78.3673 | 5 | 73.3673 | 29.8433 | 73.3673 | 0.21456 | 29.6287 | 66.63% | 122.6617 | 115.302 | 2767.2482
1942 | 10 | 29 | 52.2449 | 5 | 47.2449 | 29.8955 | 0 | 0 | 29.8955 | 0% | 0 | 0 | 0
1942 | 10 | 30 | 45.7143 | 5 | 40.7143 | 29.9086 | 0 | 0 | 29.9086 | 0% | 0 | 0 | 0
1942 | 10 | 31 | 39.1837 | 5 | 34.1837 | 29.9216 | 0 | 0 | 29.9216 | 0% | 0 | 0 | 0
1942 | 11 | 1 | 101.8776 | 5 | 96.8776 | 29.7962 | 96.8776 | 0.37409 | 29.4222 | 91.97% | 222.0074 | 208.6869 | 5008.4866
1942 | 11 | 2 | 212.898 | 5 | 207.898 | 29.5742 | 112.2144 | 0.50192 | 29.0723 | 82.94% | 229.1477 | 215.3989 | 5169.5726
1942 | 11 | 3 | 135.8367 | 5 | 130.8367 | 29.7283 | 112.2144 | 0.50192 | 29.2264 | 82.94% | 230.3625 | 216.5408 | 5196.9784
1942 | 11 | 4 | 126.6939 | 5 | 121.6939 | 29.7466 | 112.2144 | 0.50192 | 29.2447 | 82.94% | 230.5066 | 216.6762 | 5200.2299
1942 | 11 | 5 | 97.9592 | 5 | 92.9592 | 29.8041 | 92.9592 | 0.34444 | 29.4596 | 91.61% | 212.4644 | 199.7166 | 4793.1976
1942 | 11 | 6 | 84.898 | 5 | 79.898 | 29.8302 | 79.898 | 0.25445 | 29.5758 | 76.68% | 153.4537 | 144.2464 | 3461.9145
1942 | 11 | 7 | 70.5306 | 5 | 65.5306 | 29.8589 | 65.5306 | 0.17117 | 29.6878 | 66.63% | 109.778 | 103.1913 | 2476.5915
1942 | 11 | 8 | 61.3878 | 5 | 56.3878 | 29.8772 | 56.3878 | 0.12674 | 29.7505 | 57.14% | 81.1788 | 76.3081 | 1831.3944
1942 | 11 | 9 | 57.4694 | 5 | 52.4694 | 29.8851 | 0 | 0 | 29.8851 | 0% | 0 | 0 | 0
1942 | 11 | 10 | 54.8571 | 5 | 49.8571 | 29.8903 | 0 | 0 | 29.8903 | 0% | 0 | 0 | 0
1942 | 11 | 11 | 133.2245 | 5 | 128.2245 | 29.7336 | 112.2144 | 0.50192 | 29.2316 | 82.94% | 230.4037 | 216.5795 | 5197.9074
1942 | 11 | 12 | 129.3061 | 5 | 124.3061 | 29.7414 | 112.2144 | 0.50192 | 29.2395 | 82.94% | 230.4655 | 216.6375 | 5199.3009
1942 | 11 | 13 | 101.8776 | 5 | 96.8776 | 29.7962 | 96.8776 | 0.37409 | 29.4222 | 91.97% | 222.0074 | 208.6869 | 5008.4866
1942 | 11 | 14 | 88.8163 | 5 | 83.8163 | 29.8224 | 83.8163 | 0.28002 | 29.5423 | 82.3% | 172.5826 | 162.2277 | 3893.4642
1942 | 11 | 15 | 69.2245 | 5 | 64.2245 | 29.8616 | 64.2245 | 0.16441 | 29.6971 | 57.14% | 92.2952 | 86.7575 | 2082.1799
1942 | 11 | 16 | 65.3061 | 5 | 60.3061 | 29.8694 | 60.3061 | 0.14496 | 29.7244 | 57.14% | 86.7439 | 81.5392 | 1956.9415
1942 | 11 | 17 | 61.3878 | 5 | 56.3878 | 29.8772 | 56.3878 | 0.12674 | 29.7505 | 57.14% | 81.1788 | 76.3081 | 1831.3944
1942 | 11 | 18 | 78.3673 | 5 | 73.3673 | 29.8433 | 73.3673 | 0.21456 | 29.6287 | 66.63% | 122.6617 | 115.302 | 2767.2482
1942 | 11 | 19 | 87.5102 | 5 | 82.5102 | 29.825 | 82.5102 | 0.27136 | 29.5536 | 82.3% | 169.9581 | 159.7606 | 3834.2541
1942 | 11 | 20 | 78.3673 | 5 | 73.3673 | 29.8433 | 73.3673 | 0.21456 | 29.6287 | 66.63% | 122.6617 | 115.302 | 2767.2482
1942 | 11 | 21 | 75.7551 | 5 | 70.7551 | 29.8485 | 70.7551 | 0.19955 | 29.6489 | 66.63% | 118.3751 | 111.2726 | 2670.5426
1942 | 11 | 22 | 66.6122 | 5 | 61.6122 | 29.8668 | 61.6122 | 0.15131 | 29.7155 | 57.14% | 88.5959 | 83.2801 | 1998.7228
1942 | 11 | 23 | 58.7755 | 5 | 53.7755 | 29.8824 | 0 | 0 | 29.8824 | 0% | 0 | 0 | 0
1942 | 11 | 24 | 52.2449 | 5 | 47.2449 | 29.8955 | 0 | 0 | 29.8955 | 0% | 0 | 0 | 0
1942 | 11 | 25 | 113.6327 | 5 | 108.6327 | 29.7727 | 108.6327 | 0.47039 | 29.3023 | 85.52% | 230.5442 | 216.7115 | 5201.0767
1942 | 11 | 26 | 360.4898 | 5 | 355.4898 | 29.279 | 112.2144 | 0.50192 | 28.7771 | 82.94% | 226.8211 | 213.2118 | 5117.0837
1942 | 11 | 27 | 280.8163 | 5 | 275.8163 | 29.4384 | 112.2144 | 0.50192 | 28.9365 | 82.94% | 228.0771 | 214.3924 | 5145.4184
1942 | 11 | 28 | 197.2245 | 5 | 192.2245 | 29.6056 | 112.2144 | 0.50192 | 29.1036 | 82.94% | 229.3948 | 215.6311 | 5175.1467
1942 | 11 | 29 | 147.5918 | 5 | 142.5918 | 29.7048 | 112.2144 | 0.50192 | 29.2029 | 82.94% | 230.1772 | 216.3666 | 5192.7978
1942 | 11 | 30 | 126.6939 | 5 | 121.6939 | 29.7466 | 112.2144 | 0.50192 | 29.2447 | 82.94% | 230.5066 | 216.6762 | 5200.2299
1942 | 12 | 1 | 100.5714 | 5 | 95.5714 | 29.7989 | 95.5714 | 0.36407 | 29.4348 | 91.97% | 219.1083 | 205.9618 | 4943.0824
1942 | 12 | 2 | 404.898 | 5 | 399.898 | 29.1902 | 112.2144 | 0.50192 | 28.6883 | 82.94% | 226.121 | 212.5538 | 5101.2906
1942 | 12 | 3 | 677.8776 | 5 | 672.8776 | 28.6442 | 112.2144 | 0.50192 | 28.1423 | 82.94% | 221.8178 | 208.5087 | 5004.2093
1942 | 12 | 4 | 373.551 | 5 | 368.551 | 29.2529 | 112.2144 | 0.50192 | 28.751 | 82.94% | 226.6152 | 213.0183 | 5112.4387
1942 | 12 | 5 | 263.8367 | 5 | 258.8367 | 29.4723 | 112.2144 | 0.50192 | 28.9704 | 82.94% | 228.3447 | 214.644 | 5151.457
1942 | 12 | 6 | 203.7551 | 5 | 198.7551 | 29.5925 | 112.2144 | 0.50192 | 29.0906 | 82.94% | 229.2919 | 215.5343 | 5172.8242
1942 | 12 | 7 | 167.1837 | 5 | 162.1837 | 29.6656 | 112.2144 | 0.50192 | 29.1637 | 82.94% | 229.8684 | 216.0763 | 5185.8303
1942 | 12 | 8 | 143.6735 | 5 | 138.6735 | 29.7127 | 112.2144 | 0.50192 | 29.2107 | 82.94% | 230.239 | 216.4246 | 5194.1913
1942 | 12 | 9 | 118.8571 | 5 | 113.8571 | 29.7623 | 112.2144 | 0.50192 | 29.2604 | 82.94% | 230.6302 | 216.7924 | 5203.0169
1942 | 12 | 10 | 108.4082 | 5 | 103.4082 | 29.7832 | 103.4082 | 0.42623 | 29.357 | 88.93% | 228.6324 | 214.9145 | 5157.9468
1942 | 12 | 11 | 96.6531 | 5 | 91.6531 | 29.8067 | 91.6531 | 0.33483 | 29.4719 | 91.61% | 209.5661 | 196.9922 | 4727.8117
1942 | 12 | 12 | 86.2041 | 5 | 81.2041 | 29.8276 | 81.2041 | 0.26284 | 29.5648 | 82.3% | 167.3307 | 157.2908 | 3774.9804
1942 | 12 | 13 | 77.0612 | 5 | 72.0612 | 29.8459 | 72.0612 | 0.20698 | 29.6389 | 66.63% | 120.5194 | 113.2883 | 2718.9185
1942 | 12 | 14 | 67.9184 | 5 | 62.9184 | 29.8642 | 62.9184 | 0.15779 | 29.7064 | 57.14% | 90.4463 | 85.0195 | 2040.4691
1942 | 12 | 15 | 61.3878 | 5 | 56.3878 | 29.8772 | 56.3878 | 0.12674 | 29.7505 | 57.14% | 81.1788 | 76.3081 | 1831.3944
1942 | 12 | 16 | 56.1633 | 5 | 51.1633 | 29.8877 | 0 | 0 | 29.8877 | 0% | 0 | 0 | 0
1942 | 12 | 17 | 49.6327 | 5 | 44.6327 | 29.9007 | 0 | 0 | 29.9007 | 0% | 0 | 0 | 0
1942 | 12 | 18 | 44.4082 | 5 | 39.4082 | 29.9112 | 0 | 0 | 29.9112 | 0% | 0 | 0 | 0
1942 | 12 | 19 | 39.1837 | 5 | 34.1837 | 29.9216 | 0 | 0 | 29.9216 | 0% | 0 | 0 | 0
1942 | 12 | 20 | 36.5714 | 5 | 31.5714 | 29.9269 | 0 | 0 | 29.9269 | 0% | 0 | 0 | 0
1942 | 12 | 21 | 35.2653 | 5 | 30.2653 | 29.9295 | 0 | 0 | 29.9295 | 0% | 0 | 0 | 0
1942 | 12 | 22 | 33.9592 | 5 | 28.9592 | 29.9321 | 0 | 0 | 29.9321 | 0% | 0 | 0 | 0
1942 | 12 | 23 | 36.5714 | 5 | 31.5714 | 29.9269 | 0 | 0 | 29.9269 | 0% | 0 | 0 | 0
1942 | 12 | 24 | 39.1837 | 5 | 34.1837 | 29.9216 | 0 | 0 | 29.9216 | 0% | 0 | 0 | 0
1942 | 12 | 25 | 43.102 | 5 | 38.102 | 29.9138 | 0 | 0 | 29.9138 | 0% | 0 | 0 | 0
1942 | 12 | 26 | 45.7143 | 5 | 40.7143 | 29.9086 | 0 | 0 | 29.9086 | 0% | 0 | 0 | 0
1942 | 12 | 27 | 43.102 | 5 | 38.102 | 29.9138 | 0 | 0 | 29.9138 | 0% | 0 | 0 | 0
1942 | 12 | 28 | 36.5714 | 5 | 31.5714 | 29.9269 | 0 | 0 | 29.9269 | 0% | 0 | 0 | 0
1942 | 12 | 29 | 31.3469 | 5 | 26.3469 | 29.9373 | 0 | 0 | 29.9373 | 0% | 0 | 0 | 0
1942 | 12 | 30 | 45.7143 | 5 | 40.7143 | 29.9086 | 0 | 0 | 29.9086 | 0% | 0 | 0 | 0
1942 | 12 | 31 | 69.2245 | 5 | 64.2245 | 29.8616 | 64.2245 | 0.16441 | 29.6971 | 57.14% | 92.2952 | 86.7575 | 2082.1799
1943 | 1 | 1 | 91.4286 | 5 | 86.4286 | 29.8171 | 86.4286 | 0.29775 | 29.5194 | 87.55% | 189.1667 | 177.8167 | 4267.5998
1943 | 1 | 2 | 91.4286 | 5 | 86.4286 | 29.8171 | 86.4286 | 0.29775 | 29.5194 | 87.55% | 189.1667 | 177.8167 | 4267.5998
1943 | 1 | 3 | 77.0612 | 5 | 72.0612 | 29.8459 | 72.0612 | 0.20698 | 29.6389 | 66.63% | 120.5194 | 113.2883 | 2718.9185
1943 | 1 | 4 | 71.8367 | 5 | 66.8367 | 29.8563 | 66.8367 | 0.17806 | 29.6783 | 66.63% | 111.9302 | 105.2144 | 2525.1451
1943 | 1 | 5 | 66.6122 | 5 | 61.6122 | 29.8668 | 61.6122 | 0.15131 | 29.7155 | 57.14% | 88.5959 | 83.2801 | 1998.7228
1943 | 1 | 6 | 65.3061 | 5 | 60.3061 | 29.8694 | 60.3061 | 0.14496 | 29.7244 | 57.14% | 86.7439 | 81.5392 | 1956.9415
1943 | 1 | 7 | 62.6939 | 5 | 57.6939 | 29.8746 | 57.6939 | 0.13268 | 29.7419 | 57.14% | 83.0353 | 78.0532 | 1873.2768
1943 | 1 | 8 | 58.7755 | 5 | 53.7755 | 29.8824 | 0 | 0 | 29.8824 | 0% | 0 | 0 | 0
1943 | 1 | 9 | 53.551 | 5 | 48.551 | 29.8929 | 0 | 0 | 29.8929 | 0% | 0 | 0 | 0
1943 | 1 | 10 | 49.6327 | 5 | 44.6327 | 29.9007 | 0 | 0 | 29.9007 | 0% | 0 | 0 | 0
1943 | 1 | 11 | 47.0204 | 5 | 42.0204 | 29.906 | 0 | 0 | 29.906 | 0% | 0 | 0 | 0
1943 | 1 | 12 | 45.7143 | 5 | 40.7143 | 29.9086 | 0 | 0 | 29.9086 | 0% | 0 | 0 | 0
1943 | 1 | 13 | 45.7143 | 5 | 40.7143 | 29.9086 | 0 | 0 | 29.9086 | 0% | 0 | 0 | 0
1943 | 1 | 14 | 43.102 | 5 | 38.102 | 29.9138 | 0 | 0 | 29.9138 | 0% | 0 | 0 | 0
1943 | 1 | 15 | 44.4082 | 5 | 39.4082 | 29.9112 | 0 | 0 | 29.9112 | 0% | 0 | 0 | 0
1943 | 1 | 16 | 43.102 | 5 | 38.102 | 29.9138 | 0 | 0 | 29.9138 | 0% | 0 | 0 | 0
1943 | 1 | 17 | 43.102 | 5 | 38.102 | 29.9138 | 0 | 0 | 29.9138 | 0% | 0 | 0 | 0
1943 | 1 | 18 | 43.102 | 5 | 38.102 | 29.9138 | 0 | 0 | 29.9138 | 0% | 0 | 0 | 0
1943 | 1 | 19 | 43.102 | 5 | 38.102 | 29.9138 | 0 | 0 | 29.9138 | 0% | 0 | 0 | 0
1943 | 1 | 20 | 43.102 | 5 | 38.102 | 29.9138 | 0 | 0 | 29.9138 | 0% | 0 | 0 | 0
1943 | 1 | 21 | 41.7959 | 5 | 36.7959 | 29.9164 | 0 | 0 | 29.9164 | 0% | 0 | 0 | 0
1943 | 1 | 22 | 41.7959 | 5 | 36.7959 | 29.9164 | 0 | 0 | 29.9164 | 0% | 0 | 0 | 0
1943 | 1 | 23 | 40.4898 | 5 | 35.4898 | 29.919 | 0 | 0 | 29.919 | 0% | 0 | 0 | 0
1943 | 1 | 24 | 40.4898 | 5 | 35.4898 | 29.919 | 0 | 0 | 29.919 | 0% | 0 | 0 | 0
1943 | 1 | 25 | 39.1837 | 5 | 34.1837 | 29.9216 | 0 | 0 | 29.9216 | 0% | 0 | 0 | 0
1943 | 1 | 26 | 39.1837 | 5 | 34.1837 | 29.9216 | 0 | 0 | 29.9216 | 0% | 0 | 0 | 0
1943 | 1 | 27 | 39.1837 | 5 | 34.1837 | 29.9216 | 0 | 0 | 29.9216 | 0% | 0 | 0 | 0
1943 | 1 | 28 | 37.8776 | 5 | 32.8776 | 29.9242 | 0 | 0 | 29.9242 | 0% | 0 | 0 | 0
1943 | 1 | 29 | 37.8776 | 5 | 32.8776 | 29.9242 | 0 | 0 | 29.9242 | 0% | 0 | 0 | 0
1943 | 1 | 30 | 36.5714 | 5 | 31.5714 | 29.9269 | 0 | 0 | 29.9269 | 0% | 0 | 0 | 0
1943 | 1 | 31 | 36.5714 | 5 | 31.5714 | 29.9269 | 0 | 0 | 29.9269 | 0% | 0 | 0 | 0
1943 | 2 | 1 | 36.5714 | 5 | 31.5714 | 29.9269 | 0 | 0 | 29.9269 | 0% | 0 | 0 | 0
1943 | 2 | 2 | 36.5714 | 5 | 31.5714 | 29.9269 | 0 | 0 | 29.9269 | 0% | 0 | 0 | 0
1943 | 2 | 3 | 36.5714 | 5 | 31.5714 | 29.9269 | 0 | 0 | 29.9269 | 0% | 0 | 0 | 0
1943 | 2 | 4 | 37.8776 | 5 | 32.8776 | 29.9242 | 0 | 0 | 29.9242 | 0% | 0 | 0 | 0
1943 | 2 | 5 | 41.7959 | 5 | 36.7959 | 29.9164 | 0 | 0 | 29.9164 | 0% | 0 | 0 | 0
1943 | 2 | 6 | 39.1837 | 5 | 34.1837 | 29.9216 | 0 | 0 | 29.9216 | 0% | 0 | 0 | 0
1943 | 2 | 7 | 41.7959 | 5 | 36.7959 | 29.9164 | 0 | 0 | 29.9164 | 0% | 0 | 0 | 0
1943 | 2 | 8 | 45.7143 | 5 | 40.7143 | 29.9086 | 0 | 0 | 29.9086 | 0% | 0 | 0 | 0
1943 | 2 | 9 | 41.7959 | 5 | 36.7959 | 29.9164 | 0 | 0 | 29.9164 | 0% | 0 | 0 | 0
1943 | 2 | 10 | 36.5714 | 5 | 31.5714 | 29.9269 | 0 | 0 | 29.9269 | 0% | 0 | 0 | 0
1943 | 2 | 11 | 43.102 | 5 | 38.102 | 29.9138 | 0 | 0 | 29.9138 | 0% | 0 | 0 | 0
1943 | 2 | 12 | 86.2041 | 5 | 81.2041 | 29.8276 | 81.2041 | 0.26284 | 29.5648 | 82.3% | 167.3307 | 157.2908 | 3774.9804
1943 | 2 | 13 | 101.8776 | 5 | 96.8776 | 29.7962 | 96.8776 | 0.37409 | 29.4222 | 91.97% | 222.0074 | 208.6869 | 5008.4866
1943 | 2 | 14 | 91.4286 | 5 | 86.4286 | 29.8171 | 86.4286 | 0.29775 | 29.5194 | 87.55% | 189.1667 | 177.8167 | 4267.5998
1943 | 2 | 15 | 79.6735 | 5 | 74.6735 | 29.8407 | 74.6735 | 0.22226 | 29.6184 | 66.63% | 124.8019 | 117.3138 | 2815.5312
1943 | 2 | 16 | 71.8367 | 5 | 66.8367 | 29.8563 | 66.8367 | 0.17806 | 29.6783 | 66.63% | 111.9302 | 105.2144 | 2525.1451
1943 | 2 | 17 | 58.7755 | 5 | 53.7755 | 29.8824 | 0 | 0 | 29.8824 | 0% | 0 | 0 | 0
1943 | 2 | 18 | 45.7143 | 5 | 40.7143 | 29.9086 | 0 | 0 | 29.9086 | 0% | 0 | 0 | 0
1943 | 2 | 19 | 44.4082 | 5 | 39.4082 | 29.9112 | 0 | 0 | 29.9112 | 0% | 0 | 0 | 0
1943 | 2 | 20 | 43.102 | 5 | 38.102 | 29.9138 | 0 | 0 | 29.9138 | 0% | 0 | 0 | 0
1943 | 2 | 21 | 49.6327 | 5 | 44.6327 | 29.9007 | 0 | 0 | 29.9007 | 0% | 0 | 0 | 0
1943 | 2 | 22 | 61.3878 | 5 | 56.3878 | 29.8772 | 56.3878 | 0.12674 | 29.7505 | 57.14% | 81.1788 | 76.3081 | 1831.3944
1943 | 2 | 23 | 82.2857 | 5 | 77.2857 | 29.8354 | 77.2857 | 0.23809 | 29.5973 | 76.68% | 148.5449 | 139.6322 | 3351.1727
1943 | 2 | 24 | 109.7143 | 5 | 104.7143 | 29.7806 | 104.7143 | 0.43706 | 29.3435 | 88.93% | 231.4141 | 217.5293 | 5220.703
1943 | 2 | 25 | 143.6735 | 5 | 138.6735 | 29.7127 | 112.2144 | 0.50192 | 29.2107 | 82.94% | 230.239 | 216.4246 | 5194.1913
1943 | 2 | 26 | 139.7551 | 5 | 134.7551 | 29.7205 | 112.2144 | 0.50192 | 29.2186 | 82.94% | 230.3007 | 216.4827 | 5195.5849
1943 | 2 | 27 | 121.4694 | 5 | 116.4694 | 29.7571 | 112.2144 | 0.50192 | 29.2551 | 82.94% | 230.589 | 216.7537 | 5202.0879
1943 | 2 | 28 | 104.4898 | 5 | 99.4898 | 29.791 | 99.4898 | 0.39454 | 29.3965 | 90.78% | 224.8473 | 211.3565 | 5072.5555
1943 | 3 | 1 | 94.0408 | 5 | 89.0408 | 29.8119 | 89.0408 | 0.31602 | 29.4959 | 89.12% | 198.221 | 186.3277 | 4471.8653
1943 | 3 | 2 | 83.5918 | 5 | 78.5918 | 29.8328 | 78.5918 | 0.2462 | 29.5866 | 76.68% | 151.0005 | 141.9405 | 3406.5721
1943 | 3 | 3 | 74.449 | 5 | 69.449 | 29.8511 | 69.449 | 0.19225 | 29.6589 | 66.63% | 116.2288 | 109.2551 | 2622.1213
1943 | 3 | 4 | 71.8367 | 5 | 66.8367 | 29.8563 | 66.8367 | 0.17806 | 29.6783 | 66.63% | 111.9302 | 105.2144 | 2525.1451
1943 | 3 | 5 | 70.5306 | 5 | 65.5306 | 29.8589 | 65.5306 | 0.17117 | 29.6878 | 66.63% | 109.778 | 103.1913 | 2476.5915
1943 | 3 | 6 | 61.3878 | 5 | 56.3878 | 29.8772 | 56.3878 | 0.12674 | 29.7505 | 57.14% | 81.1788 | 76.3081 | 1831.3944
1943 | 3 | 7 | 64 | 5 | 59 | 29.872 | 59 | 0.13875 | 29.7332 | 57.14% | 84.8903 | 79.7969 | 1915.126
1943 | 3 | 8 | 56.1633 | 5 | 51.1633 | 29.8877 | 0 | 0 | 29.8877 | 0% | 0 | 0 | 0
1943 | 3 | 9 | 53.551 | 5 | 48.551 | 29.8929 | 0 | 0 | 29.8929 | 0% | 0 | 0 | 0
1943 | 3 | 10 | 53.551 | 5 | 48.551 | 29.8929 | 0 | 0 | 29.8929 | 0% | 0 | 0 | 0
1943 | 3 | 11 | 60.0816 | 5 | 55.0816 | 29.8798 | 0 | 0 | 29.8798 | 0% | 0 | 0 | 0
1943 | 3 | 12 | 137.1429 | 5 | 132.1429 | 29.7257 | 112.2144 | 0.50192 | 29.2238 | 82.94% | 230.3419 | 216.5214 | 5196.5139
1943 | 3 | 13 | 215.5102 | 5 | 210.5102 | 29.569 | 112.2144 | 0.50192 | 29.0671 | 82.94% | 229.1065 | 215.3602 | 5168.6436
1943 | 3 | 14 | 219.4286 | 5 | 214.4286 | 29.5611 | 112.2144 | 0.50192 | 29.0592 | 82.94% | 229.0448 | 215.3021 | 5167.2501
1943 | 3 | 15 | 176.3265 | 5 | 171.3265 | 29.6473 | 112.2144 | 0.50192 | 29.1454 | 82.94% | 229.7242 | 215.9408 | 5182.5788
1943 | 3 | 16 | 144.9796 | 5 | 139.9796 | 29.71 | 112.2144 | 0.50192 | 29.2081 | 82.94% | 230.2184 | 216.4053 | 5193.7268
1943 | 3 | 17 | 137.1429 | 5 | 132.1429 | 29.7257 | 112.2144 | 0.50192 | 29.2238 | 82.94% | 230.3419 | 216.5214 | 5196.5139
1943 | 3 | 18 | 158.0408 | 5 | 153.0408 | 29.6839 | 112.2144 | 0.50192 | 29.182 | 82.94% | 230.0125 | 216.2117 | 5189.0818
1943 | 3 | 19 | 198.5306 | 5 | 193.5306 | 29.6029 | 112.2144 | 0.50192 | 29.101 | 82.94% | 229.3742 | 215.6118 | 5174.6822
1943 | 3 | 20 | 172.4082 | 5 | 167.4082 | 29.6552 | 112.2144 | 0.50192 | 29.1533 | 82.94% | 229.786 | 215.9988 | 5183.9723
1943 | 3 | 21 | 148.898 | 5 | 143.898 | 29.7022 | 112.2144 | 0.50192 | 29.2003 | 82.94% | 230.1566 | 216.3472 | 5192.3333
1943 | 3 | 22 | 139.7551 | 5 | 134.7551 | 29.7205 | 112.2144 | 0.50192 | 29.2186 | 82.94% | 230.3007 | 216.4827 | 5195.5849
1943 | 3 | 23 | 138.449 | 5 | 133.449 | 29.7231 | 112.2144 | 0.50192 | 29.2212 | 82.94% | 230.3213 | 216.5021 | 5196.0494
1943 | 3 | 24 | 137.1429 | 5 | 132.1429 | 29.7257 | 112.2144 | 0.50192 | 29.2238 | 82.94% | 230.3419 | 216.5214 | 5196.5139
1943 | 3 | 25 | 143.6735 | 5 | 138.6735 | 29.7127 | 112.2144 | 0.50192 | 29.2107 | 82.94% | 230.239 | 216.4246 | 5194.1913
1943 | 3 | 26 | 227.2653 | 5 | 222.2653 | 29.5455 | 112.2144 | 0.50192 | 29.0436 | 82.94% | 228.9212 | 215.186 | 5164.4631
1943 | 3 | 27 | 475.4286 | 5 | 470.4286 | 29.0491 | 112.2144 | 0.50192 | 28.5472 | 82.94% | 225.0092 | 211.5086 | 5076.2074
1943 | 3 | 28 | 579.9184 | 5 | 574.9184 | 28.8402 | 112.2144 | 0.50192 | 28.3382 | 82.94% | 223.362 | 209.9603 | 5039.0471
1943 | 3 | 29 | 492.4082 | 5 | 487.4082 | 29.0152 | 112.2144 | 0.50192 | 28.5133 | 82.94% | 224.7415 | 211.257 | 5070.1688
1943 | 3 | 30 | 360.4898 | 5 | 355.4898 | 29.279 | 112.2144 | 0.50192 | 28.7771 | 82.94% | 226.8211 | 213.2118 | 5117.0837
1943 | 3 | 31 | 276.898 | 5 | 271.898 | 29.4462 | 112.2144 | 0.50192 | 28.9443 | 82.94% | 228.1388 | 214.4505 | 5146.812
1943 | 4 | 1 | 245.551 | 5 | 240.551 | 29.5089 | 112.2144 | 0.50192 | 29.007 | 82.94% | 228.633 | 214.915 | 5157.96
1943 | 4 | 2 | 227.2653 | 5 | 222.2653 | 29.5455 | 112.2144 | 0.50192 | 29.0436 | 82.94% | 228.9212 | 215.186 | 5164.4631
1943 | 4 | 3 | 256 | 5 | 251 | 29.488 | 112.2144 | 0.50192 | 28.9861 | 82.94% | 228.4683 | 214.7602 | 5154.244
1943 | 4 | 4 | 233.7959 | 5 | 228.7959 | 29.5324 | 112.2144 | 0.50192 | 29.0305 | 82.94% | 228.8183 | 215.0892 | 5162.1406
1943 | 4 | 5 | 240.3265 | 5 | 235.3265 | 29.5193 | 112.2144 | 0.50192 | 29.0174 | 82.94% | 228.7153 | 214.9924 | 5159.8181
1943 | 4 | 6 | 222.0408 | 5 | 217.0408 | 29.5559 | 112.2144 | 0.50192 | 29.054 | 82.94% | 229.0036 | 215.2634 | 5166.3211
1943 | 4 | 7 | 182.8571 | 5 | 177.8571 | 29.6343 | 112.2144 | 0.50192 | 29.1324 | 82.94% | 229.6213 | 215.844 | 5180.2562
1943 | 4 | 8 | 185.4694 | 5 | 180.4694 | 29.6291 | 112.2144 | 0.50192 | 29.1271 | 82.94% | 229.5801 | 215.8053 | 5179.3272
1943 | 4 | 9 | 205.0612 | 5 | 200.0612 | 29.5899 | 112.2144 | 0.50192 | 29.088 | 82.94% | 229.2713 | 215.515 | 5172.3597
1943 | 4 | 10 | 274.2857 | 5 | 269.2857 | 29.4514 | 112.2144 | 0.50192 | 28.9495 | 82.94% | 228.18 | 214.4892 | 5147.741
1943 | 4 | 11 | 305.6327 | 5 | 300.6327 | 29.3887 | 112.2144 | 0.50192 | 28.8868 | 82.94% | 227.6859 | 214.0247 | 5136.5929
1943 | 4 | 12 | 334.3673 | 5 | 329.3673 | 29.3313 | 112.2144 | 0.50192 | 28.8293 | 82.94% | 227.2329 | 213.5989 | 5126.3738
1943 | 4 | 13 | 360.4898 | 5 | 355.4898 | 29.279 | 112.2144 | 0.50192 | 28.7771 | 82.94% | 226.8211 | 213.2118 | 5117.0837
1943 | 4 | 14 | 658.2857 | 5 | 653.2857 | 28.6834 | 112.2144 | 0.50192 | 28.1815 | 82.94% | 222.1266 | 208.799 | 5011.1768
1943 | 4 | 15 | 638.6939 | 5 | 633.6939 | 28.7226 | 112.2144 | 0.50192 | 28.2207 | 82.94% | 222.4355 | 209.0893 | 5018.1444
1943 | 4 | 16 | 415.3469 | 5 | 410.3469 | 29.1693 | 112.2144 | 0.50192 | 28.6674 | 82.94% | 225.9563 | 212.3989 | 5097.5745
1943 | 4 | 17 | 360.4898 | 5 | 355.4898 | 29.279 | 112.2144 | 0.50192 | 28.7771 | 82.94% | 226.8211 | 213.2118 | 5117.0837
1943 | 4 | 18 | 429.7143 | 5 | 424.7143 | 29.1406 | 112.2144 | 0.50192 | 28.6387 | 82.94% | 225.7298 | 212.186 | 5092.465
1943 | 4 | 19 | 492.4082 | 5 | 487.4082 | 29.0152 | 112.2144 | 0.50192 | 28.5133 | 82.94% | 224.7415 | 211.257 | 5070.1688
1943 | 4 | 20 | 579.9184 | 5 | 574.9184 | 28.8402 | 112.2144 | 0.50192 | 28.3382 | 82.94% | 223.362 | 209.9603 | 5039.0471
1943 | 4 | 21 | 599.5102 | 5 | 594.5102 | 28.801 | 112.2144 | 0.50192 | 28.2991 | 82.94% | 223.0532 | 209.67 | 5032.0795
1943 | 4 | 22 | 579.9184 | 5 | 574.9184 | 28.8402 | 112.2144 | 0.50192 | 28.3382 | 82.94% | 223.362 | 209.9603 | 5039.0471
1943 | 4 | 23 | 760.1633 | 5 | 755.1633 | 28.4797 | 112.2144 | 0.50192 | 27.9778 | 82.94% | 220.5206 | 207.2894 | 4974.9455
1943 | 4 | 24 | 896 | 5 | 891 | 28.208 | 112.2144 | 0.50192 | 27.7061 | 82.94% | 218.3793 | 205.2765 | 4926.6371
1943 | 4 | 25 | 872.4898 | 5 | 867.4898 | 28.255 | 112.2144 | 0.50192 | 27.7531 | 82.94% | 218.7499 | 205.6249 | 4934.9982
1943 | 4 | 26 | 919.5102 | 5 | 914.5102 | 28.161 | 112.2144 | 0.50192 | 27.6591 | 82.94% | 218.0087 | 204.9282 | 4918.2761
1943 | 4 | 27 | 781.0612 | 5 | 776.0612 | 28.4379 | 112.2144 | 0.50192 | 27.936 | 82.94% | 220.1912 | 206.9797 | 4967.5135
1943 | 4 | 28 | 677.8776 | 5 | 672.8776 | 28.6442 | 112.2144 | 0.50192 | 28.1423 | 82.94% | 221.8178 | 208.5087 | 5004.2093
1943 | 4 | 29 | 697.4694 | 5 | 692.4694 | 28.6051 | 112.2144 | 0.50192 | 28.1031 | 82.94% | 221.5089 | 208.2184 | 4997.2417
1943 | 4 | 30 | 579.9184 | 5 | 574.9184 | 28.8402 | 112.2144 | 0.50192 | 28.3382 | 82.94% | 223.362 | 209.9603 | 5039.0471
1943 | 5 | 1 | 993.9592 | 5 | 988.9592 | 28.0121 | 112.2144 | 0.50192 | 27.5102 | 82.94% | 216.8351 | 203.825 | 4891.7993
1943 | 5 | 2 | 638.6939 | 5 | 633.6939 | 28.7226 | 112.2144 | 0.50192 | 28.2207 | 82.94% | 222.4355 | 209.0893 | 5018.1444
1943 | 5 | 3 | 659.5918 | 5 | 654.5918 | 28.6808 | 112.2144 | 0.50192 | 28.1789 | 82.94% | 222.106 | 208.7797 | 5010.7123
1943 | 5 | 4 | 1071.0204 | 5 | 1066.0204 | 27.858 | 112.2144 | 0.50192 | 27.356 | 82.94% | 215.6203 | 202.6831 | 4864.3936
1943 | 5 | 5 | 677.8776 | 5 | 672.8776 | 28.6442 | 112.2144 | 0.50192 | 28.1423 | 82.94% | 221.8178 | 208.5087 | 5004.2093
1943 | 5 | 6 | 526.3673 | 5 | 521.3673 | 28.9473 | 112.2144 | 0.50192 | 28.4453 | 82.94% | 224.2062 | 210.7538 | 5058.0917
1943 | 5 | 7 | 459.7551 | 5 | 454.7551 | 29.0805 | 112.2144 | 0.50192 | 28.5786 | 82.94% | 225.2563 | 211.7409 | 5081.7814
1943 | 5 | 8 | 400.9796 | 5 | 395.9796 | 29.198 | 112.2144 | 0.50192 | 28.6961 | 82.94% | 226.1828 | 212.6118 | 5102.6841
1943 | 5 | 9 | 429.7143 | 5 | 424.7143 | 29.1406 | 112.2144 | 0.50192 | 28.6387 | 82.94% | 225.7298 | 212.186 | 5092.465
1943 | 5 | 10 | 347.4286 | 5 | 342.4286 | 29.3051 | 112.2144 | 0.50192 | 28.8032 | 82.94% | 227.027 | 213.4054 | 5121.7287
1943 | 5 | 11 | 295.1837 | 5 | 290.1837 | 29.4096 | 112.2144 | 0.50192 | 28.9077 | 82.94% | 227.8506 | 214.1795 | 5140.3089
1943 | 5 | 12 | 659.5918 | 5 | 654.5918 | 28.6808 | 112.2144 | 0.50192 | 28.1789 | 82.94% | 222.106 | 208.7797 | 5010.7123
1943 | 5 | 13 | 825.4694 | 5 | 820.4694 | 28.3491 | 112.2144 | 0.50192 | 27.8471 | 82.94% | 219.4911 | 206.3217 | 4951.7203
1943 | 5 | 14 | 509.3878 | 5 | 504.3878 | 28.9812 | 112.2144 | 0.50192 | 28.4793 | 82.94% | 224.4739 | 211.0054 | 5064.1303
1943 | 5 | 15 | 373.551 | 5 | 368.551 | 29.2529 | 112.2144 | 0.50192 | 28.751 | 82.94% | 226.6152 | 213.0183 | 5112.4387
1943 | 5 | 16 | 292.5714 | 5 | 287.5714 | 29.4149 | 112.2144 | 0.50192 | 28.9129 | 82.94% | 227.8918 | 214.2182 | 5141.2379
1943 | 5 | 17 | 274.2857 | 5 | 269.2857 | 29.4514 | 112.2144 | 0.50192 | 28.9495 | 82.94% | 228.18 | 214.4892 | 5147.741
1943 | 5 | 18 | 347.4286 | 5 | 342.4286 | 29.3051 | 112.2144 | 0.50192 | 28.8032 | 82.94% | 227.027 | 213.4054 | 5121.7287
1943 | 5 | 19 | 274.2857 | 5 | 269.2857 | 29.4514 | 112.2144 | 0.50192 | 28.9495 | 82.94% | 228.18 | 214.4892 | 5147.741
1943 | 5 | 20 | 242.9388 | 5 | 237.9388 | 29.5141 | 112.2144 | 0.50192 | 29.0122 | 82.94% | 228.6742 | 214.9537 | 5158.8891
1943 | 5 | 21 | 211.5918 | 5 | 206.5918 | 29.5768 | 112.2144 | 0.50192 | 29.0749 | 82.94% | 229.1683 | 215.4182 | 5170.0371
1943 | 5 | 22 | 206.3673 | 5 | 201.3673 | 29.5873 | 112.2144 | 0.50192 | 29.0853 | 82.94% | 229.2507 | 215.4956 | 5171.8952
1943 | 5 | 23 | 189.3878 | 5 | 184.3878 | 29.6212 | 112.2144 | 0.50192 | 29.1193 | 82.94% | 229.5183 | 215.7472 | 5177.9337
1943 | 5 | 24 | 169.7959 | 5 | 164.7959 | 29.6604 | 112.2144 | 0.50192 | 29.1585 | 82.94% | 229.8272 | 216.0376 | 5184.9013
1943 | 5 | 25 | 152.8163 | 5 | 147.8163 | 29.6944 | 112.2144 | 0.50192 | 29.1925 | 82.94% | 230.0949 | 216.2892 | 5190.9398
1943 | 5 | 26 | 203.7551 | 5 | 198.7551 | 29.5925 | 112.2144 | 0.50192 | 29.0906 | 82.94% | 229.2919 | 215.5343 | 5172.8242
1943 | 5 | 27 | 1097.1429 | 5 | 1092.1429 | 27.8057 | 112.2144 | 0.50192 | 27.3038 | 82.94% | 215.2085 | 202.296 | 4855.1035
1943 | 5 | 28 | 561.6327 | 5 | 556.6327 | 28.8767 | 112.2144 | 0.50192 | 28.3748 | 82.94% | 223.6503 | 210.2313 | 5045.5501
1943 | 5 | 29 | 360.4898 | 5 | 355.4898 | 29.279 | 112.2144 | 0.50192 | 28.7771 | 82.94% | 226.8211 | 213.2118 | 5117.0837
1943 | 5 | 30 | 261.2245 | 5 | 256.2245 | 29.4776 | 112.2144 | 0.50192 | 28.9756 | 82.94% | 228.3859 | 214.6828 | 5152.386
1943 | 5 | 31 | 208.9796 | 5 | 203.9796 | 29.582 | 112.2144 | 0.50192 | 29.0801 | 82.94% | 229.2095 | 215.4569 | 5170.9662
1943 | 6 | 1 | 175.0204 | 5 | 170.0204 | 29.65 | 112.2144 | 0.50192 | 29.148 | 82.94% | 229.7448 | 215.9601 | 5183.0433
1943 | 6 | 2 | 154.1224 | 5 | 149.1224 | 29.6918 | 112.2144 | 0.50192 | 29.1898 | 82.94% | 230.0743 | 216.2698 | 5190.4753
1943 | 6 | 3 | 152.8163 | 5 | 147.8163 | 29.6944 | 112.2144 | 0.50192 | 29.1925 | 82.94% | 230.0949 | 216.2892 | 5190.9398
1943 | 6 | 4 | 111.0204 | 5 | 106.0204 | 29.778 | 106.0204 | 0.44804 | 29.3299 | 88.93% | 234.1922 | 220.1406 | 5283.375
1943 | 6 | 5 | 96.6531 | 5 | 91.6531 | 29.8067 | 91.6531 | 0.33483 | 29.4719 | 91.61% | 209.5661 | 196.9922 | 4727.8117
1943 | 6 | 6 | 80.9796 | 5 | 75.9796 | 29.838 | 75.9796 | 0.23011 | 29.6079 | 76.68% | 146.0868 | 137.3215 | 3295.7171
1943 | 6 | 7 | 80.9796 | 5 | 75.9796 | 29.838 | 75.9796 | 0.23011 | 29.6079 | 76.68% | 146.0868 | 137.3215 | 3295.7171
1943 | 6 | 8 | 82.2857 | 5 | 77.2857 | 29.8354 | 77.2857 | 0.23809 | 29.5973 | 76.68% | 148.5449 | 139.6322 | 3351.1727
1943 | 6 | 9 | 77.0612 | 5 | 72.0612 | 29.8459 | 72.0612 | 0.20698 | 29.6389 | 66.63% | 120.5194 | 113.2883 | 2718.9185
1943 | 6 | 10 | 70.5306 | 5 | 65.5306 | 29.8589 | 65.5306 | 0.17117 | 29.6878 | 66.63% | 109.778 | 103.1913 | 2476.5915
1943 | 6 | 11 | 137.1429 | 5 | 132.1429 | 29.7257 | 112.2144 | 0.50192 | 29.2238 | 82.94% | 230.3419 | 216.5214 | 5196.5139
1943 | 6 | 12 | 130.6122 | 5 | 125.6122 | 29.7388 | 112.2144 | 0.50192 | 29.2369 | 82.94% | 230.4449 | 216.6182 | 5198.8364
1943 | 6 | 13 | 95.3469 | 5 | 90.3469 | 29.8093 | 90.3469 | 0.32536 | 29.4839 | 90.59% | 204.3633 | 192.1015 | 4610.4371
1943 | 6 | 14 | 96.6531 | 5 | 91.6531 | 29.8067 | 91.6531 | 0.33483 | 29.4719 | 91.61% | 209.5661 | 196.9922 | 4727.8117
1943 | 6 | 15 | 88.8163 | 5 | 83.8163 | 29.8224 | 83.8163 | 0.28002 | 29.5423 | 82.3% | 172.5826 | 162.2277 | 3893.4642
1943 | 6 | 16 | 169.7959 | 5 | 164.7959 | 29.6604 | 112.2144 | 0.50192 | 29.1585 | 82.94% | 229.8272 | 216.0376 | 5184.9013
1943 | 6 | 17 | 155.4286 | 5 | 150.4286 | 29.6891 | 112.2144 | 0.50192 | 29.1872 | 82.94% | 230.0537 | 216.2505 | 5190.0108
1943 | 6 | 18 | 124.0816 | 5 | 119.0816 | 29.7518 | 112.2144 | 0.50192 | 29.2499 | 82.94% | 230.5478 | 216.715 | 5201.1589
1943 | 6 | 19 | 96.6531 | 5 | 91.6531 | 29.8067 | 91.6531 | 0.33483 | 29.4719 | 91.61% | 209.5661 | 196.9922 | 4727.8117
1943 | 6 | 20 | 91.4286 | 5 | 86.4286 | 29.8171 | 86.4286 | 0.29775 | 29.5194 | 87.55% | 189.1667 | 177.8167 | 4267.5998
1943 | 6 | 21 | 105.7959 | 5 | 100.7959 | 29.7884 | 100.7959 | 0.40497 | 29.3834 | 90.78% | 227.6981 | 214.0362 | 5136.8694
1943 | 6 | 22 | 83.5918 | 5 | 78.5918 | 29.8328 | 78.5918 | 0.2462 | 29.5866 | 76.68% | 151.0005 | 141.9405 | 3406.5721
1943 | 6 | 23 | 66.6122 | 5 | 61.6122 | 29.8668 | 61.6122 | 0.15131 | 29.7155 | 57.14% | 88.5959 | 83.2801 | 1998.7228
1943 | 6 | 24 | 54.8571 | 5 | 49.8571 | 29.8903 | 0 | 0 | 29.8903 | 0% | 0 | 0 | 0
1943 | 6 | 25 | 49.6327 | 5 | 44.6327 | 29.9007 | 0 | 0 | 29.9007 | 0% | 0 | 0 | 0
1943 | 6 | 26 | 52.2449 | 5 | 47.2449 | 29.8955 | 0 | 0 | 29.8955 | 0% | 0 | 0 | 0
1943 | 6 | 27 | 219.4286 | 5 | 214.4286 | 29.5611 | 112.2144 | 0.50192 | 29.0592 | 82.94% | 229.0448 | 215.3021 | 5167.2501
1943 | 6 | 28 | 147.5918 | 5 | 142.5918 | 29.7048 | 112.2144 | 0.50192 | 29.2029 | 82.94% | 230.1772 | 216.3666 | 5192.7978
1943 | 6 | 29 | 109.7143 | 5 | 104.7143 | 29.7806 | 104.7143 | 0.43706 | 29.3435 | 88.93% | 231.4141 | 217.5293 | 5220.703
1943 | 6 | 30 | 90.1224 | 5 | 85.1224 | 29.8198 | 85.1224 | 0.28882 | 29.5309 | 85.71% | 182.4637 | 171.5159 | 4116.3814
1943 | 7 | 1 | 71.8367 | 5 | 66.8367 | 29.8563 | 66.8367 | 0.17806 | 29.6783 | 66.63% | 111.9302 | 105.2144 | 2525.1451
1943 | 7 | 2 | 57.4694 | 5 | 52.4694 | 29.8851 | 0 | 0 | 29.8851 | 0% | 0 | 0 | 0
1943 | 7 | 3 | 49.6327 | 5 | 44.6327 | 29.9007 | 0 | 0 | 29.9007 | 0% | 0 | 0 | 0
1943 | 7 | 4 | 43.102 | 5 | 38.102 | 29.9138 | 0 | 0 | 29.9138 | 0% | 0 | 0 | 0
1943 | 7 | 5 | 65.3061 | 5 | 60.3061 | 29.8694 | 60.3061 | 0.14496 | 29.7244 | 57.14% | 86.7439 | 81.5392 | 1956.9415
1943 | 7 | 6 | 105.7959 | 5 | 100.7959 | 29.7884 | 100.7959 | 0.40497 | 29.3834 | 90.78% | 227.6981 | 214.0362 | 5136.8694
1943 | 7 | 7 | 71.8367 | 5 | 66.8367 | 29.8563 | 66.8367 | 0.17806 | 29.6783 | 66.63% | 111.9302 | 105.2144 | 2525.1451
1943 | 7 | 8 | 57.4694 | 5 | 52.4694 | 29.8851 | 0 | 0 | 29.8851 | 0% | 0 | 0 | 0
1943 | 7 | 9 | 49.6327 | 5 | 44.6327 | 29.9007 | 0 | 0 | 29.9007 | 0% | 0 | 0 | 0
1943 | 7 | 10 | 41.7959 | 5 | 36.7959 | 29.9164 | 0 | 0 | 29.9164 | 0% | 0 | 0 | 0
1943 | 7 | 11 | 36.5714 | 5 | 31.5714 | 29.9269 | 0 | 0 | 29.9269 | 0% | 0 | 0 | 0
1943 | 7 | 12 | 41.7959 | 5 | 36.7959 | 29.9164 | 0 | 0 | 29.9164 | 0% | 0 | 0 | 0
1943 | 7 | 13 | 30.0408 | 5 | 25.0408 | 29.9399 | 0 | 0 | 29.9399 | 0% | 0 | 0 | 0
1943 | 7 | 14 | 35.2653 | 5 | 30.2653 | 29.9295 | 0 | 0 | 29.9295 | 0% | 0 | 0 | 0
1943 | 7 | 15 | 45.7143 | 5 | 40.7143 | 29.9086 | 0 | 0 | 29.9086 | 0% | 0 | 0 | 0
1943 | 7 | 16 | 45.7143 | 5 | 40.7143 | 29.9086 | 0 | 0 | 29.9086 | 0% | 0 | 0 | 0
1943 | 7 | 17 | 39.1837 | 5 | 34.1837 | 29.9216 | 0 | 0 | 29.9216 | 0% | 0 | 0 | 0
1943 | 7 | 18 | 33.9592 | 5 | 28.9592 | 29.9321 | 0 | 0 | 29.9321 | 0% | 0 | 0 | 0
1943 | 7 | 19 | 28.7347 | 5 | 23.7347 | 29.9425 | 0 | 0 | 29.9425 | 0% | 0 | 0 | 0
1943 | 7 | 20 | 26.1224 | 5 | 21.1224 | 29.9478 | 0 | 0 | 29.9478 | 0% | 0 | 0 | 0
1943 | 7 | 21 | 23.5102 | 5 | 18.5102 | 29.953 | 0 | 0 | 29.953 | 0% | 0 | 0 | 0
1943 | 7 | 22 | 43.102 | 5 | 38.102 | 29.9138 | 0 | 0 | 29.9138 | 0% | 0 | 0 | 0
1943 | 7 | 23 | 101.8776 | 5 | 96.8776 | 29.7962 | 96.8776 | 0.37409 | 29.4222 | 91.97% | 222.0074 | 208.6869 | 5008.4866
1943 | 7 | 24 | 62.6939 | 5 | 57.6939 | 29.8746 | 57.6939 | 0.13268 | 29.7419 | 57.14% | 83.0353 | 78.0532 | 1873.2768
1943 | 7 | 25 | 96.6531 | 5 | 91.6531 | 29.8067 | 91.6531 | 0.33483 | 29.4719 | 91.61% | 209.5661 | 196.9922 | 4727.8117
1943 | 7 | 26 | 280.8163 | 5 | 275.8163 | 29.4384 | 112.2144 | 0.50192 | 28.9365 | 82.94% | 228.0771 | 214.3924 | 5145.4184
1943 | 7 | 27 | 95.3469 | 5 | 90.3469 | 29.8093 | 90.3469 | 0.32536 | 29.4839 | 90.59% | 204.3633 | 192.1015 | 4610.4371
1943 | 7 | 28 | 70.5306 | 5 | 65.5306 | 29.8589 | 65.5306 | 0.17117 | 29.6878 | 66.63% | 109.778 | 103.1913 | 2476.5915
1943 | 7 | 29 | 53.551 | 5 | 48.551 | 29.8929 | 0 | 0 | 29.8929 | 0% | 0 | 0 | 0
1943 | 7 | 30 | 65.3061 | 5 | 60.3061 | 29.8694 | 60.3061 | 0.14496 | 29.7244 | 57.14% | 86.7439 | 81.5392 | 1956.9415
1943 | 7 | 31 | 88.8163 | 5 | 83.8163 | 29.8224 | 83.8163 | 0.28002 | 29.5423 | 82.3% | 172.5826 | 162.2277 | 3893.4642
1943 | 8 | 1 | 92.7347 | 5 | 87.7347 | 29.8145 | 87.7347 | 0.30682 | 29.5077 | 87.55% | 191.9494 | 180.4324 | 4330.3785
1943 | 8 | 2 | 64 | 5 | 59 | 29.872 | 59 | 0.13875 | 29.7332 | 57.14% | 84.8903 | 79.7969 | 1915.126
1943 | 8 | 3 | 50.9388 | 5 | 45.9388 | 29.8981 | 0 | 0 | 29.8981 | 0% | 0 | 0 | 0
1943 | 8 | 4 | 60.0816 | 5 | 55.0816 | 29.8798 | 0 | 0 | 29.8798 | 0% | 0 | 0 | 0
1943 | 8 | 5 | 372.2449 | 5 | 367.2449 | 29.2555 | 112.2144 | 0.50192 | 28.7536 | 82.94% | 226.6358 | 213.0376 | 5112.9032
1943 | 8 | 6 | 193.3061 | 5 | 188.3061 | 29.6134 | 112.2144 | 0.50192 | 29.1115 | 82.94% | 229.4566 | 215.6892 | 5176.5402
1943 | 8 | 7 | 114.9388 | 5 | 109.9388 | 29.7701 | 109.9388 | 0.48177 | 29.2884 | 85.52% | 233.2047 | 219.2124 | 5261.0975
1943 | 8 | 8 | 83.5918 | 5 | 78.5918 | 29.8328 | 78.5918 | 0.2462 | 29.5866 | 76.68% | 151.0005 | 141.9405 | 3406.5721
1943 | 8 | 9 | 70.5306 | 5 | 65.5306 | 29.8589 | 65.5306 | 0.17117 | 29.6878 | 66.63% | 109.778 | 103.1913 | 2476.5915
1943 | 8 | 10 | 60.0816 | 5 | 55.0816 | 29.8798 | 0 | 0 | 29.8798 | 0% | 0 | 0 | 0
1943 | 8 | 11 | 71.8367 | 5 | 66.8367 | 29.8563 | 66.8367 | 0.17806 | 29.6783 | 66.63% | 111.9302 | 105.2144 | 2525.1451
1943 | 8 | 12 | 82.2857 | 5 | 77.2857 | 29.8354 | 77.2857 | 0.23809 | 29.5973 | 76.68% | 148.5449 | 139.6322 | 3351.1727
1943 | 8 | 13 | 117.551 | 5 | 112.551 | 29.7649 | 112.2144 | 0.50192 | 29.263 | 82.94% | 230.6508 | 216.8117 | 5203.4814
1943 | 8 | 14 | 248.1633 | 5 | 243.1633 | 29.5037 | 112.2144 | 0.50192 | 29.0018 | 82.94% | 228.5918 | 214.8763 | 5157.031
1943 | 8 | 15 | 197.2245 | 5 | 192.2245 | 29.6056 | 112.2144 | 0.50192 | 29.1036 | 82.94% | 229.3948 | 215.6311 | 5175.1467
1943 | 8 | 16 | 126.6939 | 5 | 121.6939 | 29.7466 | 112.2144 | 0.50192 | 29.2447 | 82.94% | 230.5066 | 216.6762 | 5200.2299
1943 | 8 | 17 | 144.9796 | 5 | 139.9796 | 29.71 | 112.2144 | 0.50192 | 29.2081 | 82.94% | 230.2184 | 216.4053 | 5193.7268
1943 | 8 | 18 | 113.6327 | 5 | 108.6327 | 29.7727 | 108.6327 | 0.47039 | 29.3023 | 85.52% | 230.5442 | 216.7115 | 5201.0767
1943 | 8 | 19 | 88.8163 | 5 | 83.8163 | 29.8224 | 83.8163 | 0.28002 | 29.5423 | 82.3% | 172.5826 | 162.2277 | 3893.4642
1943 | 8 | 20 | 77.0612 | 5 | 72.0612 | 29.8459 | 72.0612 | 0.20698 | 29.6389 | 66.63% | 120.5194 | 113.2883 | 2718.9185
1943 | 8 | 21 | 61.3878 | 5 | 56.3878 | 29.8772 | 56.3878 | 0.12674 | 29.7505 | 57.14% | 81.1788 | 76.3081 | 1831.3944
1943 | 8 | 22 | 52.2449 | 5 | 47.2449 | 29.8955 | 0 | 0 | 29.8955 | 0% | 0 | 0 | 0
1943 | 8 | 23 | 49.6327 | 5 | 44.6327 | 29.9007 | 0 | 0 | 29.9007 | 0% | 0 | 0 | 0
1943 | 8 | 24 | 48.3265 | 5 | 43.3265 | 29.9033 | 0 | 0 | 29.9033 | 0% | 0 | 0 | 0
1943 | 8 | 25 | 45.7143 | 5 | 40.7143 | 29.9086 | 0 | 0 | 29.9086 | 0% | 0 | 0 | 0
1943 | 8 | 26 | 43.102 | 5 | 38.102 | 29.9138 | 0 | 0 | 29.9138 | 0% | 0 | 0 | 0
1943 | 8 | 27 | 39.1837 | 5 | 34.1837 | 29.9216 | 0 | 0 | 29.9216 | 0% | 0 | 0 | 0
1943 | 8 | 28 | 37.8776 | 5 | 32.8776 | 29.9242 | 0 | 0 | 29.9242 | 0% | 0 | 0 | 0
1943 | 8 | 29 | 36.5714 | 5 | 31.5714 | 29.9269 | 0 | 0 | 29.9269 | 0% | 0 | 0 | 0
1943 | 8 | 30 | 36.5714 | 5 | 31.5714 | 29.9269 | 0 | 0 | 29.9269 | 0% | 0 | 0 | 0
1943 | 8 | 31 | 36.5714 | 5 | 31.5714 | 29.9269 | 0 | 0 | 29.9269 | 0% | 0 | 0 | 0
1943 | 9 | 1 | 33.9592 | 5 | 28.9592 | 29.9321 | 0 | 0 | 29.9321 | 0% | 0 | 0 | 0
1943 | 9 | 2 | 71.8367 | 5 | 66.8367 | 29.8563 | 66.8367 | 0.17806 | 29.6783 | 66.63% | 111.9302 | 105.2144 | 2525.1451
1943 | 9 | 3 | 126.6939 | 5 | 121.6939 | 29.7466 | 112.2144 | 0.50192 | 29.2447 | 82.94% | 230.5066 | 216.6762 | 5200.2299
1943 | 9 | 4 | 83.5918 | 5 | 78.5918 | 29.8328 | 78.5918 | 0.2462 | 29.5866 | 76.68% | 151.0005 | 141.9405 | 3406.5721
1943 | 9 | 5 | 66.6122 | 5 | 61.6122 | 29.8668 | 61.6122 | 0.15131 | 29.7155 | 57.14% | 88.5959 | 83.2801 | 1998.7228
1943 | 9 | 6 | 83.5918 | 5 | 78.5918 | 29.8328 | 78.5918 | 0.2462 | 29.5866 | 76.68% | 151.0005 | 141.9405 | 3406.5721
1943 | 9 | 7 | 100.5714 | 5 | 95.5714 | 29.7989 | 95.5714 | 0.36407 | 29.4348 | 91.97% | 219.1083 | 205.9618 | 4943.0824
1943 | 9 | 8 | 103.1837 | 5 | 98.1837 | 29.7936 | 98.1837 | 0.38425 | 29.4094 | 91.51% | 223.778 | 210.3513 | 5048.432
1943 | 9 | 9 | 86.2041 | 5 | 81.2041 | 29.8276 | 81.2041 | 0.26284 | 29.5648 | 82.3% | 167.3307 | 157.2908 | 3774.9804
1943 | 9 | 10 | 66.6122 | 5 | 61.6122 | 29.8668 | 61.6122 | 0.15131 | 29.7155 | 57.14% | 88.5959 | 83.2801 | 1998.7228
1943 | 9 | 11 | 56.1633 | 5 | 51.1633 | 29.8877 | 0 | 0 | 29.8877 | 0% | 0 | 0 | 0
1943 | 9 | 12 | 58.7755 | 5 | 53.7755 | 29.8824 | 0 | 0 | 29.8824 | 0% | 0 | 0 | 0
1943 | 9 | 13 | 49.6327 | 5 | 44.6327 | 29.9007 | 0 | 0 | 29.9007 | 0% | 0 | 0 | 0
1943 | 9 | 14 | 39.1837 | 5 | 34.1837 | 29.9216 | 0 | 0 | 29.9216 | 0% | 0 | 0 | 0
1943 | 9 | 15 | 36.5714 | 5 | 31.5714 | 29.9269 | 0 | 0 | 29.9269 | 0% | 0 | 0 | 0
1943 | 9 | 16 | 37.8776 | 5 | 32.8776 | 29.9242 | 0 | 0 | 29.9242 | 0% | 0 | 0 | 0
1943 | 9 | 17 | 41.7959 | 5 | 36.7959 | 29.9164 | 0 | 0 | 29.9164 | 0% | 0 | 0 | 0
1943 | 9 | 18 | 37.8776 | 5 | 32.8776 | 29.9242 | 0 | 0 | 29.9242 | 0% | 0 | 0 | 0
1943 | 9 | 19 | 33.9592 | 5 | 28.9592 | 29.9321 | 0 | 0 | 29.9321 | 0% | 0 | 0 | 0
1943 | 9 | 20 | 31.3469 | 5 | 26.3469 | 29.9373 | 0 | 0 | 29.9373 | 0% | 0 | 0 | 0
1943 | 9 | 21 | 31.3469 | 5 | 26.3469 | 29.9373 | 0 | 0 | 29.9373 | 0% | 0 | 0 | 0
1943 | 9 | 22 | 28.7347 | 5 | 23.7347 | 29.9425 | 0 | 0 | 29.9425 | 0% | 0 | 0 | 0
1943 | 9 | 23 | 27.4286 | 5 | 22.4286 | 29.9451 | 0 | 0 | 29.9451 | 0% | 0 | 0 | 0
1943 | 9 | 24 | 26.1224 | 5 | 21.1224 | 29.9478 | 0 | 0 | 29.9478 | 0% | 0 | 0 | 0
1943 | 9 | 25 | 23.5102 | 5 | 18.5102 | 29.953 | 0 | 0 | 29.953 | 0% | 0 | 0 | 0
1943 | 9 | 26 | 22.2041 | 5 | 17.2041 | 29.9556 | 0 | 0 | 29.9556 | 0% | 0 | 0 | 0
1943 | 9 | 27 | 22.2041 | 5 | 17.2041 | 29.9556 | 0 | 0 | 29.9556 | 0% | 0 | 0 | 0
1943 | 9 | 28 | 22.2041 | 5 | 17.2041 | 29.9556 | 0 | 0 | 29.9556 | 0% | 0 | 0 | 0
1943 | 9 | 29 | 20.898 | 5 | 15.898 | 29.9582 | 0 | 0 | 29.9582 | 0% | 0 | 0 | 0
1943 | 9 | 30 | 20.898 | 5 | 15.898 | 29.9582 | 0 | 0 | 29.9582 | 0% | 0 | 0 | 0
1943 | 10 | 1 | 33.9592 | 5 | 28.9592 | 29.9321 | 0 | 0 | 29.9321 | 0% | 0 | 0 | 0
1943 | 10 | 2 | 56.1633 | 5 | 51.1633 | 29.8877 | 0 | 0 | 29.8877 | 0% | 0 | 0 | 0
1943 | 10 | 3 | 56.1633 | 5 | 51.1633 | 29.8877 | 0 | 0 | 29.8877 | 0% | 0 | 0 | 0
1943 | 10 | 4 | 41.7959 | 5 | 36.7959 | 29.9164 | 0 | 0 | 29.9164 | 0% | 0 | 0 | 0
1943 | 10 | 5 | 39.1837 | 5 | 34.1837 | 29.9216 | 0 | 0 | 29.9216 | 0% | 0 | 0 | 0
1943 | 10 | 6 | 33.9592 | 5 | 28.9592 | 29.9321 | 0 | 0 | 29.9321 | 0% | 0 | 0 | 0
1943 | 10 | 7 | 30.0408 | 5 | 25.0408 | 29.9399 | 0 | 0 | 29.9399 | 0% | 0 | 0 | 0
1943 | 10 | 8 | 28.7347 | 5 | 23.7347 | 29.9425 | 0 | 0 | 29.9425 | 0% | 0 | 0 | 0
1943 | 10 | 9 | 26.1224 | 5 | 21.1224 | 29.9478 | 0 | 0 | 29.9478 | 0% | 0 | 0 | 0
1943 | 10 | 10 | 23.5102 | 5 | 18.5102 | 29.953 | 0 | 0 | 29.953 | 0% | 0 | 0 | 0
1943 | 10 | 11 | 22.2041 | 5 | 17.2041 | 29.9556 | 0 | 0 | 29.9556 | 0% | 0 | 0 | 0
1943 | 10 | 12 | 23.5102 | 5 | 18.5102 | 29.953 | 0 | 0 | 29.953 | 0% | 0 | 0 | 0
1943 | 10 | 13 | 22.2041 | 5 | 17.2041 | 29.9556 | 0 | 0 | 29.9556 | 0% | 0 | 0 | 0
1943 | 10 | 14 | 22.2041 | 5 | 17.2041 | 29.9556 | 0 | 0 | 29.9556 | 0% | 0 | 0 | 0
1943 | 10 | 15 | 22.2041 | 5 | 17.2041 | 29.9556 | 0 | 0 | 29.9556 | 0% | 0 | 0 | 0
1943 | 10 | 16 | 385.3061 | 5 | 380.3061 | 29.2294 | 112.2144 | 0.50192 | 28.7275 | 82.94% | 226.4299 | 212.8441 | 5108.2581
1943 | 10 | 17 | 1234.2857 | 5 | 1229.2857 | 27.5314 | 112.2144 | 0.50192 | 27.0295 | 82.94% | 213.0466 | 200.2638 | 4806.3306
1943 | 10 | 18 | 1097.1429 | 5 | 1092.1429 | 27.8057 | 112.2144 | 0.50192 | 27.3038 | 82.94% | 215.2085 | 202.296 | 4855.1035
1943 | 10 | 19 | 677.8776 | 5 | 672.8776 | 28.6442 | 112.2144 | 0.50192 | 28.1423 | 82.94% | 221.8178 | 208.5087 | 5004.2093
1943 | 10 | 20 | 579.9184 | 5 | 574.9184 | 28.8402 | 112.2144 | 0.50192 | 28.3382 | 82.94% | 223.362 | 209.9603 | 5039.0471
1943 | 10 | 21 | 444.0816 | 5 | 439.0816 | 29.1118 | 112.2144 | 0.50192 | 28.6099 | 82.94% | 225.5033 | 211.9731 | 5087.3555
1943 | 10 | 22 | 334.3673 | 5 | 329.3673 | 29.3313 | 112.2144 | 0.50192 | 28.8293 | 82.94% | 227.2329 | 213.5989 | 5126.3738
1943 | 10 | 23 | 252.0816 | 5 | 247.0816 | 29.4958 | 112.2144 | 0.50192 | 28.9939 | 82.94% | 228.53 | 214.8182 | 5155.6375
1943 | 10 | 24 | 206.3673 | 5 | 201.3673 | 29.5873 | 112.2144 | 0.50192 | 29.0853 | 82.94% | 229.2507 | 215.4956 | 5171.8952
1943 | 10 | 25 | 188.0816 | 5 | 183.0816 | 29.6238 | 112.2144 | 0.50192 | 29.1219 | 82.94% | 229.5389 | 215.7666 | 5178.3982
1943 | 10 | 26 | 167.1837 | 5 | 162.1837 | 29.6656 | 112.2144 | 0.50192 | 29.1637 | 82.94% | 229.8684 | 216.0763 | 5185.8303
1943 | 10 | 27 | 164.5714 | 5 | 159.5714 | 29.6709 | 112.2144 | 0.50192 | 29.1689 | 82.94% | 229.9095 | 216.115 | 5186.7593
1943 | 10 | 28 | 373.551 | 5 | 368.551 | 29.2529 | 112.2144 | 0.50192 | 28.751 | 82.94% | 226.6152 | 213.0183 | 5112.4387
1943 | 10 | 29 | 373.551 | 5 | 368.551 | 29.2529 | 112.2144 | 0.50192 | 28.751 | 82.94% | 226.6152 | 213.0183 | 5112.4387
1943 | 10 | 30 | 280.8163 | 5 | 275.8163 | 29.4384 | 112.2144 | 0.50192 | 28.9365 | 82.94% | 228.0771 | 214.3924 | 5145.4184
1943 | 10 | 31 | 211.5918 | 5 | 206.5918 | 29.5768 | 112.2144 | 0.50192 | 29.0749 | 82.94% | 229.1683 | 215.4182 | 5170.0371
1943 | 11 | 1 | 171.102 | 5 | 166.102 | 29.6578 | 112.2144 | 0.50192 | 29.1559 | 82.94% | 229.8066 | 216.0182 | 5184.4368
1943 | 11 | 2 | 151.5102 | 5 | 146.5102 | 29.697 | 112.2144 | 0.50192 | 29.1951 | 82.94% | 230.1154 | 216.3085 | 5191.4043
1943 | 11 | 3 | 147.5918 | 5 | 142.5918 | 29.7048 | 112.2144 | 0.50192 | 29.2029 | 82.94% | 230.1772 | 216.3666 | 5192.7978
1943 | 11 | 4 | 146.2857 | 5 | 141.2857 | 29.7074 | 112.2144 | 0.50192 | 29.2055 | 82.94% | 230.1978 | 216.3859 | 5193.2623
1943 | 11 | 5 | 147.5918 | 5 | 142.5918 | 29.7048 | 112.2144 | 0.50192 | 29.2029 | 82.94% | 230.1772 | 216.3666 | 5192.7978
1943 | 11 | 6 | 222.0408 | 5 | 217.0408 | 29.5559 | 112.2144 | 0.50192 | 29.054 | 82.94% | 229.0036 | 215.2634 | 5166.3211
1943 | 11 | 7 | 256 | 5 | 251 | 29.488 | 112.2144 | 0.50192 | 28.9861 | 82.94% | 228.4683 | 214.7602 | 5154.244
1943 | 11 | 8 | 227.2653 | 5 | 222.2653 | 29.5455 | 112.2144 | 0.50192 | 29.0436 | 82.94% | 228.9212 | 215.186 | 5164.4631
1943 | 11 | 9 | 1789.3878 | 5 | 1784.3878 | 26.4212 | 112.2144 | 0.50192 | 25.9193 | 82.94% | 204.2959 | 192.0382 | 4608.9165
1943 | 11 | 10 | 1985.3061 | 5 | 1980.3061 | 26.0294 | 112.2144 | 0.50192 | 25.5275 | 82.94% | 201.2075 | 189.135 | 4539.2409
1943 | 11 | 11 | 868.5714 | 5 | 863.5714 | 28.2629 | 112.2144 | 0.50192 | 27.7609 | 82.94% | 218.8117 | 205.683 | 4936.3917
1943 | 11 | 12 | 561.6327 | 5 | 556.6327 | 28.8767 | 112.2144 | 0.50192 | 28.3748 | 82.94% | 223.6503 | 210.2313 | 5045.5501
1943 | 11 | 13 | 429.7143 | 5 | 424.7143 | 29.1406 | 112.2144 | 0.50192 | 28.6387 | 82.94% | 225.7298 | 212.186 | 5092.465
1943 | 11 | 14 | 347.4286 | 5 | 342.4286 | 29.3051 | 112.2144 | 0.50192 | 28.8032 | 82.94% | 227.027 | 213.4054 | 5121.7287
1943 | 11 | 15 | 300.4082 | 5 | 295.4082 | 29.3992 | 112.2144 | 0.50192 | 28.8973 | 82.94% | 227.7682 | 214.1021 | 5138.4509
1943 | 11 | 16 | 265.1429 | 5 | 260.1429 | 29.4697 | 112.2144 | 0.50192 | 28.9678 | 82.94% | 228.3241 | 214.6247 | 5150.9925
1943 | 11 | 17 | 239.0204 | 5 | 234.0204 | 29.522 | 112.2144 | 0.50192 | 29.02 | 82.94% | 228.7359 | 215.0118 | 5160.2826
1943 | 11 | 18 | 211.5918 | 5 | 206.5918 | 29.5768 | 112.2144 | 0.50192 | 29.0749 | 82.94% | 229.1683 | 215.4182 | 5170.0371
1943 | 11 | 19 | 197.2245 | 5 | 192.2245 | 29.6056 | 112.2144 | 0.50192 | 29.1036 | 82.94% | 229.3948 | 215.6311 | 5175.1467
1943 | 11 | 20 | 193.3061 | 5 | 188.3061 | 29.6134 | 112.2144 | 0.50192 | 29.1115 | 82.94% | 229.4566 | 215.6892 | 5176.5402
1943 | 11 | 21 | 184.1633 | 5 | 179.1633 | 29.6317 | 112.2144 | 0.50192 | 29.1298 | 82.94% | 229.6007 | 215.8247 | 5179.7917
1943 | 11 | 22 | 201.1429 | 5 | 196.1429 | 29.5977 | 112.2144 | 0.50192 | 29.0958 | 82.94% | 229.333 | 215.573 | 5173.7532
1943 | 11 | 23 | 249.4694 | 5 | 244.4694 | 29.5011 | 112.2144 | 0.50192 | 28.9991 | 82.94% | 228.5712 | 214.8569 | 5156.5665
1943 | 11 | 24 | 267.7551 | 5 | 262.7551 | 29.4645 | 112.2144 | 0.50192 | 28.9626 | 82.94% | 228.283 | 214.586 | 5150.0635
1943 | 11 | 25 | 252.0816 | 5 | 247.0816 | 29.4958 | 112.2144 | 0.50192 | 28.9939 | 82.94% | 228.53 | 214.8182 | 5155.6375
1943 | 11 | 26 | 245.551 | 5 | 240.551 | 29.5089 | 112.2144 | 0.50192 | 29.007 | 82.94% | 228.633 | 214.915 | 5157.96
1943 | 11 | 27 | 229.8776 | 5 | 224.8776 | 29.5402 | 112.2144 | 0.50192 | 29.0383 | 82.94% | 228.8801 | 215.1473 | 5163.5341
1943 | 11 | 28 | 215.5102 | 5 | 210.5102 | 29.569 | 112.2144 | 0.50192 | 29.0671 | 82.94% | 229.1065 | 215.3602 | 5168.6436
1943 | 11 | 29 | 193.3061 | 5 | 188.3061 | 29.6134 | 112.2144 | 0.50192 | 29.1115 | 82.94% | 229.4566 | 215.6892 | 5176.5402
1943 | 11 | 30 | 175.0204 | 5 | 170.0204 | 29.65 | 112.2144 | 0.50192 | 29.148 | 82.94% | 229.7448 | 215.9601 | 5183.0433
1943 | 12 | 1 | 169.7959 | 5 | 164.7959 | 29.6604 | 112.2144 | 0.50192 | 29.1585 | 82.94% | 229.8272 | 216.0376 | 5184.9013
1943 | 12 | 2 | 159.3469 | 5 | 154.3469 | 29.6813 | 112.2144 | 0.50192 | 29.1794 | 82.94% | 229.9919 | 216.1924 | 5188.6173
1943 | 12 | 3 | 155.4286 | 5 | 150.4286 | 29.6891 | 112.2144 | 0.50192 | 29.1872 | 82.94% | 230.0537 | 216.2505 | 5190.0108
1943 | 12 | 4 | 152.8163 | 5 | 147.8163 | 29.6944 | 112.2144 | 0.50192 | 29.1925 | 82.94% | 230.0949 | 216.2892 | 5190.9398
1943 | 12 | 5 | 151.5102 | 5 | 146.5102 | 29.697 | 112.2144 | 0.50192 | 29.1951 | 82.94% | 230.1154 | 216.3085 | 5191.4043
1943 | 12 | 6 | 135.8367 | 5 | 130.8367 | 29.7283 | 112.2144 | 0.50192 | 29.2264 | 82.94% | 230.3625 | 216.5408 | 5196.9784
1943 | 12 | 7 | 144.9796 | 5 | 139.9796 | 29.71 | 112.2144 | 0.50192 | 29.2081 | 82.94% | 230.2184 | 216.4053 | 5193.7268
1943 | 12 | 8 | 135.8367 | 5 | 130.8367 | 29.7283 | 112.2144 | 0.50192 | 29.2264 | 82.94% | 230.3625 | 216.5408 | 5196.9784
1943 | 12 | 9 | 133.2245 | 5 | 128.2245 | 29.7336 | 112.2144 | 0.50192 | 29.2316 | 82.94% | 230.4037 | 216.5795 | 5197.9074
1943 | 12 | 10 | 138.449 | 5 | 133.449 | 29.7231 | 112.2144 | 0.50192 | 29.2212 | 82.94% | 230.3213 | 216.5021 | 5196.0494
1943 | 12 | 11 | 112.3265 | 5 | 107.3265 | 29.7753 | 107.3265 | 0.45914 | 29.3162 | 86.81% | 231.3174 | 217.4383 | 5218.5197
1943 | 12 | 12 | 113.6327 | 5 | 108.6327 | 29.7727 | 108.6327 | 0.47039 | 29.3023 | 85.52% | 230.5442 | 216.7115 | 5201.0767
1943 | 12 | 13 | 122.7755 | 5 | 117.7755 | 29.7544 | 112.2144 | 0.50192 | 29.2525 | 82.94% | 230.5684 | 216.7343 | 5201.6234
1943 | 12 | 14 | 107.102 | 5 | 102.102 | 29.7858 | 102.102 | 0.41553 | 29.3703 | 89.95% | 228.4374 | 214.7311 | 5153.5467
1943 | 12 | 15 | 103.1837 | 5 | 98.1837 | 29.7936 | 98.1837 | 0.38425 | 29.4094 | 91.51% | 223.778 | 210.3513 | 5048.432
1943 | 12 | 16 | 95.3469 | 5 | 90.3469 | 29.8093 | 90.3469 | 0.32536 | 29.4839 | 90.59% | 204.3633 | 192.1015 | 4610.4371
1943 | 12 | 17 | 95.3469 | 5 | 90.3469 | 29.8093 | 90.3469 | 0.32536 | 29.4839 | 90.59% | 204.3633 | 192.1015 | 4610.4371
1943 | 12 | 18 | 99.2653 | 5 | 94.2653 | 29.8015 | 94.2653 | 0.35419 | 29.4473 | 92.16% | 216.6522 | 203.6531 | 4887.6743
1943 | 12 | 19 | 99.2653 | 5 | 94.2653 | 29.8015 | 94.2653 | 0.35419 | 29.4473 | 92.16% | 216.6522 | 203.6531 | 4887.6743
1943 | 12 | 20 | 96.6531 | 5 | 91.6531 | 29.8067 | 91.6531 | 0.33483 | 29.4719 | 91.61% | 209.5661 | 196.9922 | 4727.8117
1943 | 12 | 21 | 90.1224 | 5 | 85.1224 | 29.8198 | 85.1224 | 0.28882 | 29.5309 | 85.71% | 182.4637 | 171.5159 | 4116.3814
1943 | 12 | 22 | 90.1224 | 5 | 85.1224 | 29.8198 | 85.1224 | 0.28882 | 29.5309 | 85.71% | 182.4637 | 171.5159 | 4116.3814
1943 | 12 | 23 | 82.2857 | 5 | 77.2857 | 29.8354 | 77.2857 | 0.23809 | 29.5973 | 76.68% | 148.5449 | 139.6322 | 3351.1727
1943 | 12 | 24 | 74.449 | 5 | 69.449 | 29.8511 | 69.449 | 0.19225 | 29.6589 | 66.63% | 116.2288 | 109.2551 | 2622.1213
1943 | 12 | 25 | 69.2245 | 5 | 64.2245 | 29.8616 | 64.2245 | 0.16441 | 29.6971 | 57.14% | 92.2952 | 86.7575 | 2082.1799
1943 | 12 | 26 | 71.8367 | 5 | 66.8367 | 29.8563 | 66.8367 | 0.17806 | 29.6783 | 66.63% | 111.9302 | 105.2144 | 2525.1451
1943 | 12 | 27 | 77.0612 | 5 | 72.0612 | 29.8459 | 72.0612 | 0.20698 | 29.6389 | 66.63% | 120.5194 | 113.2883 | 2718.9185
1943 | 12 | 28 | 82.2857 | 5 | 77.2857 | 29.8354 | 77.2857 | 0.23809 | 29.5973 | 76.68% | 148.5449 | 139.6322 | 3351.1727
1943 | 12 | 29 | 74.449 | 5 | 69.449 | 29.8511 | 69.449 | 0.19225 | 29.6589 | 66.63% | 116.2288 | 109.2551 | 2622.1213
1943 | 12 | 30 | 66.6122 | 5 | 61.6122 | 29.8668 | 61.6122 | 0.15131 | 29.7155 | 57.14% | 88.5959 | 83.2801 | 1998.7228
1943 | 12 | 31 | 66.6122 | 5 | 61.6122 | 29.8668 | 61.6122 | 0.15131 | 29.7155 | 57.14% | 88.5959 | 83.2801 | 1998.7228
1944 | 1 | 1 | 66.6122 | 5 | 61.6122 | 29.8668 | 61.6122 | 0.15131 | 29.7155 | 57.14% | 88.5959 | 83.2801 | 1998.7228
1944 | 1 | 2 | 61.3878 | 5 | 56.3878 | 29.8772 | 56.3878 | 0.12674 | 29.7505 | 57.14% | 81.1788 | 76.3081 | 1831.3944
1944 | 1 | 3 | 61.3878 | 5 | 56.3878 | 29.8772 | 56.3878 | 0.12674 | 29.7505 | 57.14% | 81.1788 | 76.3081 | 1831.3944
1944 | 1 | 4 | 62.6939 | 5 | 57.6939 | 29.8746 | 57.6939 | 0.13268 | 29.7419 | 57.14% | 83.0353 | 78.0532 | 1873.2768
1944 | 1 | 5 | 64 | 5 | 59 | 29.872 | 59 | 0.13875 | 29.7332 | 57.14% | 84.8903 | 79.7969 | 1915.126
1944 | 1 | 6 | 64 | 5 | 59 | 29.872 | 59 | 0.13875 | 29.7332 | 57.14% | 84.8903 | 79.7969 | 1915.126
1944 | 1 | 7 | 66.6122 | 5 | 61.6122 | 29.8668 | 61.6122 | 0.15131 | 29.7155 | 57.14% | 88.5959 | 83.2801 | 1998.7228
1944 | 1 | 8 | 75.7551 | 5 | 70.7551 | 29.8485 | 70.7551 | 0.19955 | 29.6489 | 66.63% | 118.3751 | 111.2726 | 2670.5426
1944 | 1 | 9 | 75.7551 | 5 | 70.7551 | 29.8485 | 70.7551 | 0.19955 | 29.6489 | 66.63% | 118.3751 | 111.2726 | 2670.5426
1944 | 1 | 10 | 71.8367 | 5 | 66.8367 | 29.8563 | 66.8367 | 0.17806 | 29.6783 | 66.63% | 111.9302 | 105.2144 | 2525.1451
1944 | 1 | 11 | 70.5306 | 5 | 65.5306 | 29.8589 | 65.5306 | 0.17117 | 29.6878 | 66.63% | 109.778 | 103.1913 | 2476.5915
1944 | 1 | 12 | 66.6122 | 5 | 61.6122 | 29.8668 | 61.6122 | 0.15131 | 29.7155 | 57.14% | 88.5959 | 83.2801 | 1998.7228
1944 | 1 | 13 | 62.6939 | 5 | 57.6939 | 29.8746 | 57.6939 | 0.13268 | 29.7419 | 57.14% | 83.0353 | 78.0532 | 1873.2768
1944 | 1 | 14 | 64 | 5 | 59 | 29.872 | 59 | 0.13875 | 29.7332 | 57.14% | 84.8903 | 79.7969 | 1915.126
1944 | 1 | 15 | 66.6122 | 5 | 61.6122 | 29.8668 | 61.6122 | 0.15131 | 29.7155 | 57.14% | 88.5959 | 83.2801 | 1998.7228
1944 | 1 | 16 | 62.6939 | 5 | 57.6939 | 29.8746 | 57.6939 | 0.13268 | 29.7419 | 57.14% | 83.0353 | 78.0532 | 1873.2768
1944 | 1 | 17 | 58.7755 | 5 | 53.7755 | 29.8824 | 0 | 0 | 29.8824 | 0% | 0 | 0 | 0
1944 | 1 | 18 | 61.3878 | 5 | 56.3878 | 29.8772 | 56.3878 | 0.12674 | 29.7505 | 57.14% | 81.1788 | 76.3081 | 1831.3944
1944 | 1 | 19 | 56.1633 | 5 | 51.1633 | 29.8877 | 0 | 0 | 29.8877 | 0% | 0 | 0 | 0
1944 | 1 | 20 | 60.0816 | 5 | 55.0816 | 29.8798 | 0 | 0 | 29.8798 | 0% | 0 | 0 | 0
1944 | 1 | 21 | 60.0816 | 5 | 55.0816 | 29.8798 | 0 | 0 | 29.8798 | 0% | 0 | 0 | 0
1944 | 1 | 22 | 61.3878 | 5 | 56.3878 | 29.8772 | 56.3878 | 0.12674 | 29.7505 | 57.14% | 81.1788 | 76.3081 | 1831.3944
1944 | 1 | 23 | 61.3878 | 5 | 56.3878 | 29.8772 | 56.3878 | 0.12674 | 29.7505 | 57.14% | 81.1788 | 76.3081 | 1831.3944
1944 | 1 | 24 | 61.3878 | 5 | 56.3878 | 29.8772 | 56.3878 | 0.12674 | 29.7505 | 57.14% | 81.1788 | 76.3081 | 1831.3944
1944 | 1 | 25 | 61.3878 | 5 | 56.3878 | 29.8772 | 56.3878 | 0.12674 | 29.7505 | 57.14% | 81.1788 | 76.3081 | 1831.3944
1944 | 1 | 26 | 61.3878 | 5 | 56.3878 | 29.8772 | 56.3878 | 0.12674 | 29.7505 | 57.14% | 81.1788 | 76.3081 | 1831.3944
1944 | 1 | 27 | 62.6939 | 5 | 57.6939 | 29.8746 | 57.6939 | 0.13268 | 29.7419 | 57.14% | 83.0353 | 78.0532 | 1873.2768
1944 | 1 | 28 | 79.6735 | 5 | 74.6735 | 29.8407 | 74.6735 | 0.22226 | 29.6184 | 66.63% | 124.8019 | 117.3138 | 2815.5312
1944 | 1 | 29 | 82.2857 | 5 | 77.2857 | 29.8354 | 77.2857 | 0.23809 | 29.5973 | 76.68% | 148.5449 | 139.6322 | 3351.1727
1944 | 1 | 30 | 75.7551 | 5 | 70.7551 | 29.8485 | 70.7551 | 0.19955 | 29.6489 | 66.63% | 118.3751 | 111.2726 | 2670.5426
1944 | 1 | 31 | 71.8367 | 5 | 66.8367 | 29.8563 | 66.8367 | 0.17806 | 29.6783 | 66.63% | 111.9302 | 105.2144 | 2525.1451
1944 | 2 | 1 | 70.5306 | 5 | 65.5306 | 29.8589 | 65.5306 | 0.17117 | 29.6878 | 66.63% | 109.778 | 103.1913 | 2476.5915
1944 | 2 | 2 | 61.3878 | 5 | 56.3878 | 29.8772 | 56.3878 | 0.12674 | 29.7505 | 57.14% | 81.1788 | 76.3081 | 1831.3944
1944 | 2 | 3 | 61.3878 | 5 | 56.3878 | 29.8772 | 56.3878 | 0.12674 | 29.7505 | 57.14% | 81.1788 | 76.3081 | 1831.3944
1944 | 2 | 4 | 60.0816 | 5 | 55.0816 | 29.8798 | 0 | 0 | 29.8798 | 0% | 0 | 0 | 0
1944 | 2 | 5 | 54.8571 | 5 | 49.8571 | 29.8903 | 0 | 0 | 29.8903 | 0% | 0 | 0 | 0
1944 | 2 | 6 | 56.1633 | 5 | 51.1633 | 29.8877 | 0 | 0 | 29.8877 | 0% | 0 | 0 | 0
1944 | 2 | 7 | 54.8571 | 5 | 49.8571 | 29.8903 | 0 | 0 | 29.8903 | 0% | 0 | 0 | 0
1944 | 2 | 8 | 53.551 | 5 | 48.551 | 29.8929 | 0 | 0 | 29.8929 | 0% | 0 | 0 | 0
1944 | 2 | 9 | 49.6327 | 5 | 44.6327 | 29.9007 | 0 | 0 | 29.9007 | 0% | 0 | 0 | 0
1944 | 2 | 10 | 49.6327 | 5 | 44.6327 | 29.9007 | 0 | 0 | 29.9007 | 0% | 0 | 0 | 0
1944 | 2 | 11 | 48.3265 | 5 | 43.3265 | 29.9033 | 0 | 0 | 29.9033 | 0% | 0 | 0 | 0
1944 | 2 | 12 | 48.3265 | 5 | 43.3265 | 29.9033 | 0 | 0 | 29.9033 | 0% | 0 | 0 | 0
1944 | 2 | 13 | 48.3265 | 5 | 43.3265 | 29.9033 | 0 | 0 | 29.9033 | 0% | 0 | 0 | 0
1944 | 2 | 14 | 45.7143 | 5 | 40.7143 | 29.9086 | 0 | 0 | 29.9086 | 0% | 0 | 0 | 0
1944 | 2 | 15 | 61.3878 | 5 | 56.3878 | 29.8772 | 56.3878 | 0.12674 | 29.7505 | 57.14% | 81.1788 | 76.3081 | 1831.3944
1944 | 2 | 16 | 94.0408 | 5 | 89.0408 | 29.8119 | 89.0408 | 0.31602 | 29.4959 | 89.12% | 198.221 | 186.3277 | 4471.8653
1944 | 2 | 17 | 105.7959 | 5 | 100.7959 | 29.7884 | 100.7959 | 0.40497 | 29.3834 | 90.78% | 227.6981 | 214.0362 | 5136.8694
1944 | 2 | 18 | 94.0408 | 5 | 89.0408 | 29.8119 | 89.0408 | 0.31602 | 29.4959 | 89.12% | 198.221 | 186.3277 | 4471.8653
1944 | 2 | 19 | 79.6735 | 5 | 74.6735 | 29.8407 | 74.6735 | 0.22226 | 29.6184 | 66.63% | 124.8019 | 117.3138 | 2815.5312
1944 | 2 | 20 | 75.7551 | 5 | 70.7551 | 29.8485 | 70.7551 | 0.19955 | 29.6489 | 66.63% | 118.3751 | 111.2726 | 2670.5426
1944 | 2 | 21 | 73.1429 | 5 | 68.1429 | 29.8537 | 68.1429 | 0.18509 | 29.6686 | 66.63% | 114.0805 | 107.2356 | 2573.6552
1944 | 2 | 22 | 71.8367 | 5 | 66.8367 | 29.8563 | 66.8367 | 0.17806 | 29.6783 | 66.63% | 111.9302 | 105.2144 | 2525.1451
1944 | 2 | 23 | 71.8367 | 5 | 66.8367 | 29.8563 | 66.8367 | 0.17806 | 29.6783 | 66.63% | 111.9302 | 105.2144 | 2525.1451
1944 | 2 | 24 | 75.7551 | 5 | 70.7551 | 29.8485 | 70.7551 | 0.19955 | 29.6489 | 66.63% | 118.3751 | 111.2726 | 2670.5426
1944 | 2 | 25 | 73.1429 | 5 | 68.1429 | 29.8537 | 68.1429 | 0.18509 | 29.6686 | 66.63% | 114.0805 | 107.2356 | 2573.6552
1944 | 2 | 26 | 66.6122 | 5 | 61.6122 | 29.8668 | 61.6122 | 0.15131 | 29.7155 | 57.14% | 88.5959 | 83.2801 | 1998.7228
1944 | 2 | 27 | 66.6122 | 5 | 61.6122 | 29.8668 | 61.6122 | 0.15131 | 29.7155 | 57.14% | 88.5959 | 83.2801 | 1998.7228
1944 | 2 | 28 | 66.6122 | 5 | 61.6122 | 29.8668 | 61.6122 | 0.15131 | 29.7155 | 57.14% | 88.5959 | 83.2801 | 1998.7228
1944 | 2 | 29 | 69.2245 | 5 | 64.2245 | 29.8616 | 64.2245 | 0.16441 | 29.6971 | 57.14% | 92.2952 | 86.7575 | 2082.1799
1944 | 3 | 1 | 71.8367 | 5 | 66.8367 | 29.8563 | 66.8367 | 0.17806 | 29.6783 | 66.63% | 111.9302 | 105.2144 | 2525.1451
1944 | 3 | 2 | 65.3061 | 5 | 60.3061 | 29.8694 | 60.3061 | 0.14496 | 29.7244 | 57.14% | 86.7439 | 81.5392 | 1956.9415
1944 | 3 | 3 | 65.3061 | 5 | 60.3061 | 29.8694 | 60.3061 | 0.14496 | 29.7244 | 57.14% | 86.7439 | 81.5392 | 1956.9415
1944 | 3 | 4 | 61.3878 | 5 | 56.3878 | 29.8772 | 56.3878 | 0.12674 | 29.7505 | 57.14% | 81.1788 | 76.3081 | 1831.3944
1944 | 3 | 5 | 56.1633 | 5 | 51.1633 | 29.8877 | 0 | 0 | 29.8877 | 0% | 0 | 0 | 0
1944 | 3 | 6 | 56.1633 | 5 | 51.1633 | 29.8877 | 0 | 0 | 29.8877 | 0% | 0 | 0 | 0
1944 | 3 | 7 | 58.7755 | 5 | 53.7755 | 29.8824 | 0 | 0 | 29.8824 | 0% | 0 | 0 | 0
1944 | 3 | 8 | 74.449 | 5 | 69.449 | 29.8511 | 69.449 | 0.19225 | 29.6589 | 66.63% | 116.2288 | 109.2551 | 2622.1213
1944 | 3 | 9 | 71.8367 | 5 | 66.8367 | 29.8563 | 66.8367 | 0.17806 | 29.6783 | 66.63% | 111.9302 | 105.2144 | 2525.1451
1944 | 3 | 10 | 64 | 5 | 59 | 29.872 | 59 | 0.13875 | 29.7332 | 57.14% | 84.8903 | 79.7969 | 1915.126
1944 | 3 | 11 | 61.3878 | 5 | 56.3878 | 29.8772 | 56.3878 | 0.12674 | 29.7505 | 57.14% | 81.1788 | 76.3081 | 1831.3944
1944 | 3 | 12 | 61.3878 | 5 | 56.3878 | 29.8772 | 56.3878 | 0.12674 | 29.7505 | 57.14% | 81.1788 | 76.3081 | 1831.3944
1944 | 3 | 13 | 71.8367 | 5 | 66.8367 | 29.8563 | 66.8367 | 0.17806 | 29.6783 | 66.63% | 111.9302 | 105.2144 | 2525.1451
1944 | 3 | 14 | 92.7347 | 5 | 87.7347 | 29.8145 | 87.7347 | 0.30682 | 29.5077 | 87.55% | 191.9494 | 180.4324 | 4330.3785
1944 | 3 | 15 | 92.7347 | 5 | 87.7347 | 29.8145 | 87.7347 | 0.30682 | 29.5077 | 87.55% | 191.9494 | 180.4324 | 4330.3785
1944 | 3 | 16 | 87.5102 | 5 | 82.5102 | 29.825 | 82.5102 | 0.27136 | 29.5536 | 82.3% | 169.9581 | 159.7606 | 3834.2541
1944 | 3 | 17 | 92.7347 | 5 | 87.7347 | 29.8145 | 87.7347 | 0.30682 | 29.5077 | 87.55% | 191.9494 | 180.4324 | 4330.3785
1944 | 3 | 18 | 113.6327 | 5 | 108.6327 | 29.7727 | 108.6327 | 0.47039 | 29.3023 | 85.52% | 230.5442 | 216.7115 | 5201.0767
1944 | 3 | 19 | 117.551 | 5 | 112.551 | 29.7649 | 112.2144 | 0.50192 | 29.263 | 82.94% | 230.6508 | 216.8117 | 5203.4814
1944 | 3 | 20 | 114.9388 | 5 | 109.9388 | 29.7701 | 109.9388 | 0.48177 | 29.2884 | 85.52% | 233.2047 | 219.2124 | 5261.0975
1944 | 3 | 21 | 107.102 | 5 | 102.102 | 29.7858 | 102.102 | 0.41553 | 29.3703 | 89.95% | 228.4374 | 214.7311 | 5153.5467
1944 | 3 | 22 | 100.5714 | 5 | 95.5714 | 29.7989 | 95.5714 | 0.36407 | 29.4348 | 91.97% | 219.1083 | 205.9618 | 4943.0824
1944 | 3 | 23 | 99.2653 | 5 | 94.2653 | 29.8015 | 94.2653 | 0.35419 | 29.4473 | 92.16% | 216.6522 | 203.6531 | 4887.6743
1944 | 3 | 24 | 124.0816 | 5 | 119.0816 | 29.7518 | 112.2144 | 0.50192 | 29.2499 | 82.94% | 230.5478 | 216.715 | 5201.1589
1944 | 3 | 25 | 154.1224 | 5 | 149.1224 | 29.6918 | 112.2144 | 0.50192 | 29.1898 | 82.94% | 230.0743 | 216.2698 | 5190.4753
1944 | 3 | 26 | 211.5918 | 5 | 206.5918 | 29.5768 | 112.2144 | 0.50192 | 29.0749 | 82.94% | 229.1683 | 215.4182 | 5170.0371
1944 | 3 | 27 | 267.7551 | 5 | 262.7551 | 29.4645 | 112.2144 | 0.50192 | 28.9626 | 82.94% | 228.283 | 214.586 | 5150.0635
1944 | 3 | 28 | 261.2245 | 5 | 256.2245 | 29.4776 | 112.2144 | 0.50192 | 28.9756 | 82.94% | 228.3859 | 214.6828 | 5152.386
1944 | 3 | 29 | 263.8367 | 5 | 258.8367 | 29.4723 | 112.2144 | 0.50192 | 28.9704 | 82.94% | 228.3447 | 214.644 | 5151.457
1944 | 3 | 30 | 263.8367 | 5 | 258.8367 | 29.4723 | 112.2144 | 0.50192 | 28.9704 | 82.94% | 228.3447 | 214.644 | 5151.457
1944 | 3 | 31 | 239.0204 | 5 | 234.0204 | 29.522 | 112.2144 | 0.50192 | 29.02 | 82.94% | 228.7359 | 215.0118 | 5160.2826
1944 | 4 | 1 | 232.4898 | 5 | 227.4898 | 29.535 | 112.2144 | 0.50192 | 29.0331 | 82.94% | 228.8389 | 215.1085 | 5162.6051
1944 | 4 | 2 | 256 | 5 | 251 | 29.488 | 112.2144 | 0.50192 | 28.9861 | 82.94% | 228.4683 | 214.7602 | 5154.244
1944 | 4 | 3 | 322.6122 | 5 | 317.6122 | 29.3548 | 112.2144 | 0.50192 | 28.8529 | 82.94% | 227.4182 | 213.7731 | 5130.5543
1944 | 4 | 4 | 317.3878 | 5 | 312.3878 | 29.3652 | 112.2144 | 0.50192 | 28.8633 | 82.94% | 227.5005 | 213.8505 | 5132.4123
1944 | 4 | 5 | 283.4286 | 5 | 278.4286 | 29.4331 | 112.2144 | 0.50192 | 28.9312 | 82.94% | 228.0359 | 214.3537 | 5144.4894
1944 | 4 | 6 | 265.1429 | 5 | 260.1429 | 29.4697 | 112.2144 | 0.50192 | 28.9678 | 82.94% | 228.3241 | 214.6247 | 5150.9925
1944 | 4 | 7 | 283.4286 | 5 | 278.4286 | 29.4331 | 112.2144 | 0.50192 | 28.9312 | 82.94% | 228.0359 | 214.3537 | 5144.4894
1944 | 4 | 8 | 320 | 5 | 315 | 29.36 | 112.2144 | 0.50192 | 28.8581 | 82.94% | 227.4594 | 213.8118 | 5131.4833
1944 | 4 | 9 | 320 | 5 | 315 | 29.36 | 112.2144 | 0.50192 | 28.8581 | 82.94% | 227.4594 | 213.8118 | 5131.4833
1944 | 4 | 10 | 697.4694 | 5 | 692.4694 | 28.6051 | 112.2144 | 0.50192 | 28.1031 | 82.94% | 221.5089 | 208.2184 | 4997.2417
1944 | 4 | 11 | 1097.1429 | 5 | 1092.1429 | 27.8057 | 112.2144 | 0.50192 | 27.3038 | 82.94% | 215.2085 | 202.296 | 4855.1035
1944 | 4 | 12 | 969.1429 | 5 | 964.1429 | 28.0617 | 112.2144 | 0.50192 | 27.5598 | 82.94% | 217.2263 | 204.1927 | 4900.6249
1944 | 4 | 13 | 803.2653 | 5 | 798.2653 | 28.3935 | 112.2144 | 0.50192 | 27.8916 | 82.94% | 219.8412 | 206.6507 | 4959.6169
1944 | 4 | 14 | 579.9184 | 5 | 574.9184 | 28.8402 | 112.2144 | 0.50192 | 28.3382 | 82.94% | 223.362 | 209.9603 | 5039.0471
1944 | 4 | 15 | 459.7551 | 5 | 454.7551 | 29.0805 | 112.2144 | 0.50192 | 28.5786 | 82.94% | 225.2563 | 211.7409 | 5081.7814
1944 | 4 | 16 | 429.7143 | 5 | 424.7143 | 29.1406 | 112.2144 | 0.50192 | 28.6387 | 82.94% | 225.7298 | 212.186 | 5092.465
1944 | 4 | 17 | 561.6327 | 5 | 556.6327 | 28.8767 | 112.2144 | 0.50192 | 28.3748 | 82.94% | 223.6503 | 210.2313 | 5045.5501
1944 | 4 | 18 | 619.102 | 5 | 614.102 | 28.7618 | 112.2144 | 0.50192 | 28.2599 | 82.94% | 222.7443 | 209.3797 | 5025.1119
1944 | 4 | 19 | 825.4694 | 5 | 820.4694 | 28.3491 | 112.2144 | 0.50192 | 27.8471 | 82.94% | 219.4911 | 206.3217 | 4951.7203
1944 | 4 | 20 | 1044.898 | 5 | 1039.898 | 27.9102 | 112.2144 | 0.50192 | 27.4083 | 82.94% | 216.0321 | 203.0702 | 4873.6837
1944 | 4 | 21 | 919.5102 | 5 | 914.5102 | 28.161 | 112.2144 | 0.50192 | 27.6591 | 82.94% | 218.0087 | 204.9282 | 4918.2761
1944 | 4 | 22 | 658.2857 | 5 | 653.2857 | 28.6834 | 112.2144 | 0.50192 | 28.1815 | 82.94% | 222.1266 | 208.799 | 5011.1768
1944 | 4 | 23 | 760.1633 | 5 | 755.1633 | 28.4797 | 112.2144 | 0.50192 | 27.9778 | 82.94% | 220.5206 | 207.2894 | 4974.9455
1944 | 4 | 24 | 848.9796 | 5 | 843.9796 | 28.302 | 112.2144 | 0.50192 | 27.8001 | 82.94% | 219.1205 | 205.9733 | 4943.3593
1944 | 4 | 25 | 1018.7755 | 5 | 1013.7755 | 27.9624 | 112.2144 | 0.50192 | 27.4605 | 82.94% | 216.4439 | 203.4572 | 4882.9738
1944 | 4 | 26 | 944.3265 | 5 | 939.3265 | 28.1113 | 112.2144 | 0.50192 | 27.6094 | 82.94% | 217.6175 | 204.5604 | 4909.4505
1944 | 4 | 27 | 896 | 5 | 891 | 28.208 | 112.2144 | 0.50192 | 27.7061 | 82.94% | 218.3793 | 205.2765 | 4926.6371
1944 | 4 | 28 | 896 | 5 | 891 | 28.208 | 112.2144 | 0.50192 | 27.7061 | 82.94% | 218.3793 | 205.2765 | 4926.6371
1944 | 4 | 29 | 803.2653 | 5 | 798.2653 | 28.3935 | 112.2144 | 0.50192 | 27.8916 | 82.94% | 219.8412 | 206.6507 | 4959.6169
1944 | 4 | 30 | 896 | 5 | 891 | 28.208 | 112.2144 | 0.50192 | 27.7061 | 82.94% | 218.3793 | 205.2765 | 4926.6371
1944 | 5 | 1 | 848.9796 | 5 | 843.9796 | 28.302 | 112.2144 | 0.50192 | 27.8001 | 82.94% | 219.1205 | 205.9733 | 4943.3593
1944 | 5 | 2 | 781.0612 | 5 | 776.0612 | 28.4379 | 112.2144 | 0.50192 | 27.936 | 82.94% | 220.1912 | 206.9797 | 4967.5135
1944 | 5 | 3 | 599.5102 | 5 | 594.5102 | 28.801 | 112.2144 | 0.50192 | 28.2991 | 82.94% | 223.0532 | 209.67 | 5032.0795
1944 | 5 | 4 | 579.9184 | 5 | 574.9184 | 28.8402 | 112.2144 | 0.50192 | 28.3382 | 82.94% | 223.362 | 209.9603 | 5039.0471
1944 | 5 | 5 | 543.3469 | 5 | 538.3469 | 28.9133 | 112.2144 | 0.50192 | 28.4114 | 82.94% | 223.9385 | 210.5022 | 5052.0532
1944 | 5 | 6 | 444.0816 | 5 | 439.0816 | 29.1118 | 112.2144 | 0.50192 | 28.6099 | 82.94% | 225.5033 | 211.9731 | 5087.3555
1944 | 5 | 7 | 347.4286 | 5 | 342.4286 | 29.3051 | 112.2144 | 0.50192 | 28.8032 | 82.94% | 227.027 | 213.4054 | 5121.7287
1944 | 5 | 8 | 334.3673 | 5 | 329.3673 | 29.3313 | 112.2144 | 0.50192 | 28.8293 | 82.94% | 227.2329 | 213.5989 | 5126.3738
1944 | 5 | 9 | 295.1837 | 5 | 290.1837 | 29.4096 | 112.2144 | 0.50192 | 28.9077 | 82.94% | 227.8506 | 214.1795 | 5140.3089
1944 | 5 | 10 | 245.551 | 5 | 240.551 | 29.5089 | 112.2144 | 0.50192 | 29.007 | 82.94% | 228.633 | 214.915 | 5157.96
1944 | 5 | 11 | 242.9388 | 5 | 237.9388 | 29.5141 | 112.2144 | 0.50192 | 29.0122 | 82.94% | 228.6742 | 214.9537 | 5158.8891
1944 | 5 | 12 | 216.8163 | 5 | 211.8163 | 29.5664 | 112.2144 | 0.50192 | 29.0645 | 82.94% | 229.086 | 215.3408 | 5168.1791
1944 | 5 | 13 | 188.0816 | 5 | 183.0816 | 29.6238 | 112.2144 | 0.50192 | 29.1219 | 82.94% | 229.5389 | 215.7666 | 5178.3982
1944 | 5 | 14 | 227.2653 | 5 | 222.2653 | 29.5455 | 112.2144 | 0.50192 | 29.0436 | 82.94% | 228.9212 | 215.186 | 5164.4631
1944 | 5 | 15 | 193.3061 | 5 | 188.3061 | 29.6134 | 112.2144 | 0.50192 | 29.1115 | 82.94% | 229.4566 | 215.6892 | 5176.5402
1944 | 5 | 16 | 171.102 | 5 | 166.102 | 29.6578 | 112.2144 | 0.50192 | 29.1559 | 82.94% | 229.8066 | 216.0182 | 5184.4368
1944 | 5 | 17 | 151.5102 | 5 | 146.5102 | 29.697 | 112.2144 | 0.50192 | 29.1951 | 82.94% | 230.1154 | 216.3085 | 5191.4043
1944 | 5 | 18 | 139.7551 | 5 | 134.7551 | 29.7205 | 112.2144 | 0.50192 | 29.2186 | 82.94% | 230.3007 | 216.4827 | 5195.5849
1944 | 5 | 19 | 125.3878 | 5 | 120.3878 | 29.7492 | 112.2144 | 0.50192 | 29.2473 | 82.94% | 230.5272 | 216.6956 | 5200.6944
1944 | 5 | 20 | 109.7143 | 5 | 104.7143 | 29.7806 | 104.7143 | 0.43706 | 29.3435 | 88.93% | 231.4141 | 217.5293 | 5220.703
1944 | 5 | 21 | 95.3469 | 5 | 90.3469 | 29.8093 | 90.3469 | 0.32536 | 29.4839 | 90.59% | 204.3633 | 192.1015 | 4610.4371
1944 | 5 | 22 | 94.0408 | 5 | 89.0408 | 29.8119 | 89.0408 | 0.31602 | 29.4959 | 89.12% | 198.221 | 186.3277 | 4471.8653
1944 | 5 | 23 | 96.6531 | 5 | 91.6531 | 29.8067 | 91.6531 | 0.33483 | 29.4719 | 91.61% | 209.5661 | 196.9922 | 4727.8117
1944 | 5 | 24 | 91.4286 | 5 | 86.4286 | 29.8171 | 86.4286 | 0.29775 | 29.5194 | 87.55% | 189.1667 | 177.8167 | 4267.5998
1944 | 5 | 25 | 83.5918 | 5 | 78.5918 | 29.8328 | 78.5918 | 0.2462 | 29.5866 | 76.68% | 151.0005 | 141.9405 | 3406.5721
1944 | 5 | 26 | 77.0612 | 5 | 72.0612 | 29.8459 | 72.0612 | 0.20698 | 29.6389 | 66.63% | 120.5194 | 113.2883 | 2718.9185
1944 | 5 | 27 | 73.1429 | 5 | 68.1429 | 29.8537 | 68.1429 | 0.18509 | 29.6686 | 66.63% | 114.0805 | 107.2356 | 2573.6552
1944 | 5 | 28 | 64 | 5 | 59 | 29.872 | 59 | 0.13875 | 29.7332 | 57.14% | 84.8903 | 79.7969 | 1915.126
1944 | 5 | 29 | 56.1633 | 5 | 51.1633 | 29.8877 | 0 | 0 | 29.8877 | 0% | 0 | 0 | 0
1944 | 5 | 30 | 50.9388 | 5 | 45.9388 | 29.8981 | 0 | 0 | 29.8981 | 0% | 0 | 0 | 0
1944 | 5 | 31 | 49.6327 | 5 | 44.6327 | 29.9007 | 0 | 0 | 29.9007 | 0% | 0 | 0 | 0
1944 | 6 | 1 | 49.6327 | 5 | 44.6327 | 29.9007 | 0 | 0 | 29.9007 | 0% | 0 | 0 | 0
1944 | 6 | 2 | 43.102 | 5 | 38.102 | 29.9138 | 0 | 0 | 29.9138 | 0% | 0 | 0 | 0
1944 | 6 | 3 | 37.8776 | 5 | 32.8776 | 29.9242 | 0 | 0 | 29.9242 | 0% | 0 | 0 | 0
1944 | 6 | 4 | 32.6531 | 5 | 27.6531 | 29.9347 | 0 | 0 | 29.9347 | 0% | 0 | 0 | 0
1944 | 6 | 5 | 31.3469 | 5 | 26.3469 | 29.9373 | 0 | 0 | 29.9373 | 0% | 0 | 0 | 0
1944 | 6 | 6 | 31.3469 | 5 | 26.3469 | 29.9373 | 0 | 0 | 29.9373 | 0% | 0 | 0 | 0
1944 | 6 | 7 | 26.1224 | 5 | 21.1224 | 29.9478 | 0 | 0 | 29.9478 | 0% | 0 | 0 | 0
1944 | 6 | 8 | 23.5102 | 5 | 18.5102 | 29.953 | 0 | 0 | 29.953 | 0% | 0 | 0 | 0
1944 | 6 | 9 | 22.2041 | 5 | 17.2041 | 29.9556 | 0 | 0 | 29.9556 | 0% | 0 | 0 | 0
1944 | 6 | 10 | 23.5102 | 5 | 18.5102 | 29.953 | 0 | 0 | 29.953 | 0% | 0 | 0 | 0
1944 | 6 | 11 | 47.0204 | 5 | 42.0204 | 29.906 | 0 | 0 | 29.906 | 0% | 0 | 0 | 0
1944 | 6 | 12 | 49.6327 | 5 | 44.6327 | 29.9007 | 0 | 0 | 29.9007 | 0% | 0 | 0 | 0
1944 | 6 | 13 | 37.8776 | 5 | 32.8776 | 29.9242 | 0 | 0 | 29.9242 | 0% | 0 | 0 | 0
1944 | 6 | 14 | 28.7347 | 5 | 23.7347 | 29.9425 | 0 | 0 | 29.9425 | 0% | 0 | 0 | 0
1944 | 6 | 15 | 24.8163 | 5 | 19.8163 | 29.9504 | 0 | 0 | 29.9504 | 0% | 0 | 0 | 0
1944 | 6 | 16 | 23.5102 | 5 | 18.5102 | 29.953 | 0 | 0 | 29.953 | 0% | 0 | 0 | 0
1944 | 6 | 17 | 23.5102 | 5 | 18.5102 | 29.953 | 0 | 0 | 29.953 | 0% | 0 | 0 | 0
1944 | 6 | 18 | 23.5102 | 5 | 18.5102 | 29.953 | 0 | 0 | 29.953 | 0% | 0 | 0 | 0
1944 | 6 | 19 | 26.1224 | 5 | 21.1224 | 29.9478 | 0 | 0 | 29.9478 | 0% | 0 | 0 | 0
1944 | 6 | 20 | 65.3061 | 5 | 60.3061 | 29.8694 | 60.3061 | 0.14496 | 29.7244 | 57.14% | 86.7439 | 81.5392 | 1956.9415
1944 | 6 | 21 | 135.8367 | 5 | 130.8367 | 29.7283 | 112.2144 | 0.50192 | 29.2264 | 82.94% | 230.3625 | 216.5408 | 5196.9784
1944 | 6 | 22 | 232.4898 | 5 | 227.4898 | 29.535 | 112.2144 | 0.50192 | 29.0331 | 82.94% | 228.8389 | 215.1085 | 5162.6051
1944 | 6 | 23 | 158.0408 | 5 | 153.0408 | 29.6839 | 112.2144 | 0.50192 | 29.182 | 82.94% | 230.0125 | 216.2117 | 5189.0818
1944 | 6 | 24 | 138.449 | 5 | 133.449 | 29.7231 | 112.2144 | 0.50192 | 29.2212 | 82.94% | 230.3213 | 216.5021 | 5196.0494
1944 | 6 | 25 | 522.449 | 5 | 517.449 | 28.9551 | 112.2144 | 0.50192 | 28.4532 | 82.94% | 224.268 | 210.8119 | 5059.4852
1944 | 6 | 26 | 679.1837 | 5 | 674.1837 | 28.6416 | 112.2144 | 0.50192 | 28.1397 | 82.94% | 221.7972 | 208.4894 | 5003.7448
1944 | 6 | 27 | 320 | 5 | 315 | 29.36 | 112.2144 | 0.50192 | 28.8581 | 82.94% | 227.4594 | 213.8118 | 5131.4833
1944 | 6 | 28 | 180.2449 | 5 | 175.2449 | 29.6395 | 112.2144 | 0.50192 | 29.1376 | 82.94% | 229.6625 | 215.8827 | 5181.1852
1944 | 6 | 29 | 120.1633 | 5 | 115.1633 | 29.7597 | 112.2144 | 0.50192 | 29.2578 | 82.94% | 230.6096 | 216.773 | 5202.5524
1944 | 6 | 30 | 90.1224 | 5 | 85.1224 | 29.8198 | 85.1224 | 0.28882 | 29.5309 | 85.71% | 182.4637 | 171.5159 | 4116.3814
1944 | 7 | 1 | 71.8367 | 5 | 66.8367 | 29.8563 | 66.8367 | 0.17806 | 29.6783 | 66.63% | 111.9302 | 105.2144 | 2525.1451
1944 | 7 | 2 | 56.1633 | 5 | 51.1633 | 29.8877 | 0 | 0 | 29.8877 | 0% | 0 | 0 | 0
1944 | 7 | 3 | 49.6327 | 5 | 44.6327 | 29.9007 | 0 | 0 | 29.9007 | 0% | 0 | 0 | 0
1944 | 7 | 4 | 44.4082 | 5 | 39.4082 | 29.9112 | 0 | 0 | 29.9112 | 0% | 0 | 0 | 0
1944 | 7 | 5 | 43.102 | 5 | 38.102 | 29.9138 | 0 | 0 | 29.9138 | 0% | 0 | 0 | 0
1944 | 7 | 6 | 41.7959 | 5 | 36.7959 | 29.9164 | 0 | 0 | 29.9164 | 0% | 0 | 0 | 0
1944 | 7 | 7 | 37.8776 | 5 | 32.8776 | 29.9242 | 0 | 0 | 29.9242 | 0% | 0 | 0 | 0
1944 | 7 | 8 | 33.9592 | 5 | 28.9592 | 29.9321 | 0 | 0 | 29.9321 | 0% | 0 | 0 | 0
1944 | 7 | 9 | 31.3469 | 5 | 26.3469 | 29.9373 | 0 | 0 | 29.9373 | 0% | 0 | 0 | 0
1944 | 7 | 10 | 31.3469 | 5 | 26.3469 | 29.9373 | 0 | 0 | 29.9373 | 0% | 0 | 0 | 0
1944 | 7 | 11 | 60.0816 | 5 | 55.0816 | 29.8798 | 0 | 0 | 29.8798 | 0% | 0 | 0 | 0
1944 | 7 | 12 | 73.1429 | 5 | 68.1429 | 29.8537 | 68.1429 | 0.18509 | 29.6686 | 66.63% | 114.0805 | 107.2356 | 2573.6552
1944 | 7 | 13 | 82.2857 | 5 | 77.2857 | 29.8354 | 77.2857 | 0.23809 | 29.5973 | 76.68% | 148.5449 | 139.6322 | 3351.1727
1944 | 7 | 14 | 65.3061 | 5 | 60.3061 | 29.8694 | 60.3061 | 0.14496 | 29.7244 | 57.14% | 86.7439 | 81.5392 | 1956.9415
1944 | 7 | 15 | 47.0204 | 5 | 42.0204 | 29.906 | 0 | 0 | 29.906 | 0% | 0 | 0 | 0
1944 | 7 | 16 | 41.7959 | 5 | 36.7959 | 29.9164 | 0 | 0 | 29.9164 | 0% | 0 | 0 | 0
1944 | 7 | 17 | 37.8776 | 5 | 32.8776 | 29.9242 | 0 | 0 | 29.9242 | 0% | 0 | 0 | 0
1944 | 7 | 18 | 31.3469 | 5 | 26.3469 | 29.9373 | 0 | 0 | 29.9373 | 0% | 0 | 0 | 0
1944 | 7 | 19 | 28.7347 | 5 | 23.7347 | 29.9425 | 0 | 0 | 29.9425 | 0% | 0 | 0 | 0
1944 | 7 | 20 | 26.1224 | 5 | 21.1224 | 29.9478 | 0 | 0 | 29.9478 | 0% | 0 | 0 | 0
1944 | 7 | 21 | 28.7347 | 5 | 23.7347 | 29.9425 | 0 | 0 | 29.9425 | 0% | 0 | 0 | 0
1944 | 7 | 22 | 37.8776 | 5 | 32.8776 | 29.9242 | 0 | 0 | 29.9242 | 0% | 0 | 0 | 0
1944 | 7 | 23 | 31.3469 | 5 | 26.3469 | 29.9373 | 0 | 0 | 29.9373 | 0% | 0 | 0 | 0
1944 | 7 | 24 | 28.7347 | 5 | 23.7347 | 29.9425 | 0 | 0 | 29.9425 | 0% | 0 | 0 | 0
1944 | 7 | 25 | 26.1224 | 5 | 21.1224 | 29.9478 | 0 | 0 | 29.9478 | 0% | 0 | 0 | 0
1944 | 7 | 26 | 22.2041 | 5 | 17.2041 | 29.9556 | 0 | 0 | 29.9556 | 0% | 0 | 0 | 0
1944 | 7 | 27 | 28.7347 | 5 | 23.7347 | 29.9425 | 0 | 0 | 29.9425 | 0% | 0 | 0 | 0
1944 | 7 | 28 | 91.4286 | 5 | 86.4286 | 29.8171 | 86.4286 | 0.29775 | 29.5194 | 87.55% | 189.1667 | 177.8167 | 4267.5998
1944 | 7 | 29 | 66.6122 | 5 | 61.6122 | 29.8668 | 61.6122 | 0.15131 | 29.7155 | 57.14% | 88.5959 | 83.2801 | 1998.7228
1944 | 7 | 30 | 62.6939 | 5 | 57.6939 | 29.8746 | 57.6939 | 0.13268 | 29.7419 | 57.14% | 83.0353 | 78.0532 | 1873.2768
1944 | 7 | 31 | 62.6939 | 5 | 57.6939 | 29.8746 | 57.6939 | 0.13268 | 29.7419 | 57.14% | 83.0353 | 78.0532 | 1873.2768
1944 | 8 | 1 | 47.0204 | 5 | 42.0204 | 29.906 | 0 | 0 | 29.906 | 0% | 0 | 0 | 0
1944 | 8 | 2 | 40.4898 | 5 | 35.4898 | 29.919 | 0 | 0 | 29.919 | 0% | 0 | 0 | 0
1944 | 8 | 3 | 33.9592 | 5 | 28.9592 | 29.9321 | 0 | 0 | 29.9321 | 0% | 0 | 0 | 0
1944 | 8 | 4 | 28.7347 | 5 | 23.7347 | 29.9425 | 0 | 0 | 29.9425 | 0% | 0 | 0 | 0
1944 | 8 | 5 | 23.5102 | 5 | 18.5102 | 29.953 | 0 | 0 | 29.953 | 0% | 0 | 0 | 0
1944 | 8 | 6 | 22.2041 | 5 | 17.2041 | 29.9556 | 0 | 0 | 29.9556 | 0% | 0 | 0 | 0
1944 | 8 | 7 | 20.898 | 5 | 15.898 | 29.9582 | 0 | 0 | 29.9582 | 0% | 0 | 0 | 0
1944 | 8 | 8 | 18.2857 | 5 | 13.2857 | 29.9634 | 0 | 0 | 29.9634 | 0% | 0 | 0 | 0
1944 | 8 | 9 | 16.9796 | 5 | 11.9796 | 29.966 | 0 | 0 | 29.966 | 0% | 0 | 0 | 0
1944 | 8 | 10 | 16.9796 | 5 | 11.9796 | 29.966 | 0 | 0 | 29.966 | 0% | 0 | 0 | 0
1944 | 8 | 11 | 16.9796 | 5 | 11.9796 | 29.966 | 0 | 0 | 29.966 | 0% | 0 | 0 | 0
1944 | 8 | 12 | 16.9796 | 5 | 11.9796 | 29.966 | 0 | 0 | 29.966 | 0% | 0 | 0 | 0
1944 | 8 | 13 | 15.6735 | 5 | 10.6735 | 29.9687 | 0 | 0 | 29.9687 | 0% | 0 | 0 | 0
1944 | 8 | 14 | 14.3673 | 5 | 9.3673 | 29.9713 | 0 | 0 | 29.9713 | 0% | 0 | 0 | 0
1944 | 8 | 15 | 14.3673 | 5 | 9.3673 | 29.9713 | 0 | 0 | 29.9713 | 0% | 0 | 0 | 0
1944 | 8 | 16 | 13.0612 | 5 | 8.0612 | 29.9739 | 0 | 0 | 29.9739 | 0% | 0 | 0 | 0
1944 | 8 | 17 | 13.0612 | 5 | 8.0612 | 29.9739 | 0 | 0 | 29.9739 | 0% | 0 | 0 | 0
1944 | 8 | 18 | 13.0612 | 5 | 8.0612 | 29.9739 | 0 | 0 | 29.9739 | 0% | 0 | 0 | 0
1944 | 8 | 19 | 13.0612 | 5 | 8.0612 | 29.9739 | 0 | 0 | 29.9739 | 0% | 0 | 0 | 0
1944 | 8 | 20 | 13.0612 | 5 | 8.0612 | 29.9739 | 0 | 0 | 29.9739 | 0% | 0 | 0 | 0
1944 | 8 | 21 | 11.8857 | 5 | 6.8857 | 29.9762 | 0 | 0 | 29.9762 | 0% | 0 | 0 | 0
1944 | 8 | 22 | 11.8857 | 5 | 6.8857 | 29.9762 | 0 | 0 | 29.9762 | 0% | 0 | 0 | 0
1944 | 8 | 23 | 11.4939 | 5 | 6.4939 | 29.977 | 0 | 0 | 29.977 | 0% | 0 | 0 | 0
1944 | 8 | 24 | 13.0612 | 5 | 8.0612 | 29.9739 | 0 | 0 | 29.9739 | 0% | 0 | 0 | 0
1944 | 8 | 25 | 22.2041 | 5 | 17.2041 | 29.9556 | 0 | 0 | 29.9556 | 0% | 0 | 0 | 0
1944 | 8 | 26 | 19.5918 | 5 | 14.5918 | 29.9608 | 0 | 0 | 29.9608 | 0% | 0 | 0 | 0
1944 | 8 | 27 | 18.2857 | 5 | 13.2857 | 29.9634 | 0 | 0 | 29.9634 | 0% | 0 | 0 | 0
1944 | 8 | 28 | 15.6735 | 5 | 10.6735 | 29.9687 | 0 | 0 | 29.9687 | 0% | 0 | 0 | 0
1944 | 8 | 29 | 13.0612 | 5 | 8.0612 | 29.9739 | 0 | 0 | 29.9739 | 0% | 0 | 0 | 0
1944 | 8 | 30 | 11.4939 | 5 | 6.4939 | 29.977 | 0 | 0 | 29.977 | 0% | 0 | 0 | 0
1944 | 8 | 31 | 10.449 | 5 | 5.449 | 29.9791 | 0 | 0 | 29.9791 | 0% | 0 | 0 | 0
1944 | 9 | 1 | 10.1878 | 5 | 5.1878 | 29.9796 | 0 | 0 | 29.9796 | 0% | 0 | 0 | 0
1944 | 9 | 2 | 10.449 | 5 | 5.449 | 29.9791 | 0 | 0 | 29.9791 | 0% | 0 | 0 | 0
1944 | 9 | 3 | 11.8857 | 5 | 6.8857 | 29.9762 | 0 | 0 | 29.9762 | 0% | 0 | 0 | 0
1944 | 9 | 4 | 13.0612 | 5 | 8.0612 | 29.9739 | 0 | 0 | 29.9739 | 0% | 0 | 0 | 0
1944 | 9 | 5 | 13.0612 | 5 | 8.0612 | 29.9739 | 0 | 0 | 29.9739 | 0% | 0 | 0 | 0
1944 | 9 | 6 | 15.6735 | 5 | 10.6735 | 29.9687 | 0 | 0 | 29.9687 | 0% | 0 | 0 | 0
1944 | 9 | 7 | 19.5918 | 5 | 14.5918 | 29.9608 | 0 | 0 | 29.9608 | 0% | 0 | 0 | 0
1944 | 9 | 8 | 16.9796 | 5 | 11.9796 | 29.966 | 0 | 0 | 29.966 | 0% | 0 | 0 | 0
1944 | 9 | 9 | 13.0612 | 5 | 8.0612 | 29.9739 | 0 | 0 | 29.9739 | 0% | 0 | 0 | 0
1944 | 9 | 10 | 11.4939 | 5 | 6.4939 | 29.977 | 0 | 0 | 29.977 | 0% | 0 | 0 | 0
1944 | 9 | 11 | 10.8408 | 5 | 5.8408 | 29.9783 | 0 | 0 | 29.9783 | 0% | 0 | 0 | 0
1944 | 9 | 12 | 10.1878 | 5 | 5.1878 | 29.9796 | 0 | 0 | 29.9796 | 0% | 0 | 0 | 0
1944 | 9 | 13 | 12.6694 | 5 | 7.6694 | 29.9747 | 0 | 0 | 29.9747 | 0% | 0 | 0 | 0
1944 | 9 | 14 | 13.0612 | 5 | 8.0612 | 29.9739 | 0 | 0 | 29.9739 | 0% | 0 | 0 | 0
1944 | 9 | 15 | 167.1837 | 5 | 162.1837 | 29.6656 | 112.2144 | 0.50192 | 29.1637 | 82.94% | 229.8684 | 216.0763 | 5185.8303
1944 | 9 | 16 | 120.1633 | 5 | 115.1633 | 29.7597 | 112.2144 | 0.50192 | 29.2578 | 82.94% | 230.6096 | 216.773 | 5202.5524
1944 | 9 | 17 | 61.3878 | 5 | 56.3878 | 29.8772 | 56.3878 | 0.12674 | 29.7505 | 57.14% | 81.1788 | 76.3081 | 1831.3944
1944 | 9 | 18 | 43.102 | 5 | 38.102 | 29.9138 | 0 | 0 | 29.9138 | 0% | 0 | 0 | 0
1944 | 9 | 19 | 33.9592 | 5 | 28.9592 | 29.9321 | 0 | 0 | 29.9321 | 0% | 0 | 0 | 0
1944 | 9 | 20 | 28.7347 | 5 | 23.7347 | 29.9425 | 0 | 0 | 29.9425 | 0% | 0 | 0 | 0
1944 | 9 | 21 | 26.1224 | 5 | 21.1224 | 29.9478 | 0 | 0 | 29.9478 | 0% | 0 | 0 | 0
1944 | 9 | 22 | 36.5714 | 5 | 31.5714 | 29.9269 | 0 | 0 | 29.9269 | 0% | 0 | 0 | 0
1944 | 9 | 23 | 30.0408 | 5 | 25.0408 | 29.9399 | 0 | 0 | 29.9399 | 0% | 0 | 0 | 0
1944 | 9 | 24 | 26.1224 | 5 | 21.1224 | 29.9478 | 0 | 0 | 29.9478 | 0% | 0 | 0 | 0
1944 | 9 | 25 | 22.2041 | 5 | 17.2041 | 29.9556 | 0 | 0 | 29.9556 | 0% | 0 | 0 | 0
1944 | 9 | 26 | 19.5918 | 5 | 14.5918 | 29.9608 | 0 | 0 | 29.9608 | 0% | 0 | 0 | 0
1944 | 9 | 27 | 19.5918 | 5 | 14.5918 | 29.9608 | 0 | 0 | 29.9608 | 0% | 0 | 0 | 0
1944 | 9 | 28 | 26.1224 | 5 | 21.1224 | 29.9478 | 0 | 0 | 29.9478 | 0% | 0 | 0 | 0
1944 | 9 | 29 | 117.551 | 5 | 112.551 | 29.7649 | 112.2144 | 0.50192 | 29.263 | 82.94% | 230.6508 | 216.8117 | 5203.4814
1944 | 9 | 30 | 79.6735 | 5 | 74.6735 | 29.8407 | 74.6735 | 0.22226 | 29.6184 | 66.63% | 124.8019 | 117.3138 | 2815.5312
1944 | 10 | 1 | 52.2449 | 5 | 47.2449 | 29.8955 | 0 | 0 | 29.8955 | 0% | 0 | 0 | 0
1944 | 10 | 2 | 44.4082 | 5 | 39.4082 | 29.9112 | 0 | 0 | 29.9112 | 0% | 0 | 0 | 0
1944 | 10 | 3 | 37.8776 | 5 | 32.8776 | 29.9242 | 0 | 0 | 29.9242 | 0% | 0 | 0 | 0
1944 | 10 | 4 | 30.0408 | 5 | 25.0408 | 29.9399 | 0 | 0 | 29.9399 | 0% | 0 | 0 | 0
1944 | 10 | 5 | 26.1224 | 5 | 21.1224 | 29.9478 | 0 | 0 | 29.9478 | 0% | 0 | 0 | 0
1944 | 10 | 6 | 28.7347 | 5 | 23.7347 | 29.9425 | 0 | 0 | 29.9425 | 0% | 0 | 0 | 0
1944 | 10 | 7 | 52.2449 | 5 | 47.2449 | 29.8955 | 0 | 0 | 29.8955 | 0% | 0 | 0 | 0
1944 | 10 | 8 | 66.6122 | 5 | 61.6122 | 29.8668 | 61.6122 | 0.15131 | 29.7155 | 57.14% | 88.5959 | 83.2801 | 1998.7228
1944 | 10 | 9 | 66.6122 | 5 | 61.6122 | 29.8668 | 61.6122 | 0.15131 | 29.7155 | 57.14% | 88.5959 | 83.2801 | 1998.7228
1944 | 10 | 10 | 58.7755 | 5 | 53.7755 | 29.8824 | 0 | 0 | 29.8824 | 0% | 0 | 0 | 0
1944 | 10 | 11 | 48.3265 | 5 | 43.3265 | 29.9033 | 0 | 0 | 29.9033 | 0% | 0 | 0 | 0
1944 | 10 | 12 | 39.1837 | 5 | 34.1837 | 29.9216 | 0 | 0 | 29.9216 | 0% | 0 | 0 | 0
1944 | 10 | 13 | 33.9592 | 5 | 28.9592 | 29.9321 | 0 | 0 | 29.9321 | 0% | 0 | 0 | 0
1944 | 10 | 14 | 37.8776 | 5 | 32.8776 | 29.9242 | 0 | 0 | 29.9242 | 0% | 0 | 0 | 0
1944 | 10 | 15 | 71.8367 | 5 | 66.8367 | 29.8563 | 66.8367 | 0.17806 | 29.6783 | 66.63% | 111.9302 | 105.2144 | 2525.1451
1944 | 10 | 16 | 54.8571 | 5 | 49.8571 | 29.8903 | 0 | 0 | 29.8903 | 0% | 0 | 0 | 0
1944 | 10 | 17 | 44.4082 | 5 | 39.4082 | 29.9112 | 0 | 0 | 29.9112 | 0% | 0 | 0 | 0
1944 | 10 | 18 | 45.7143 | 5 | 40.7143 | 29.9086 | 0 | 0 | 29.9086 | 0% | 0 | 0 | 0
1944 | 10 | 19 | 39.1837 | 5 | 34.1837 | 29.9216 | 0 | 0 | 29.9216 | 0% | 0 | 0 | 0
1944 | 10 | 20 | 33.9592 | 5 | 28.9592 | 29.9321 | 0 | 0 | 29.9321 | 0% | 0 | 0 | 0
1944 | 10 | 21 | 69.2245 | 5 | 64.2245 | 29.8616 | 64.2245 | 0.16441 | 29.6971 | 57.14% | 92.2952 | 86.7575 | 2082.1799
1944 | 10 | 22 | 211.5918 | 5 | 206.5918 | 29.5768 | 112.2144 | 0.50192 | 29.0749 | 82.94% | 229.1683 | 215.4182 | 5170.0371
1944 | 10 | 23 | 141.0612 | 5 | 136.0612 | 29.7179 | 112.2144 | 0.50192 | 29.216 | 82.94% | 230.2802 | 216.4633 | 5195.1204
1944 | 10 | 24 | 96.6531 | 5 | 91.6531 | 29.8067 | 91.6531 | 0.33483 | 29.4719 | 91.61% | 209.5661 | 196.9922 | 4727.8117
1944 | 10 | 25 | 83.5918 | 5 | 78.5918 | 29.8328 | 78.5918 | 0.2462 | 29.5866 | 76.68% | 151.0005 | 141.9405 | 3406.5721
1944 | 10 | 26 | 109.7143 | 5 | 104.7143 | 29.7806 | 104.7143 | 0.43706 | 29.3435 | 88.93% | 231.4141 | 217.5293 | 5220.703
1944 | 10 | 27 | 90.1224 | 5 | 85.1224 | 29.8198 | 85.1224 | 0.28882 | 29.5309 | 85.71% | 182.4637 | 171.5159 | 4116.3814
1944 | 10 | 28 | 75.7551 | 5 | 70.7551 | 29.8485 | 70.7551 | 0.19955 | 29.6489 | 66.63% | 118.3751 | 111.2726 | 2670.5426
1944 | 10 | 29 | 64 | 5 | 59 | 29.872 | 59 | 0.13875 | 29.7332 | 57.14% | 84.8903 | 79.7969 | 1915.126
1944 | 10 | 30 | 54.8571 | 5 | 49.8571 | 29.8903 | 0 | 0 | 29.8903 | 0% | 0 | 0 | 0
1944 | 10 | 31 | 49.6327 | 5 | 44.6327 | 29.9007 | 0 | 0 | 29.9007 | 0% | 0 | 0 | 0
1944 | 11 | 1 | 47.0204 | 5 | 42.0204 | 29.906 | 0 | 0 | 29.906 | 0% | 0 | 0 | 0
1944 | 11 | 2 | 44.4082 | 5 | 39.4082 | 29.9112 | 0 | 0 | 29.9112 | 0% | 0 | 0 | 0
1944 | 11 | 3 | 43.102 | 5 | 38.102 | 29.9138 | 0 | 0 | 29.9138 | 0% | 0 | 0 | 0
1944 | 11 | 4 | 39.1837 | 5 | 34.1837 | 29.9216 | 0 | 0 | 29.9216 | 0% | 0 | 0 | 0
1944 | 11 | 5 | 41.7959 | 5 | 36.7959 | 29.9164 | 0 | 0 | 29.9164 | 0% | 0 | 0 | 0
1944 | 11 | 6 | 124.0816 | 5 | 119.0816 | 29.7518 | 112.2144 | 0.50192 | 29.2499 | 82.94% | 230.5478 | 216.715 | 5201.1589
1944 | 11 | 7 | 176.3265 | 5 | 171.3265 | 29.6473 | 112.2144 | 0.50192 | 29.1454 | 82.94% | 229.7242 | 215.9408 | 5182.5788
1944 | 11 | 8 | 126.6939 | 5 | 121.6939 | 29.7466 | 112.2144 | 0.50192 | 29.2447 | 82.94% | 230.5066 | 216.6762 | 5200.2299
1944 | 11 | 9 | 101.8776 | 5 | 96.8776 | 29.7962 | 96.8776 | 0.37409 | 29.4222 | 91.97% | 222.0074 | 208.6869 | 5008.4866
1944 | 11 | 10 | 267.7551 | 5 | 262.7551 | 29.4645 | 112.2144 | 0.50192 | 28.9626 | 82.94% | 228.283 | 214.586 | 5150.0635
1944 | 11 | 11 | 457.1429 | 5 | 452.1429 | 29.0857 | 112.2144 | 0.50192 | 28.5838 | 82.94% | 225.2974 | 211.7796 | 5082.7104
1944 | 11 | 12 | 360.4898 | 5 | 355.4898 | 29.279 | 112.2144 | 0.50192 | 28.7771 | 82.94% | 226.8211 | 213.2118 | 5117.0837
1944 | 11 | 13 | 219.4286 | 5 | 214.4286 | 29.5611 | 112.2144 | 0.50192 | 29.0592 | 82.94% | 229.0448 | 215.3021 | 5167.2501
1944 | 11 | 14 | 159.3469 | 5 | 154.3469 | 29.6813 | 112.2144 | 0.50192 | 29.1794 | 82.94% | 229.9919 | 216.1924 | 5188.6173
1944 | 11 | 15 | 126.6939 | 5 | 121.6939 | 29.7466 | 112.2144 | 0.50192 | 29.2447 | 82.94% | 230.5066 | 216.6762 | 5200.2299
1944 | 11 | 16 | 108.4082 | 5 | 103.4082 | 29.7832 | 103.4082 | 0.42623 | 29.357 | 88.93% | 228.6324 | 214.9145 | 5157.9468
1944 | 11 | 17 | 103.1837 | 5 | 98.1837 | 29.7936 | 98.1837 | 0.38425 | 29.4094 | 91.51% | 223.778 | 210.3513 | 5048.432
1944 | 11 | 18 | 109.7143 | 5 | 104.7143 | 29.7806 | 104.7143 | 0.43706 | 29.3435 | 88.93% | 231.4141 | 217.5293 | 5220.703
1944 | 11 | 19 | 103.1837 | 5 | 98.1837 | 29.7936 | 98.1837 | 0.38425 | 29.4094 | 91.51% | 223.778 | 210.3513 | 5048.432
1944 | 11 | 20 | 96.6531 | 5 | 91.6531 | 29.8067 | 91.6531 | 0.33483 | 29.4719 | 91.61% | 209.5661 | 196.9922 | 4727.8117
1944 | 11 | 21 | 94.0408 | 5 | 89.0408 | 29.8119 | 89.0408 | 0.31602 | 29.4959 | 89.12% | 198.221 | 186.3277 | 4471.8653
1944 | 11 | 22 | 91.4286 | 5 | 86.4286 | 29.8171 | 86.4286 | 0.29775 | 29.5194 | 87.55% | 189.1667 | 177.8167 | 4267.5998
1944 | 11 | 23 | 107.102 | 5 | 102.102 | 29.7858 | 102.102 | 0.41553 | 29.3703 | 89.95% | 228.4374 | 214.7311 | 5153.5467
1944 | 11 | 24 | 124.0816 | 5 | 119.0816 | 29.7518 | 112.2144 | 0.50192 | 29.2499 | 82.94% | 230.5478 | 216.715 | 5201.1589
1944 | 11 | 25 | 120.1633 | 5 | 115.1633 | 29.7597 | 112.2144 | 0.50192 | 29.2578 | 82.94% | 230.6096 | 216.773 | 5202.5524
1944 | 11 | 26 | 101.8776 | 5 | 96.8776 | 29.7962 | 96.8776 | 0.37409 | 29.4222 | 91.97% | 222.0074 | 208.6869 | 5008.4866
1944 | 11 | 27 | 95.3469 | 5 | 90.3469 | 29.8093 | 90.3469 | 0.32536 | 29.4839 | 90.59% | 204.3633 | 192.1015 | 4610.4371
1944 | 11 | 28 | 107.102 | 5 | 102.102 | 29.7858 | 102.102 | 0.41553 | 29.3703 | 89.95% | 228.4374 | 214.7311 | 5153.5467
1944 | 11 | 29 | 120.1633 | 5 | 115.1633 | 29.7597 | 112.2144 | 0.50192 | 29.2578 | 82.94% | 230.6096 | 216.773 | 5202.5524
1944 | 11 | 30 | 237.7143 | 5 | 232.7143 | 29.5246 | 112.2144 | 0.50192 | 29.0227 | 82.94% | 228.7565 | 215.0311 | 5160.7471
1944 | 12 | 1 | 781.0612 | 5 | 776.0612 | 28.4379 | 112.2144 | 0.50192 | 27.936 | 82.94% | 220.1912 | 206.9797 | 4967.5135
1944 | 12 | 2 | 459.7551 | 5 | 454.7551 | 29.0805 | 112.2144 | 0.50192 | 28.5786 | 82.94% | 225.2563 | 211.7409 | 5081.7814
1944 | 12 | 3 | 297.7959 | 5 | 292.7959 | 29.4044 | 112.2144 | 0.50192 | 28.9025 | 82.94% | 227.8094 | 214.1408 | 5139.3799
1944 | 12 | 4 | 222.0408 | 5 | 217.0408 | 29.5559 | 112.2144 | 0.50192 | 29.054 | 82.94% | 229.0036 | 215.2634 | 5166.3211
1944 | 12 | 5 | 175.0204 | 5 | 170.0204 | 29.65 | 112.2144 | 0.50192 | 29.148 | 82.94% | 229.7448 | 215.9601 | 5183.0433
1944 | 12 | 6 | 152.8163 | 5 | 147.8163 | 29.6944 | 112.2144 | 0.50192 | 29.1925 | 82.94% | 230.0949 | 216.2892 | 5190.9398
1944 | 12 | 7 | 147.5918 | 5 | 142.5918 | 29.7048 | 112.2144 | 0.50192 | 29.2029 | 82.94% | 230.1772 | 216.3666 | 5192.7978
1944 | 12 | 8 | 129.3061 | 5 | 124.3061 | 29.7414 | 112.2144 | 0.50192 | 29.2395 | 82.94% | 230.4655 | 216.6375 | 5199.3009
1944 | 12 | 9 | 320 | 5 | 315 | 29.36 | 112.2144 | 0.50192 | 28.8581 | 82.94% | 227.4594 | 213.8118 | 5131.4833
1944 | 12 | 10 | 459.7551 | 5 | 454.7551 | 29.0805 | 112.2144 | 0.50192 | 28.5786 | 82.94% | 225.2563 | 211.7409 | 5081.7814
1944 | 12 | 11 | 312.1633 | 5 | 307.1633 | 29.3757 | 112.2144 | 0.50192 | 28.8738 | 82.94% | 227.5829 | 213.9279 | 5134.2704
1944 | 12 | 12 | 227.2653 | 5 | 222.2653 | 29.5455 | 112.2144 | 0.50192 | 29.0436 | 82.94% | 228.9212 | 215.186 | 5164.4631
1944 | 12 | 13 | 212.898 | 5 | 207.898 | 29.5742 | 112.2144 | 0.50192 | 29.0723 | 82.94% | 229.1477 | 215.3989 | 5169.5726
1944 | 12 | 14 | 171.102 | 5 | 166.102 | 29.6578 | 112.2144 | 0.50192 | 29.1559 | 82.94% | 229.8066 | 216.0182 | 5184.4368
1944 | 12 | 15 | 147.5918 | 5 | 142.5918 | 29.7048 | 112.2144 | 0.50192 | 29.2029 | 82.94% | 230.1772 | 216.3666 | 5192.7978
1944 | 12 | 16 | 133.2245 | 5 | 128.2245 | 29.7336 | 112.2144 | 0.50192 | 29.2316 | 82.94% | 230.4037 | 216.5795 | 5197.9074
1944 | 12 | 17 | 128 | 5 | 123 | 29.744 | 112.2144 | 0.50192 | 29.2421 | 82.94% | 230.4861 | 216.6569 | 5199.7654
1944 | 12 | 18 | 114.9388 | 5 | 109.9388 | 29.7701 | 109.9388 | 0.48177 | 29.2884 | 85.52% | 233.2047 | 219.2124 | 5261.0975
1944 | 12 | 19 | 99.2653 | 5 | 94.2653 | 29.8015 | 94.2653 | 0.35419 | 29.4473 | 92.16% | 216.6522 | 203.6531 | 4887.6743
1944 | 12 | 20 | 90.1224 | 5 | 85.1224 | 29.8198 | 85.1224 | 0.28882 | 29.5309 | 85.71% | 182.4637 | 171.5159 | 4116.3814
1944 | 12 | 21 | 92.7347 | 5 | 87.7347 | 29.8145 | 87.7347 | 0.30682 | 29.5077 | 87.55% | 191.9494 | 180.4324 | 4330.3785
1944 | 12 | 22 | 79.6735 | 5 | 74.6735 | 29.8407 | 74.6735 | 0.22226 | 29.6184 | 66.63% | 124.8019 | 117.3138 | 2815.5312
1944 | 12 | 23 | 77.0612 | 5 | 72.0612 | 29.8459 | 72.0612 | 0.20698 | 29.6389 | 66.63% | 120.5194 | 113.2883 | 2718.9185
1944 | 12 | 24 | 77.0612 | 5 | 72.0612 | 29.8459 | 72.0612 | 0.20698 | 29.6389 | 66.63% | 120.5194 | 113.2883 | 2718.9185
1944 | 12 | 25 | 77.0612 | 5 | 72.0612 | 29.8459 | 72.0612 | 0.20698 | 29.6389 | 66.63% | 120.5194 | 113.2883 | 2718.9185
1944 | 12 | 26 | 83.5918 | 5 | 78.5918 | 29.8328 | 78.5918 | 0.2462 | 29.5866 | 76.68% | 151.0005 | 141.9405 | 3406.5721
1944 | 12 | 27 | 78.3673 | 5 | 73.3673 | 29.8433 | 73.3673 | 0.21456 | 29.6287 | 66.63% | 122.6617 | 115.302 | 2767.2482
1944 | 12 | 28 | 78.3673 | 5 | 73.3673 | 29.8433 | 73.3673 | 0.21456 | 29.6287 | 66.63% | 122.6617 | 115.302 | 2767.2482
1944 | 12 | 29 | 74.449 | 5 | 69.449 | 29.8511 | 69.449 | 0.19225 | 29.6589 | 66.63% | 116.2288 | 109.2551 | 2622.1213
1944 | 12 | 30 | 74.449 | 5 | 69.449 | 29.8511 | 69.449 | 0.19225 | 29.6589 | 66.63% | 116.2288 | 109.2551 | 2622.1213
1944 | 12 | 31 | 71.8367 | 5 | 66.8367 | 29.8563 | 66.8367 | 0.17806 | 29.6783 | 66.63% | 111.9302 | 105.2144 | 2525.1451
1945 | 1 | 1 | 146.2857 | 5 | 141.2857 | 29.7074 | 112.2144 | 0.50192 | 29.2055 | 82.94% | 230.1978 | 216.3859 | 5193.2623
1945 | 1 | 2 | 848.9796 | 5 | 843.9796 | 28.302 | 112.2144 | 0.50192 | 27.8001 | 82.94% | 219.1205 | 205.9733 | 4943.3593
1945 | 1 | 3 | 579.9184 | 5 | 574.9184 | 28.8402 | 112.2144 | 0.50192 | 28.3382 | 82.94% | 223.362 | 209.9603 | 5039.0471
1945 | 1 | 4 | 360.4898 | 5 | 355.4898 | 29.279 | 112.2144 | 0.50192 | 28.7771 | 82.94% | 226.8211 | 213.2118 | 5117.0837
1945 | 1 | 5 | 279.5102 | 5 | 274.5102 | 29.441 | 112.2144 | 0.50192 | 28.9391 | 82.94% | 228.0976 | 214.4118 | 5145.8829
1945 | 1 | 6 | 197.2245 | 5 | 192.2245 | 29.6056 | 112.2144 | 0.50192 | 29.1036 | 82.94% | 229.3948 | 215.6311 | 5175.1467
1945 | 1 | 7 | 167.1837 | 5 | 162.1837 | 29.6656 | 112.2144 | 0.50192 | 29.1637 | 82.94% | 229.8684 | 216.0763 | 5185.8303
1945 | 1 | 8 | 159.3469 | 5 | 154.3469 | 29.6813 | 112.2144 | 0.50192 | 29.1794 | 82.94% | 229.9919 | 216.1924 | 5188.6173
1945 | 1 | 9 | 148.898 | 5 | 143.898 | 29.7022 | 112.2144 | 0.50192 | 29.2003 | 82.94% | 230.1566 | 216.3472 | 5192.3333
1945 | 1 | 10 | 128 | 5 | 123 | 29.744 | 112.2144 | 0.50192 | 29.2421 | 82.94% | 230.4861 | 216.6569 | 5199.7654
1945 | 1 | 11 | 113.6327 | 5 | 108.6327 | 29.7727 | 108.6327 | 0.47039 | 29.3023 | 85.52% | 230.5442 | 216.7115 | 5201.0767
1945 | 1 | 12 | 112.3265 | 5 | 107.3265 | 29.7753 | 107.3265 | 0.45914 | 29.3162 | 86.81% | 231.3174 | 217.4383 | 5218.5197
1945 | 1 | 13 | 109.7143 | 5 | 104.7143 | 29.7806 | 104.7143 | 0.43706 | 29.3435 | 88.93% | 231.4141 | 217.5293 | 5220.703
1945 | 1 | 14 | 105.7959 | 5 | 100.7959 | 29.7884 | 100.7959 | 0.40497 | 29.3834 | 90.78% | 227.6981 | 214.0362 | 5136.8694
1945 | 1 | 15 | 101.8776 | 5 | 96.8776 | 29.7962 | 96.8776 | 0.37409 | 29.4222 | 91.97% | 222.0074 | 208.6869 | 5008.4866
1945 | 1 | 16 | 100.5714 | 5 | 95.5714 | 29.7989 | 95.5714 | 0.36407 | 29.4348 | 91.97% | 219.1083 | 205.9618 | 4943.0824
1945 | 1 | 17 | 100.5714 | 5 | 95.5714 | 29.7989 | 95.5714 | 0.36407 | 29.4348 | 91.97% | 219.1083 | 205.9618 | 4943.0824
1945 | 1 | 18 | 101.8776 | 5 | 96.8776 | 29.7962 | 96.8776 | 0.37409 | 29.4222 | 91.97% | 222.0074 | 208.6869 | 5008.4866
1945 | 1 | 19 | 97.9592 | 5 | 92.9592 | 29.8041 | 92.9592 | 0.34444 | 29.4596 | 91.61% | 212.4644 | 199.7166 | 4793.1976
1945 | 1 | 20 | 94.0408 | 5 | 89.0408 | 29.8119 | 89.0408 | 0.31602 | 29.4959 | 89.12% | 198.221 | 186.3277 | 4471.8653
1945 | 1 | 21 | 90.1224 | 5 | 85.1224 | 29.8198 | 85.1224 | 0.28882 | 29.5309 | 85.71% | 182.4637 | 171.5159 | 4116.3814
1945 | 1 | 22 | 88.8163 | 5 | 83.8163 | 29.8224 | 83.8163 | 0.28002 | 29.5423 | 82.3% | 172.5826 | 162.2277 | 3893.4642
1945 | 1 | 23 | 88.8163 | 5 | 83.8163 | 29.8224 | 83.8163 | 0.28002 | 29.5423 | 82.3% | 172.5826 | 162.2277 | 3893.4642
1945 | 1 | 24 | 84.898 | 5 | 79.898 | 29.8302 | 79.898 | 0.25445 | 29.5758 | 76.68% | 153.4537 | 144.2464 | 3461.9145
1945 | 1 | 25 | 78.3673 | 5 | 73.3673 | 29.8433 | 73.3673 | 0.21456 | 29.6287 | 66.63% | 122.6617 | 115.302 | 2767.2482
1945 | 1 | 26 | 74.449 | 5 | 69.449 | 29.8511 | 69.449 | 0.19225 | 29.6589 | 66.63% | 116.2288 | 109.2551 | 2622.1213
1945 | 1 | 27 | 73.1429 | 5 | 68.1429 | 29.8537 | 68.1429 | 0.18509 | 29.6686 | 66.63% | 114.0805 | 107.2356 | 2573.6552
1945 | 1 | 28 | 69.2245 | 5 | 64.2245 | 29.8616 | 64.2245 | 0.16441 | 29.6971 | 57.14% | 92.2952 | 86.7575 | 2082.1799
1945 | 1 | 29 | 71.8367 | 5 | 66.8367 | 29.8563 | 66.8367 | 0.17806 | 29.6783 | 66.63% | 111.9302 | 105.2144 | 2525.1451
1945 | 1 | 30 | 70.5306 | 5 | 65.5306 | 29.8589 | 65.5306 | 0.17117 | 29.6878 | 66.63% | 109.778 | 103.1913 | 2476.5915
1945 | 1 | 31 | 67.9184 | 5 | 62.9184 | 29.8642 | 62.9184 | 0.15779 | 29.7064 | 57.14% | 90.4463 | 85.0195 | 2040.4691
1945 | 2 | 1 | 66.6122 | 5 | 61.6122 | 29.8668 | 61.6122 | 0.15131 | 29.7155 | 57.14% | 88.5959 | 83.2801 | 1998.7228
1945 | 2 | 2 | 66.6122 | 5 | 61.6122 | 29.8668 | 61.6122 | 0.15131 | 29.7155 | 57.14% | 88.5959 | 83.2801 | 1998.7228
1945 | 2 | 3 | 67.9184 | 5 | 62.9184 | 29.8642 | 62.9184 | 0.15779 | 29.7064 | 57.14% | 90.4463 | 85.0195 | 2040.4691
1945 | 2 | 4 | 67.9184 | 5 | 62.9184 | 29.8642 | 62.9184 | 0.15779 | 29.7064 | 57.14% | 90.4463 | 85.0195 | 2040.4691
1945 | 2 | 5 | 67.9184 | 5 | 62.9184 | 29.8642 | 62.9184 | 0.15779 | 29.7064 | 57.14% | 90.4463 | 85.0195 | 2040.4691
1945 | 2 | 6 | 69.2245 | 5 | 64.2245 | 29.8616 | 64.2245 | 0.16441 | 29.6971 | 57.14% | 92.2952 | 86.7575 | 2082.1799
1945 | 2 | 7 | 67.9184 | 5 | 62.9184 | 29.8642 | 62.9184 | 0.15779 | 29.7064 | 57.14% | 90.4463 | 85.0195 | 2040.4691
1945 | 2 | 8 | 66.6122 | 5 | 61.6122 | 29.8668 | 61.6122 | 0.15131 | 29.7155 | 57.14% | 88.5959 | 83.2801 | 1998.7228
1945 | 2 | 9 | 67.9184 | 5 | 62.9184 | 29.8642 | 62.9184 | 0.15779 | 29.7064 | 57.14% | 90.4463 | 85.0195 | 2040.4691
1945 | 2 | 10 | 70.5306 | 5 | 65.5306 | 29.8589 | 65.5306 | 0.17117 | 29.6878 | 66.63% | 109.778 | 103.1913 | 2476.5915
1945 | 2 | 11 | 71.8367 | 5 | 66.8367 | 29.8563 | 66.8367 | 0.17806 | 29.6783 | 66.63% | 111.9302 | 105.2144 | 2525.1451
1945 | 2 | 12 | 71.8367 | 5 | 66.8367 | 29.8563 | 66.8367 | 0.17806 | 29.6783 | 66.63% | 111.9302 | 105.2144 | 2525.1451
1945 | 2 | 13 | 70.5306 | 5 | 65.5306 | 29.8589 | 65.5306 | 0.17117 | 29.6878 | 66.63% | 109.778 | 103.1913 | 2476.5915
1945 | 2 | 14 | 67.9184 | 5 | 62.9184 | 29.8642 | 62.9184 | 0.15779 | 29.7064 | 57.14% | 90.4463 | 85.0195 | 2040.4691
1945 | 2 | 15 | 66.6122 | 5 | 61.6122 | 29.8668 | 61.6122 | 0.15131 | 29.7155 | 57.14% | 88.5959 | 83.2801 | 1998.7228
1945 | 2 | 16 | 67.9184 | 5 | 62.9184 | 29.8642 | 62.9184 | 0.15779 | 29.7064 | 57.14% | 90.4463 | 85.0195 | 2040.4691
1945 | 2 | 17 | 71.8367 | 5 | 66.8367 | 29.8563 | 66.8367 | 0.17806 | 29.6783 | 66.63% | 111.9302 | 105.2144 | 2525.1451
1945 | 2 | 18 | 66.6122 | 5 | 61.6122 | 29.8668 | 61.6122 | 0.15131 | 29.7155 | 57.14% | 88.5959 | 83.2801 | 1998.7228
1945 | 2 | 19 | 65.3061 | 5 | 60.3061 | 29.8694 | 60.3061 | 0.14496 | 29.7244 | 57.14% | 86.7439 | 81.5392 | 1956.9415
1945 | 2 | 20 | 64 | 5 | 59 | 29.872 | 59 | 0.13875 | 29.7332 | 57.14% | 84.8903 | 79.7969 | 1915.126
1945 | 2 | 21 | 62.6939 | 5 | 57.6939 | 29.8746 | 57.6939 | 0.13268 | 29.7419 | 57.14% | 83.0353 | 78.0532 | 1873.2768
1945 | 2 | 22 | 71.8367 | 5 | 66.8367 | 29.8563 | 66.8367 | 0.17806 | 29.6783 | 66.63% | 111.9302 | 105.2144 | 2525.1451
1945 | 2 | 23 | 120.1633 | 5 | 115.1633 | 29.7597 | 112.2144 | 0.50192 | 29.2578 | 82.94% | 230.6096 | 216.773 | 5202.5524
1945 | 2 | 24 | 147.5918 | 5 | 142.5918 | 29.7048 | 112.2144 | 0.50192 | 29.2029 | 82.94% | 230.1772 | 216.3666 | 5192.7978
1945 | 2 | 25 | 137.1429 | 5 | 132.1429 | 29.7257 | 112.2144 | 0.50192 | 29.2238 | 82.94% | 230.3419 | 216.5214 | 5196.5139
1945 | 2 | 26 | 117.551 | 5 | 112.551 | 29.7649 | 112.2144 | 0.50192 | 29.263 | 82.94% | 230.6508 | 216.8117 | 5203.4814
1945 | 2 | 27 | 109.7143 | 5 | 104.7143 | 29.7806 | 104.7143 | 0.43706 | 29.3435 | 88.93% | 231.4141 | 217.5293 | 5220.703
1945 | 2 | 28 | 104.4898 | 5 | 99.4898 | 29.791 | 99.4898 | 0.39454 | 29.3965 | 90.78% | 224.8473 | 211.3565 | 5072.5555
1945 | 3 | 1 | 100.5714 | 5 | 95.5714 | 29.7989 | 95.5714 | 0.36407 | 29.4348 | 91.97% | 219.1083 | 205.9618 | 4943.0824
1945 | 3 | 2 | 96.6531 | 5 | 91.6531 | 29.8067 | 91.6531 | 0.33483 | 29.4719 | 91.61% | 209.5661 | 196.9922 | 4727.8117
1945 | 3 | 3 | 96.6531 | 5 | 91.6531 | 29.8067 | 91.6531 | 0.33483 | 29.4719 | 91.61% | 209.5661 | 196.9922 | 4727.8117
1945 | 3 | 4 | 95.3469 | 5 | 90.3469 | 29.8093 | 90.3469 | 0.32536 | 29.4839 | 90.59% | 204.3633 | 192.1015 | 4610.4371
1945 | 3 | 5 | 92.7347 | 5 | 87.7347 | 29.8145 | 87.7347 | 0.30682 | 29.5077 | 87.55% | 191.9494 | 180.4324 | 4330.3785
1945 | 3 | 6 | 95.3469 | 5 | 90.3469 | 29.8093 | 90.3469 | 0.32536 | 29.4839 | 90.59% | 204.3633 | 192.1015 | 4610.4371
1945 | 3 | 7 | 105.7959 | 5 | 100.7959 | 29.7884 | 100.7959 | 0.40497 | 29.3834 | 90.78% | 227.6981 | 214.0362 | 5136.8694
1945 | 3 | 8 | 109.7143 | 5 | 104.7143 | 29.7806 | 104.7143 | 0.43706 | 29.3435 | 88.93% | 231.4141 | 217.5293 | 5220.703
1945 | 3 | 9 | 108.4082 | 5 | 103.4082 | 29.7832 | 103.4082 | 0.42623 | 29.357 | 88.93% | 228.6324 | 214.9145 | 5157.9468
1945 | 3 | 10 | 107.102 | 5 | 102.102 | 29.7858 | 102.102 | 0.41553 | 29.3703 | 89.95% | 228.4374 | 214.7311 | 5153.5467
1945 | 3 | 11 | 103.1837 | 5 | 98.1837 | 29.7936 | 98.1837 | 0.38425 | 29.4094 | 91.51% | 223.778 | 210.3513 | 5048.432
1945 | 3 | 12 | 100.5714 | 5 | 95.5714 | 29.7989 | 95.5714 | 0.36407 | 29.4348 | 91.97% | 219.1083 | 205.9618 | 4943.0824
1945 | 3 | 13 | 100.5714 | 5 | 95.5714 | 29.7989 | 95.5714 | 0.36407 | 29.4348 | 91.97% | 219.1083 | 205.9618 | 4943.0824
1945 | 3 | 14 | 109.7143 | 5 | 104.7143 | 29.7806 | 104.7143 | 0.43706 | 29.3435 | 88.93% | 231.4141 | 217.5293 | 5220.703
1945 | 3 | 15 | 151.5102 | 5 | 146.5102 | 29.697 | 112.2144 | 0.50192 | 29.1951 | 82.94% | 230.1154 | 216.3085 | 5191.4043
1945 | 3 | 16 | 279.5102 | 5 | 274.5102 | 29.441 | 112.2144 | 0.50192 | 28.9391 | 82.94% | 228.0976 | 214.4118 | 5145.8829
1945 | 3 | 17 | 360.4898 | 5 | 355.4898 | 29.279 | 112.2144 | 0.50192 | 28.7771 | 82.94% | 226.8211 | 213.2118 | 5117.0837
1945 | 3 | 18 | 619.102 | 5 | 614.102 | 28.7618 | 112.2144 | 0.50192 | 28.2599 | 82.94% | 222.7443 | 209.3797 | 5025.1119
1945 | 3 | 19 | 919.5102 | 5 | 914.5102 | 28.161 | 112.2144 | 0.50192 | 27.6591 | 82.94% | 218.0087 | 204.9282 | 4918.2761
1945 | 3 | 20 | 739.2653 | 5 | 734.2653 | 28.5215 | 112.2144 | 0.50192 | 28.0196 | 82.94% | 220.8501 | 207.5991 | 4982.3776
1945 | 3 | 21 | 718.3673 | 5 | 713.3673 | 28.5633 | 112.2144 | 0.50192 | 28.0613 | 82.94% | 221.1795 | 207.9087 | 4989.8097
1945 | 3 | 22 | 638.6939 | 5 | 633.6939 | 28.7226 | 112.2144 | 0.50192 | 28.2207 | 82.94% | 222.4355 | 209.0893 | 5018.1444
1945 | 3 | 23 | 475.4286 | 5 | 470.4286 | 29.0491 | 112.2144 | 0.50192 | 28.5472 | 82.94% | 225.0092 | 211.5086 | 5076.2074
1945 | 3 | 24 | 400.9796 | 5 | 395.9796 | 29.198 | 112.2144 | 0.50192 | 28.6961 | 82.94% | 226.1828 | 212.6118 | 5102.6841
1945 | 3 | 25 | 526.3673 | 5 | 521.3673 | 28.9473 | 112.2144 | 0.50192 | 28.4453 | 82.94% | 224.2062 | 210.7538 | 5058.0917
1945 | 3 | 26 | 658.2857 | 5 | 653.2857 | 28.6834 | 112.2144 | 0.50192 | 28.1815 | 82.94% | 222.1266 | 208.799 | 5011.1768
1945 | 3 | 27 | 803.2653 | 5 | 798.2653 | 28.3935 | 112.2144 | 0.50192 | 27.8916 | 82.94% | 219.8412 | 206.6507 | 4959.6169
1945 | 3 | 28 | 1204.2449 | 5 | 1199.2449 | 27.5915 | 112.2144 | 0.50192 | 27.0896 | 82.94% | 213.5201 | 200.7089 | 4817.0142
1945 | 3 | 29 | 1436.7347 | 5 | 1431.7347 | 27.1265 | 112.2144 | 0.50192 | 26.6246 | 82.94% | 209.8552 | 197.2639 | 4734.3325
1945 | 3 | 30 | 1841.6327 | 5 | 1836.6327 | 26.3167 | 112.2144 | 0.50192 | 25.8148 | 82.94% | 203.4724 | 191.264 | 4590.3363
1945 | 3 | 31 | 1502.0408 | 5 | 1497.0408 | 26.9959 | 112.2144 | 0.50192 | 26.494 | 82.94% | 208.8257 | 196.2961 | 4711.1073
1945 | 4 | 1 | 1260.4082 | 5 | 1255.4082 | 27.4792 | 112.2144 | 0.50192 | 26.9773 | 82.94% | 212.6348 | 199.8767 | 4797.0406
1945 | 4 | 2 | 1071.0204 | 5 | 1066.0204 | 27.858 | 112.2144 | 0.50192 | 27.356 | 82.94% | 215.6203 | 202.6831 | 4864.3936
1945 | 4 | 3 | 896 | 5 | 891 | 28.208 | 112.2144 | 0.50192 | 27.7061 | 82.94% | 218.3793 | 205.2765 | 4926.6371
1945 | 4 | 4 | 697.4694 | 5 | 692.4694 | 28.6051 | 112.2144 | 0.50192 | 28.1031 | 82.94% | 221.5089 | 208.2184 | 4997.2417
1945 | 4 | 5 | 1071.0204 | 5 | 1066.0204 | 27.858 | 112.2144 | 0.50192 | 27.356 | 82.94% | 215.6203 | 202.6831 | 4864.3936
1945 | 4 | 6 | 1123.2653 | 5 | 1118.2653 | 27.7535 | 112.2144 | 0.50192 | 27.2516 | 82.94% | 214.7967 | 201.9089 | 4845.8135
1945 | 4 | 7 | 638.6939 | 5 | 633.6939 | 28.7226 | 112.2144 | 0.50192 | 28.2207 | 82.94% | 222.4355 | 209.0893 | 5018.1444
1945 | 4 | 8 | 475.4286 | 5 | 470.4286 | 29.0491 | 112.2144 | 0.50192 | 28.5472 | 82.94% | 225.0092 | 211.5086 | 5076.2074
1945 | 4 | 9 | 400.9796 | 5 | 395.9796 | 29.198 | 112.2144 | 0.50192 | 28.6961 | 82.94% | 226.1828 | 212.6118 | 5102.6841
1945 | 4 | 10 | 347.4286 | 5 | 342.4286 | 29.3051 | 112.2144 | 0.50192 | 28.8032 | 82.94% | 227.027 | 213.4054 | 5121.7287
1945 | 4 | 11 | 312.1633 | 5 | 307.1633 | 29.3757 | 112.2144 | 0.50192 | 28.8738 | 82.94% | 227.5829 | 213.9279 | 5134.2704
1945 | 4 | 12 | 276.898 | 5 | 271.898 | 29.4462 | 112.2144 | 0.50192 | 28.9443 | 82.94% | 228.1388 | 214.4505 | 5146.812
1945 | 4 | 13 | 240.3265 | 5 | 235.3265 | 29.5193 | 112.2144 | 0.50192 | 29.0174 | 82.94% | 228.7153 | 214.9924 | 5159.8181
1945 | 4 | 14 | 216.8163 | 5 | 211.8163 | 29.5664 | 112.2144 | 0.50192 | 29.0645 | 82.94% | 229.086 | 215.3408 | 5168.1791
1945 | 4 | 15 | 184.1633 | 5 | 179.1633 | 29.6317 | 112.2144 | 0.50192 | 29.1298 | 82.94% | 229.6007 | 215.8247 | 5179.7917
1945 | 4 | 16 | 164.5714 | 5 | 159.5714 | 29.6709 | 112.2144 | 0.50192 | 29.1689 | 82.94% | 229.9095 | 216.115 | 5186.7593
1945 | 4 | 17 | 165.8776 | 5 | 160.8776 | 29.6682 | 112.2144 | 0.50192 | 29.1663 | 82.94% | 229.889 | 216.0956 | 5186.2948
1945 | 4 | 18 | 236.4082 | 5 | 231.4082 | 29.5272 | 112.2144 | 0.50192 | 29.0253 | 82.94% | 228.7771 | 215.0505 | 5161.2116
1945 | 4 | 19 | 227.2653 | 5 | 222.2653 | 29.5455 | 112.2144 | 0.50192 | 29.0436 | 82.94% | 228.9212 | 215.186 | 5164.4631
1945 | 4 | 20 | 184.1633 | 5 | 179.1633 | 29.6317 | 112.2144 | 0.50192 | 29.1298 | 82.94% | 229.6007 | 215.8247 | 5179.7917
1945 | 4 | 21 | 164.5714 | 5 | 159.5714 | 29.6709 | 112.2144 | 0.50192 | 29.1689 | 82.94% | 229.9095 | 216.115 | 5186.7593
1945 | 4 | 22 | 215.5102 | 5 | 210.5102 | 29.569 | 112.2144 | 0.50192 | 29.0671 | 82.94% | 229.1065 | 215.3602 | 5168.6436
1945 | 4 | 23 | 203.7551 | 5 | 198.7551 | 29.5925 | 112.2144 | 0.50192 | 29.0906 | 82.94% | 229.2919 | 215.5343 | 5172.8242
1945 | 4 | 24 | 169.7959 | 5 | 164.7959 | 29.6604 | 112.2144 | 0.50192 | 29.1585 | 82.94% | 229.8272 | 216.0376 | 5184.9013
1945 | 4 | 25 | 148.898 | 5 | 143.898 | 29.7022 | 112.2144 | 0.50192 | 29.2003 | 82.94% | 230.1566 | 216.3472 | 5192.3333
1945 | 4 | 26 | 346.1224 | 5 | 341.1224 | 29.3078 | 112.2144 | 0.50192 | 28.8058 | 82.94% | 227.0476 | 213.4247 | 5122.1933
1945 | 4 | 27 | 492.4082 | 5 | 487.4082 | 29.0152 | 112.2144 | 0.50192 | 28.5133 | 82.94% | 224.7415 | 211.257 | 5070.1688
1945 | 4 | 28 | 619.102 | 5 | 614.102 | 28.7618 | 112.2144 | 0.50192 | 28.2599 | 82.94% | 222.7443 | 209.3797 | 5025.1119
1945 | 4 | 29 | 415.3469 | 5 | 410.3469 | 29.1693 | 112.2144 | 0.50192 | 28.6674 | 82.94% | 225.9563 | 212.3989 | 5097.5745
1945 | 4 | 30 | 314.7755 | 5 | 309.7755 | 29.3704 | 112.2144 | 0.50192 | 28.8685 | 82.94% | 227.5417 | 213.8892 | 5133.3413
1945 | 5 | 1 | 276.898 | 5 | 271.898 | 29.4462 | 112.2144 | 0.50192 | 28.9443 | 82.94% | 228.1388 | 214.4505 | 5146.812
1945 | 5 | 2 | 239.0204 | 5 | 234.0204 | 29.522 | 112.2144 | 0.50192 | 29.02 | 82.94% | 228.7359 | 215.0118 | 5160.2826
1945 | 5 | 3 | 205.0612 | 5 | 200.0612 | 29.5899 | 112.2144 | 0.50192 | 29.088 | 82.94% | 229.2713 | 215.515 | 5172.3597
1945 | 5 | 4 | 245.551 | 5 | 240.551 | 29.5089 | 112.2144 | 0.50192 | 29.007 | 82.94% | 228.633 | 214.915 | 5157.96
1945 | 5 | 5 | 509.3878 | 5 | 504.3878 | 28.9812 | 112.2144 | 0.50192 | 28.4793 | 82.94% | 224.4739 | 211.0054 | 5064.1303
1945 | 5 | 6 | 444.0816 | 5 | 439.0816 | 29.1118 | 112.2144 | 0.50192 | 28.6099 | 82.94% | 225.5033 | 211.9731 | 5087.3555
1945 | 5 | 7 | 320 | 5 | 315 | 29.36 | 112.2144 | 0.50192 | 28.8581 | 82.94% | 227.4594 | 213.8118 | 5131.4833
1945 | 5 | 8 | 265.1429 | 5 | 260.1429 | 29.4697 | 112.2144 | 0.50192 | 28.9678 | 82.94% | 228.3241 | 214.6247 | 5150.9925
1945 | 5 | 9 | 334.3673 | 5 | 329.3673 | 29.3313 | 112.2144 | 0.50192 | 28.8293 | 82.94% | 227.2329 | 213.5989 | 5126.3738
1945 | 5 | 10 | 261.2245 | 5 | 256.2245 | 29.4776 | 112.2144 | 0.50192 | 28.9756 | 82.94% | 228.3859 | 214.6828 | 5152.386
1945 | 5 | 11 | 415.3469 | 5 | 410.3469 | 29.1693 | 112.2144 | 0.50192 | 28.6674 | 82.94% | 225.9563 | 212.3989 | 5097.5745
1945 | 5 | 12 | 697.4694 | 5 | 692.4694 | 28.6051 | 112.2144 | 0.50192 | 28.1031 | 82.94% | 221.5089 | 208.2184 | 4997.2417
1945 | 5 | 13 | 919.5102 | 5 | 914.5102 | 28.161 | 112.2144 | 0.50192 | 27.6591 | 82.94% | 218.0087 | 204.9282 | 4918.2761
1945 | 5 | 14 | 1671.8367 | 5 | 1666.8367 | 26.6563 | 112.2144 | 0.50192 | 26.1544 | 82.94% | 206.149 | 193.7801 | 4650.7218
1945 | 5 | 15 | 1319.1837 | 5 | 1314.1837 | 27.3616 | 112.2144 | 0.50192 | 26.8597 | 82.94% | 211.7082 | 199.0057 | 4776.1379
1945 | 5 | 16 | 825.4694 | 5 | 820.4694 | 28.3491 | 112.2144 | 0.50192 | 27.8471 | 82.94% | 219.4911 | 206.3217 | 4951.7203
1945 | 5 | 17 | 579.9184 | 5 | 574.9184 | 28.8402 | 112.2144 | 0.50192 | 28.3382 | 82.94% | 223.362 | 209.9603 | 5039.0471
1945 | 5 | 18 | 638.6939 | 5 | 633.6939 | 28.7226 | 112.2144 | 0.50192 | 28.2207 | 82.94% | 222.4355 | 209.0893 | 5018.1444
1945 | 5 | 19 | 1204.2449 | 5 | 1199.2449 | 27.5915 | 112.2144 | 0.50192 | 27.0896 | 82.94% | 213.5201 | 200.7089 | 4817.0142
1945 | 5 | 20 | 760.1633 | 5 | 755.1633 | 28.4797 | 112.2144 | 0.50192 | 27.9778 | 82.94% | 220.5206 | 207.2894 | 4974.9455
1945 | 5 | 21 | 492.4082 | 5 | 487.4082 | 29.0152 | 112.2144 | 0.50192 | 28.5133 | 82.94% | 224.7415 | 211.257 | 5070.1688
1945 | 5 | 22 | 386.6122 | 5 | 381.6122 | 29.2268 | 112.2144 | 0.50192 | 28.7249 | 82.94% | 226.4093 | 212.8247 | 5107.7936
1945 | 5 | 23 | 347.4286 | 5 | 342.4286 | 29.3051 | 112.2144 | 0.50192 | 28.8032 | 82.94% | 227.027 | 213.4054 | 5121.7287
1945 | 5 | 24 | 295.1837 | 5 | 290.1837 | 29.4096 | 112.2144 | 0.50192 | 28.9077 | 82.94% | 227.8506 | 214.1795 | 5140.3089
1945 | 5 | 25 | 252.0816 | 5 | 247.0816 | 29.4958 | 112.2144 | 0.50192 | 28.9939 | 82.94% | 228.53 | 214.8182 | 5155.6375
1945 | 5 | 26 | 222.0408 | 5 | 217.0408 | 29.5559 | 112.2144 | 0.50192 | 29.054 | 82.94% | 229.0036 | 215.2634 | 5166.3211
1945 | 5 | 27 | 190.6939 | 5 | 185.6939 | 29.6186 | 112.2144 | 0.50192 | 29.1167 | 82.94% | 229.4977 | 215.7279 | 5177.4692
1945 | 5 | 28 | 180.2449 | 5 | 175.2449 | 29.6395 | 112.2144 | 0.50192 | 29.1376 | 82.94% | 229.6625 | 215.8827 | 5181.1852
1945 | 5 | 29 | 579.9184 | 5 | 574.9184 | 28.8402 | 112.2144 | 0.50192 | 28.3382 | 82.94% | 223.362 | 209.9603 | 5039.0471
1945 | 5 | 30 | 459.7551 | 5 | 454.7551 | 29.0805 | 112.2144 | 0.50192 | 28.5786 | 82.94% | 225.2563 | 211.7409 | 5081.7814
1945 | 5 | 31 | 373.551 | 5 | 368.551 | 29.2529 | 112.2144 | 0.50192 | 28.751 | 82.94% | 226.6152 | 213.0183 | 5112.4387
1945 | 6 | 1 | 280.8163 | 5 | 275.8163 | 29.4384 | 112.2144 | 0.50192 | 28.9365 | 82.94% | 228.0771 | 214.3924 | 5145.4184
1945 | 6 | 2 | 219.4286 | 5 | 214.4286 | 29.5611 | 112.2144 | 0.50192 | 29.0592 | 82.94% | 229.0448 | 215.3021 | 5167.2501
1945 | 6 | 3 | 185.4694 | 5 | 180.4694 | 29.6291 | 112.2144 | 0.50192 | 29.1271 | 82.94% | 229.5801 | 215.8053 | 5179.3272
1945 | 6 | 4 | 167.1837 | 5 | 162.1837 | 29.6656 | 112.2144 | 0.50192 | 29.1637 | 82.94% | 229.8684 | 216.0763 | 5185.8303
1945 | 6 | 5 | 159.3469 | 5 | 154.3469 | 29.6813 | 112.2144 | 0.50192 | 29.1794 | 82.94% | 229.9919 | 216.1924 | 5188.6173
1945 | 6 | 6 | 167.1837 | 5 | 162.1837 | 29.6656 | 112.2144 | 0.50192 | 29.1637 | 82.94% | 229.8684 | 216.0763 | 5185.8303
1945 | 6 | 7 | 164.5714 | 5 | 159.5714 | 29.6709 | 112.2144 | 0.50192 | 29.1689 | 82.94% | 229.9095 | 216.115 | 5186.7593
1945 | 6 | 8 | 139.7551 | 5 | 134.7551 | 29.7205 | 112.2144 | 0.50192 | 29.2186 | 82.94% | 230.3007 | 216.4827 | 5195.5849
1945 | 6 | 9 | 137.1429 | 5 | 132.1429 | 29.7257 | 112.2144 | 0.50192 | 29.2238 | 82.94% | 230.3419 | 216.5214 | 5196.5139
1945 | 6 | 10 | 152.8163 | 5 | 147.8163 | 29.6944 | 112.2144 | 0.50192 | 29.1925 | 82.94% | 230.0949 | 216.2892 | 5190.9398
1945 | 6 | 11 | 146.2857 | 5 | 141.2857 | 29.7074 | 112.2144 | 0.50192 | 29.2055 | 82.94% | 230.1978 | 216.3859 | 5193.2623
1945 | 6 | 12 | 201.1429 | 5 | 196.1429 | 29.5977 | 112.2144 | 0.50192 | 29.0958 | 82.94% | 229.333 | 215.573 | 5173.7532
1945 | 6 | 13 | 161.9592 | 5 | 156.9592 | 29.6761 | 112.2144 | 0.50192 | 29.1742 | 82.94% | 229.9507 | 216.1537 | 5187.6883
1945 | 6 | 14 | 146.2857 | 5 | 141.2857 | 29.7074 | 112.2144 | 0.50192 | 29.2055 | 82.94% | 230.1978 | 216.3859 | 5193.2623
1945 | 6 | 15 | 133.2245 | 5 | 128.2245 | 29.7336 | 112.2144 | 0.50192 | 29.2316 | 82.94% | 230.4037 | 216.5795 | 5197.9074
1945 | 6 | 16 | 125.3878 | 5 | 120.3878 | 29.7492 | 112.2144 | 0.50192 | 29.2473 | 82.94% | 230.5272 | 216.6956 | 5200.6944
1945 | 6 | 17 | 159.3469 | 5 | 154.3469 | 29.6813 | 112.2144 | 0.50192 | 29.1794 | 82.94% | 229.9919 | 216.1924 | 5188.6173
1945 | 6 | 18 | 195.9184 | 5 | 190.9184 | 29.6082 | 112.2144 | 0.50192 | 29.1062 | 82.94% | 229.4154 | 215.6505 | 5175.6112
1945 | 6 | 19 | 180.2449 | 5 | 175.2449 | 29.6395 | 112.2144 | 0.50192 | 29.1376 | 82.94% | 229.6625 | 215.8827 | 5181.1852
1945 | 6 | 20 | 222.0408 | 5 | 217.0408 | 29.5559 | 112.2144 | 0.50192 | 29.054 | 82.94% | 229.0036 | 215.2634 | 5166.3211
1945 | 6 | 21 | 391.8367 | 5 | 386.8367 | 29.2163 | 112.2144 | 0.50192 | 28.7144 | 82.94% | 226.3269 | 212.7473 | 5105.9356
1945 | 6 | 22 | 359.1837 | 5 | 354.1837 | 29.2816 | 112.2144 | 0.50192 | 28.7797 | 82.94% | 226.8417 | 213.2312 | 5117.5482
1945 | 6 | 23 | 280.8163 | 5 | 275.8163 | 29.4384 | 112.2144 | 0.50192 | 28.9365 | 82.94% | 228.0771 | 214.3924 | 5145.4184
1945 | 6 | 24 | 195.9184 | 5 | 190.9184 | 29.6082 | 112.2144 | 0.50192 | 29.1062 | 82.94% | 229.4154 | 215.6505 | 5175.6112
1945 | 6 | 25 | 148.898 | 5 | 143.898 | 29.7022 | 112.2144 | 0.50192 | 29.2003 | 82.94% | 230.1566 | 216.3472 | 5192.3333
1945 | 6 | 26 | 235.102 | 5 | 230.102 | 29.5298 | 112.2144 | 0.50192 | 29.0279 | 82.94% | 228.7977 | 215.0698 | 5161.6761
1945 | 6 | 27 | 522.449 | 5 | 517.449 | 28.9551 | 112.2144 | 0.50192 | 28.4532 | 82.94% | 224.268 | 210.8119 | 5059.4852
1945 | 6 | 28 | 404.898 | 5 | 399.898 | 29.1902 | 112.2144 | 0.50192 | 28.6883 | 82.94% | 226.121 | 212.5538 | 5101.2906
1945 | 6 | 29 | 300.4082 | 5 | 295.4082 | 29.3992 | 112.2144 | 0.50192 | 28.8973 | 82.94% | 227.7682 | 214.1021 | 5138.4509
1945 | 6 | 30 | 208.9796 | 5 | 203.9796 | 29.582 | 112.2144 | 0.50192 | 29.0801 | 82.94% | 229.2095 | 215.4569 | 5170.9662
1945 | 7 | 1 | 155.4286 | 5 | 150.4286 | 29.6891 | 112.2144 | 0.50192 | 29.1872 | 82.94% | 230.0537 | 216.2505 | 5190.0108
1945 | 7 | 2 | 128 | 5 | 123 | 29.744 | 112.2144 | 0.50192 | 29.2421 | 82.94% | 230.4861 | 216.6569 | 5199.7654
1945 | 7 | 3 | 108.4082 | 5 | 103.4082 | 29.7832 | 103.4082 | 0.42623 | 29.357 | 88.93% | 228.6324 | 214.9145 | 5157.9468
1945 | 7 | 4 | 96.6531 | 5 | 91.6531 | 29.8067 | 91.6531 | 0.33483 | 29.4719 | 91.61% | 209.5661 | 196.9922 | 4727.8117
1945 | 7 | 5 | 86.2041 | 5 | 81.2041 | 29.8276 | 81.2041 | 0.26284 | 29.5648 | 82.3% | 167.3307 | 157.2908 | 3774.9804
1945 | 7 | 6 | 80.9796 | 5 | 75.9796 | 29.838 | 75.9796 | 0.23011 | 29.6079 | 76.68% | 146.0868 | 137.3215 | 3295.7171
1945 | 7 | 7 | 79.6735 | 5 | 74.6735 | 29.8407 | 74.6735 | 0.22226 | 29.6184 | 66.63% | 124.8019 | 117.3138 | 2815.5312
1945 | 7 | 8 | 75.7551 | 5 | 70.7551 | 29.8485 | 70.7551 | 0.19955 | 29.6489 | 66.63% | 118.3751 | 111.2726 | 2670.5426
1945 | 7 | 9 | 74.449 | 5 | 69.449 | 29.8511 | 69.449 | 0.19225 | 29.6589 | 66.63% | 116.2288 | 109.2551 | 2622.1213
1945 | 7 | 10 | 101.8776 | 5 | 96.8776 | 29.7962 | 96.8776 | 0.37409 | 29.4222 | 91.97% | 222.0074 | 208.6869 | 5008.4866
1945 | 7 | 11 | 151.5102 | 5 | 146.5102 | 29.697 | 112.2144 | 0.50192 | 29.1951 | 82.94% | 230.1154 | 216.3085 | 5191.4043
1945 | 7 | 12 | 124.0816 | 5 | 119.0816 | 29.7518 | 112.2144 | 0.50192 | 29.2499 | 82.94% | 230.5478 | 216.715 | 5201.1589
1945 | 7 | 13 | 87.5102 | 5 | 82.5102 | 29.825 | 82.5102 | 0.27136 | 29.5536 | 82.3% | 169.9581 | 159.7606 | 3834.2541
1945 | 7 | 14 | 78.3673 | 5 | 73.3673 | 29.8433 | 73.3673 | 0.21456 | 29.6287 | 66.63% | 122.6617 | 115.302 | 2767.2482
1945 | 7 | 15 | 182.8571 | 5 | 177.8571 | 29.6343 | 112.2144 | 0.50192 | 29.1324 | 82.94% | 229.6213 | 215.844 | 5180.2562
1945 | 7 | 16 | 417.9592 | 5 | 412.9592 | 29.1641 | 112.2144 | 0.50192 | 28.6622 | 82.94% | 225.9151 | 212.3602 | 5096.6455
1945 | 7 | 17 | 222.0408 | 5 | 217.0408 | 29.5559 | 112.2144 | 0.50192 | 29.054 | 82.94% | 229.0036 | 215.2634 | 5166.3211
1945 | 7 | 18 | 130.6122 | 5 | 125.6122 | 29.7388 | 112.2144 | 0.50192 | 29.2369 | 82.94% | 230.4449 | 216.6182 | 5198.8364
1945 | 7 | 19 | 99.2653 | 5 | 94.2653 | 29.8015 | 94.2653 | 0.35419 | 29.4473 | 92.16% | 216.6522 | 203.6531 | 4887.6743
1945 | 7 | 20 | 91.4286 | 5 | 86.4286 | 29.8171 | 86.4286 | 0.29775 | 29.5194 | 87.55% | 189.1667 | 177.8167 | 4267.5998
1945 | 7 | 21 | 82.2857 | 5 | 77.2857 | 29.8354 | 77.2857 | 0.23809 | 29.5973 | 76.68% | 148.5449 | 139.6322 | 3351.1727
1945 | 7 | 22 | 66.6122 | 5 | 61.6122 | 29.8668 | 61.6122 | 0.15131 | 29.7155 | 57.14% | 88.5959 | 83.2801 | 1998.7228
1945 | 7 | 23 | 58.7755 | 5 | 53.7755 | 29.8824 | 0 | 0 | 29.8824 | 0% | 0 | 0 | 0
1945 | 7 | 24 | 52.2449 | 5 | 47.2449 | 29.8955 | 0 | 0 | 29.8955 | 0% | 0 | 0 | 0
1945 | 7 | 25 | 47.0204 | 5 | 42.0204 | 29.906 | 0 | 0 | 29.906 | 0% | 0 | 0 | 0
1945 | 7 | 26 | 94.0408 | 5 | 89.0408 | 29.8119 | 89.0408 | 0.31602 | 29.4959 | 89.12% | 198.221 | 186.3277 | 4471.8653
1945 | 7 | 27 | 78.3673 | 5 | 73.3673 | 29.8433 | 73.3673 | 0.21456 | 29.6287 | 66.63% | 122.6617 | 115.302 | 2767.2482
1945 | 7 | 28 | 62.6939 | 5 | 57.6939 | 29.8746 | 57.6939 | 0.13268 | 29.7419 | 57.14% | 83.0353 | 78.0532 | 1873.2768
1945 | 7 | 29 | 60.0816 | 5 | 55.0816 | 29.8798 | 0 | 0 | 29.8798 | 0% | 0 | 0 | 0
1945 | 7 | 30 | 82.2857 | 5 | 77.2857 | 29.8354 | 77.2857 | 0.23809 | 29.5973 | 76.68% | 148.5449 | 139.6322 | 3351.1727
1945 | 7 | 31 | 71.8367 | 5 | 66.8367 | 29.8563 | 66.8367 | 0.17806 | 29.6783 | 66.63% | 111.9302 | 105.2144 | 2525.1451
1945 | 8 | 1 | 64 | 5 | 59 | 29.872 | 59 | 0.13875 | 29.7332 | 57.14% | 84.8903 | 79.7969 | 1915.126
1945 | 8 | 2 | 53.551 | 5 | 48.551 | 29.8929 | 0 | 0 | 29.8929 | 0% | 0 | 0 | 0
1945 | 8 | 3 | 47.0204 | 5 | 42.0204 | 29.906 | 0 | 0 | 29.906 | 0% | 0 | 0 | 0
1945 | 8 | 4 | 54.8571 | 5 | 49.8571 | 29.8903 | 0 | 0 | 29.8903 | 0% | 0 | 0 | 0
1945 | 8 | 5 | 43.102 | 5 | 38.102 | 29.9138 | 0 | 0 | 29.9138 | 0% | 0 | 0 | 0
1945 | 8 | 6 | 44.4082 | 5 | 39.4082 | 29.9112 | 0 | 0 | 29.9112 | 0% | 0 | 0 | 0
1945 | 8 | 7 | 39.1837 | 5 | 34.1837 | 29.9216 | 0 | 0 | 29.9216 | 0% | 0 | 0 | 0
1945 | 8 | 8 | 87.5102 | 5 | 82.5102 | 29.825 | 82.5102 | 0.27136 | 29.5536 | 82.3% | 169.9581 | 159.7606 | 3834.2541
1945 | 8 | 9 | 78.3673 | 5 | 73.3673 | 29.8433 | 73.3673 | 0.21456 | 29.6287 | 66.63% | 122.6617 | 115.302 | 2767.2482
1945 | 8 | 10 | 58.7755 | 5 | 53.7755 | 29.8824 | 0 | 0 | 29.8824 | 0% | 0 | 0 | 0
1945 | 8 | 11 | 47.0204 | 5 | 42.0204 | 29.906 | 0 | 0 | 29.906 | 0% | 0 | 0 | 0
1945 | 8 | 12 | 41.7959 | 5 | 36.7959 | 29.9164 | 0 | 0 | 29.9164 | 0% | 0 | 0 | 0
1945 | 8 | 13 | 37.8776 | 5 | 32.8776 | 29.9242 | 0 | 0 | 29.9242 | 0% | 0 | 0 | 0
1945 | 8 | 14 | 36.5714 | 5 | 31.5714 | 29.9269 | 0 | 0 | 29.9269 | 0% | 0 | 0 | 0
1945 | 8 | 15 | 33.9592 | 5 | 28.9592 | 29.9321 | 0 | 0 | 29.9321 | 0% | 0 | 0 | 0
1945 | 8 | 16 | 30.0408 | 5 | 25.0408 | 29.9399 | 0 | 0 | 29.9399 | 0% | 0 | 0 | 0
1945 | 8 | 17 | 28.7347 | 5 | 23.7347 | 29.9425 | 0 | 0 | 29.9425 | 0% | 0 | 0 | 0
1945 | 8 | 18 | 28.7347 | 5 | 23.7347 | 29.9425 | 0 | 0 | 29.9425 | 0% | 0 | 0 | 0
1945 | 8 | 19 | 26.1224 | 5 | 21.1224 | 29.9478 | 0 | 0 | 29.9478 | 0% | 0 | 0 | 0
1945 | 8 | 20 | 23.5102 | 5 | 18.5102 | 29.953 | 0 | 0 | 29.953 | 0% | 0 | 0 | 0
1945 | 8 | 21 | 22.2041 | 5 | 17.2041 | 29.9556 | 0 | 0 | 29.9556 | 0% | 0 | 0 | 0
1945 | 8 | 22 | 22.2041 | 5 | 17.2041 | 29.9556 | 0 | 0 | 29.9556 | 0% | 0 | 0 | 0
1945 | 8 | 23 | 18.2857 | 5 | 13.2857 | 29.9634 | 0 | 0 | 29.9634 | 0% | 0 | 0 | 0
1945 | 8 | 24 | 18.2857 | 5 | 13.2857 | 29.9634 | 0 | 0 | 29.9634 | 0% | 0 | 0 | 0
1945 | 8 | 25 | 18.2857 | 5 | 13.2857 | 29.9634 | 0 | 0 | 29.9634 | 0% | 0 | 0 | 0
1945 | 8 | 26 | 19.5918 | 5 | 14.5918 | 29.9608 | 0 | 0 | 29.9608 | 0% | 0 | 0 | 0
1945 | 8 | 27 | 31.3469 | 5 | 26.3469 | 29.9373 | 0 | 0 | 29.9373 | 0% | 0 | 0 | 0
1945 | 8 | 28 | 30.0408 | 5 | 25.0408 | 29.9399 | 0 | 0 | 29.9399 | 0% | 0 | 0 | 0
1945 | 8 | 29 | 23.5102 | 5 | 18.5102 | 29.953 | 0 | 0 | 29.953 | 0% | 0 | 0 | 0
1945 | 8 | 30 | 57.4694 | 5 | 52.4694 | 29.8851 | 0 | 0 | 29.8851 | 0% | 0 | 0 | 0
1945 | 8 | 31 | 101.8776 | 5 | 96.8776 | 29.7962 | 96.8776 | 0.37409 | 29.4222 | 91.97% | 222.0074 | 208.6869 | 5008.4866
1945 | 9 | 1 | 67.9184 | 5 | 62.9184 | 29.8642 | 62.9184 | 0.15779 | 29.7064 | 57.14% | 90.4463 | 85.0195 | 2040.4691
1945 | 9 | 2 | 96.6531 | 5 | 91.6531 | 29.8067 | 91.6531 | 0.33483 | 29.4719 | 91.61% | 209.5661 | 196.9922 | 4727.8117
1945 | 9 | 3 | 86.2041 | 5 | 81.2041 | 29.8276 | 81.2041 | 0.26284 | 29.5648 | 82.3% | 167.3307 | 157.2908 | 3774.9804
1945 | 9 | 4 | 61.3878 | 5 | 56.3878 | 29.8772 | 56.3878 | 0.12674 | 29.7505 | 57.14% | 81.1788 | 76.3081 | 1831.3944
1945 | 9 | 5 | 45.7143 | 5 | 40.7143 | 29.9086 | 0 | 0 | 29.9086 | 0% | 0 | 0 | 0
1945 | 9 | 6 | 37.8776 | 5 | 32.8776 | 29.9242 | 0 | 0 | 29.9242 | 0% | 0 | 0 | 0
1945 | 9 | 7 | 33.9592 | 5 | 28.9592 | 29.9321 | 0 | 0 | 29.9321 | 0% | 0 | 0 | 0
1945 | 9 | 8 | 31.3469 | 5 | 26.3469 | 29.9373 | 0 | 0 | 29.9373 | 0% | 0 | 0 | 0
1945 | 9 | 9 | 28.7347 | 5 | 23.7347 | 29.9425 | 0 | 0 | 29.9425 | 0% | 0 | 0 | 0
1945 | 9 | 10 | 26.1224 | 5 | 21.1224 | 29.9478 | 0 | 0 | 29.9478 | 0% | 0 | 0 | 0
1945 | 9 | 11 | 24.8163 | 5 | 19.8163 | 29.9504 | 0 | 0 | 29.9504 | 0% | 0 | 0 | 0
1945 | 9 | 12 | 26.1224 | 5 | 21.1224 | 29.9478 | 0 | 0 | 29.9478 | 0% | 0 | 0 | 0
1945 | 9 | 13 | 23.5102 | 5 | 18.5102 | 29.953 | 0 | 0 | 29.953 | 0% | 0 | 0 | 0
1945 | 9 | 14 | 20.898 | 5 | 15.898 | 29.9582 | 0 | 0 | 29.9582 | 0% | 0 | 0 | 0
1945 | 9 | 15 | 28.7347 | 5 | 23.7347 | 29.9425 | 0 | 0 | 29.9425 | 0% | 0 | 0 | 0
1945 | 9 | 16 | 37.8776 | 5 | 32.8776 | 29.9242 | 0 | 0 | 29.9242 | 0% | 0 | 0 | 0
1945 | 9 | 17 | 33.9592 | 5 | 28.9592 | 29.9321 | 0 | 0 | 29.9321 | 0% | 0 | 0 | 0
1945 | 9 | 18 | 28.7347 | 5 | 23.7347 | 29.9425 | 0 | 0 | 29.9425 | 0% | 0 | 0 | 0
1945 | 9 | 19 | 69.2245 | 5 | 64.2245 | 29.8616 | 64.2245 | 0.16441 | 29.6971 | 57.14% | 92.2952 | 86.7575 | 2082.1799
1945 | 9 | 20 | 83.5918 | 5 | 78.5918 | 29.8328 | 78.5918 | 0.2462 | 29.5866 | 76.68% | 151.0005 | 141.9405 | 3406.5721
1945 | 9 | 21 | 54.8571 | 5 | 49.8571 | 29.8903 | 0 | 0 | 29.8903 | 0% | 0 | 0 | 0
1945 | 9 | 22 | 44.4082 | 5 | 39.4082 | 29.9112 | 0 | 0 | 29.9112 | 0% | 0 | 0 | 0
1945 | 9 | 23 | 33.9592 | 5 | 28.9592 | 29.9321 | 0 | 0 | 29.9321 | 0% | 0 | 0 | 0
1945 | 9 | 24 | 32.6531 | 5 | 27.6531 | 29.9347 | 0 | 0 | 29.9347 | 0% | 0 | 0 | 0
1945 | 9 | 25 | 28.7347 | 5 | 23.7347 | 29.9425 | 0 | 0 | 29.9425 | 0% | 0 | 0 | 0
1945 | 9 | 26 | 35.2653 | 5 | 30.2653 | 29.9295 | 0 | 0 | 29.9295 | 0% | 0 | 0 | 0
1945 | 9 | 27 | 37.8776 | 5 | 32.8776 | 29.9242 | 0 | 0 | 29.9242 | 0% | 0 | 0 | 0
1945 | 9 | 28 | 33.9592 | 5 | 28.9592 | 29.9321 | 0 | 0 | 29.9321 | 0% | 0 | 0 | 0
1945 | 9 | 29 | 33.9592 | 5 | 28.9592 | 29.9321 | 0 | 0 | 29.9321 | 0% | 0 | 0 | 0
1945 | 9 | 30 | 28.7347 | 5 | 23.7347 | 29.9425 | 0 | 0 | 29.9425 | 0% | 0 | 0 | 0
1945 | 10 | 1 | 28.7347 | 5 | 23.7347 | 29.9425 | 0 | 0 | 29.9425 | 0% | 0 | 0 | 0
1945 | 10 | 2 | 138.449 | 5 | 133.449 | 29.7231 | 112.2144 | 0.50192 | 29.2212 | 82.94% | 230.3213 | 216.5021 | 5196.0494
1945 | 10 | 3 | 195.9184 | 5 | 190.9184 | 29.6082 | 112.2144 | 0.50192 | 29.1062 | 82.94% | 229.4154 | 215.6505 | 5175.6112
1945 | 10 | 4 | 118.8571 | 5 | 113.8571 | 29.7623 | 112.2144 | 0.50192 | 29.2604 | 82.94% | 230.6302 | 216.7924 | 5203.0169
1945 | 10 | 5 | 88.8163 | 5 | 83.8163 | 29.8224 | 83.8163 | 0.28002 | 29.5423 | 82.3% | 172.5826 | 162.2277 | 3893.4642
1945 | 10 | 6 | 73.1429 | 5 | 68.1429 | 29.8537 | 68.1429 | 0.18509 | 29.6686 | 66.63% | 114.0805 | 107.2356 | 2573.6552
1945 | 10 | 7 | 245.551 | 5 | 240.551 | 29.5089 | 112.2144 | 0.50192 | 29.007 | 82.94% | 228.633 | 214.915 | 5157.96
1945 | 10 | 8 | 1358.3673 | 5 | 1353.3673 | 27.2833 | 112.2144 | 0.50192 | 26.7813 | 82.94% | 211.0905 | 198.4251 | 4762.2028
1945 | 10 | 9 | 638.6939 | 5 | 633.6939 | 28.7226 | 112.2144 | 0.50192 | 28.2207 | 82.94% | 222.4355 | 209.0893 | 5018.1444
1945 | 10 | 10 | 429.7143 | 5 | 424.7143 | 29.1406 | 112.2144 | 0.50192 | 28.6387 | 82.94% | 225.7298 | 212.186 | 5092.465
1945 | 10 | 11 | 276.898 | 5 | 271.898 | 29.4462 | 112.2144 | 0.50192 | 28.9443 | 82.94% | 228.1388 | 214.4505 | 5146.812
1945 | 10 | 12 | 222.0408 | 5 | 217.0408 | 29.5559 | 112.2144 | 0.50192 | 29.054 | 82.94% | 229.0036 | 215.2634 | 5166.3211
1945 | 10 | 13 | 252.0816 | 5 | 247.0816 | 29.4958 | 112.2144 | 0.50192 | 28.9939 | 82.94% | 228.53 | 214.8182 | 5155.6375
1945 | 10 | 14 | 197.2245 | 5 | 192.2245 | 29.6056 | 112.2144 | 0.50192 | 29.1036 | 82.94% | 229.3948 | 215.6311 | 5175.1467
1945 | 10 | 15 | 167.1837 | 5 | 162.1837 | 29.6656 | 112.2144 | 0.50192 | 29.1637 | 82.94% | 229.8684 | 216.0763 | 5185.8303
1945 | 10 | 16 | 144.9796 | 5 | 139.9796 | 29.71 | 112.2144 | 0.50192 | 29.2081 | 82.94% | 230.2184 | 216.4053 | 5193.7268
1945 | 10 | 17 | 130.6122 | 5 | 125.6122 | 29.7388 | 112.2144 | 0.50192 | 29.2369 | 82.94% | 230.4449 | 216.6182 | 5198.8364
1945 | 10 | 18 | 120.1633 | 5 | 115.1633 | 29.7597 | 112.2144 | 0.50192 | 29.2578 | 82.94% | 230.6096 | 216.773 | 5202.5524
1945 | 10 | 19 | 109.7143 | 5 | 104.7143 | 29.7806 | 104.7143 | 0.43706 | 29.3435 | 88.93% | 231.4141 | 217.5293 | 5220.703
1945 | 10 | 20 | 100.5714 | 5 | 95.5714 | 29.7989 | 95.5714 | 0.36407 | 29.4348 | 91.97% | 219.1083 | 205.9618 | 4943.0824
1945 | 10 | 21 | 92.7347 | 5 | 87.7347 | 29.8145 | 87.7347 | 0.30682 | 29.5077 | 87.55% | 191.9494 | 180.4324 | 4330.3785
1945 | 10 | 22 | 91.4286 | 5 | 86.4286 | 29.8171 | 86.4286 | 0.29775 | 29.5194 | 87.55% | 189.1667 | 177.8167 | 4267.5998
1945 | 10 | 23 | 88.8163 | 5 | 83.8163 | 29.8224 | 83.8163 | 0.28002 | 29.5423 | 82.3% | 172.5826 | 162.2277 | 3893.4642
1945 | 10 | 24 | 88.8163 | 5 | 83.8163 | 29.8224 | 83.8163 | 0.28002 | 29.5423 | 82.3% | 172.5826 | 162.2277 | 3893.4642
1945 | 10 | 25 | 94.0408 | 5 | 89.0408 | 29.8119 | 89.0408 | 0.31602 | 29.4959 | 89.12% | 198.221 | 186.3277 | 4471.8653
1945 | 10 | 26 | 99.2653 | 5 | 94.2653 | 29.8015 | 94.2653 | 0.35419 | 29.4473 | 92.16% | 216.6522 | 203.6531 | 4887.6743
1945 | 10 | 27 | 120.1633 | 5 | 115.1633 | 29.7597 | 112.2144 | 0.50192 | 29.2578 | 82.94% | 230.6096 | 216.773 | 5202.5524
1945 | 10 | 28 | 109.7143 | 5 | 104.7143 | 29.7806 | 104.7143 | 0.43706 | 29.3435 | 88.93% | 231.4141 | 217.5293 | 5220.703
1945 | 10 | 29 | 96.6531 | 5 | 91.6531 | 29.8067 | 91.6531 | 0.33483 | 29.4719 | 91.61% | 209.5661 | 196.9922 | 4727.8117
1945 | 10 | 30 | 96.6531 | 5 | 91.6531 | 29.8067 | 91.6531 | 0.33483 | 29.4719 | 91.61% | 209.5661 | 196.9922 | 4727.8117
1945 | 10 | 31 | 91.4286 | 5 | 86.4286 | 29.8171 | 86.4286 | 0.29775 | 29.5194 | 87.55% | 189.1667 | 177.8167 | 4267.5998
1945 | 11 | 1 | 91.4286 | 5 | 86.4286 | 29.8171 | 86.4286 | 0.29775 | 29.5194 | 87.55% | 189.1667 | 177.8167 | 4267.5998
1945 | 11 | 2 | 83.5918 | 5 | 78.5918 | 29.8328 | 78.5918 | 0.2462 | 29.5866 | 76.68% | 151.0005 | 141.9405 | 3406.5721
1945 | 11 | 3 | 133.2245 | 5 | 128.2245 | 29.7336 | 112.2144 | 0.50192 | 29.2316 | 82.94% | 230.4037 | 216.5795 | 5197.9074
1945 | 11 | 4 | 206.3673 | 5 | 201.3673 | 29.5873 | 112.2144 | 0.50192 | 29.0853 | 82.94% | 229.2507 | 215.4956 | 5171.8952
1945 | 11 | 5 | 172.4082 | 5 | 167.4082 | 29.6552 | 112.2144 | 0.50192 | 29.1533 | 82.94% | 229.786 | 215.9988 | 5183.9723
1945 | 11 | 6 | 147.5918 | 5 | 142.5918 | 29.7048 | 112.2144 | 0.50192 | 29.2029 | 82.94% | 230.1772 | 216.3666 | 5192.7978
1945 | 11 | 7 | 128 | 5 | 123 | 29.744 | 112.2144 | 0.50192 | 29.2421 | 82.94% | 230.4861 | 216.6569 | 5199.7654
1945 | 11 | 8 | 114.9388 | 5 | 109.9388 | 29.7701 | 109.9388 | 0.48177 | 29.2884 | 85.52% | 233.2047 | 219.2124 | 5261.0975
1945 | 11 | 9 | 111.0204 | 5 | 106.0204 | 29.778 | 106.0204 | 0.44804 | 29.3299 | 88.93% | 234.1922 | 220.1406 | 5283.375
1945 | 11 | 10 | 99.2653 | 5 | 94.2653 | 29.8015 | 94.2653 | 0.35419 | 29.4473 | 92.16% | 216.6522 | 203.6531 | 4887.6743
1945 | 11 | 11 | 95.3469 | 5 | 90.3469 | 29.8093 | 90.3469 | 0.32536 | 29.4839 | 90.59% | 204.3633 | 192.1015 | 4610.4371
1945 | 11 | 12 | 92.7347 | 5 | 87.7347 | 29.8145 | 87.7347 | 0.30682 | 29.5077 | 87.55% | 191.9494 | 180.4324 | 4330.3785
1945 | 11 | 13 | 101.8776 | 5 | 96.8776 | 29.7962 | 96.8776 | 0.37409 | 29.4222 | 91.97% | 222.0074 | 208.6869 | 5008.4866
1945 | 11 | 14 | 104.4898 | 5 | 99.4898 | 29.791 | 99.4898 | 0.39454 | 29.3965 | 90.78% | 224.8473 | 211.3565 | 5072.5555
1945 | 11 | 15 | 101.8776 | 5 | 96.8776 | 29.7962 | 96.8776 | 0.37409 | 29.4222 | 91.97% | 222.0074 | 208.6869 | 5008.4866
1945 | 11 | 16 | 91.4286 | 5 | 86.4286 | 29.8171 | 86.4286 | 0.29775 | 29.5194 | 87.55% | 189.1667 | 177.8167 | 4267.5998
1945 | 11 | 17 | 83.5918 | 5 | 78.5918 | 29.8328 | 78.5918 | 0.2462 | 29.5866 | 76.68% | 151.0005 | 141.9405 | 3406.5721
1945 | 11 | 18 | 94.0408 | 5 | 89.0408 | 29.8119 | 89.0408 | 0.31602 | 29.4959 | 89.12% | 198.221 | 186.3277 | 4471.8653
1945 | 11 | 19 | 198.5306 | 5 | 193.5306 | 29.6029 | 112.2144 | 0.50192 | 29.101 | 82.94% | 229.3742 | 215.6118 | 5174.6822
1945 | 11 | 20 | 457.1429 | 5 | 452.1429 | 29.0857 | 112.2144 | 0.50192 | 28.5838 | 82.94% | 225.2974 | 211.7796 | 5082.7104
1945 | 11 | 21 | 509.3878 | 5 | 504.3878 | 28.9812 | 112.2144 | 0.50192 | 28.4793 | 82.94% | 224.4739 | 211.0054 | 5064.1303
1945 | 11 | 22 | 398.3673 | 5 | 393.3673 | 29.2033 | 112.2144 | 0.50192 | 28.7013 | 82.94% | 226.224 | 212.6505 | 5103.6131
1945 | 11 | 23 | 718.3673 | 5 | 713.3673 | 28.5633 | 112.2144 | 0.50192 | 28.0613 | 82.94% | 221.1795 | 207.9087 | 4989.8097
1945 | 11 | 24 | 459.7551 | 5 | 454.7551 | 29.0805 | 112.2144 | 0.50192 | 28.5786 | 82.94% | 225.2563 | 211.7409 | 5081.7814
1945 | 11 | 25 | 322.6122 | 5 | 317.6122 | 29.3548 | 112.2144 | 0.50192 | 28.8529 | 82.94% | 227.4182 | 213.7731 | 5130.5543
1945 | 11 | 26 | 252.0816 | 5 | 247.0816 | 29.4958 | 112.2144 | 0.50192 | 28.9939 | 82.94% | 228.53 | 214.8182 | 5155.6375
1945 | 11 | 27 | 201.1429 | 5 | 196.1429 | 29.5977 | 112.2144 | 0.50192 | 29.0958 | 82.94% | 229.333 | 215.573 | 5173.7532
1945 | 11 | 28 | 176.3265 | 5 | 171.3265 | 29.6473 | 112.2144 | 0.50192 | 29.1454 | 82.94% | 229.7242 | 215.9408 | 5182.5788
1945 | 11 | 29 | 160.6531 | 5 | 155.6531 | 29.6787 | 112.2144 | 0.50192 | 29.1768 | 82.94% | 229.9713 | 216.173 | 5188.1528
1945 | 11 | 30 | 138.449 | 5 | 133.449 | 29.7231 | 112.2144 | 0.50192 | 29.2212 | 82.94% | 230.3213 | 216.5021 | 5196.0494
1945 | 12 | 1 | 171.102 | 5 | 166.102 | 29.6578 | 112.2144 | 0.50192 | 29.1559 | 82.94% | 229.8066 | 216.0182 | 5184.4368
1945 | 12 | 2 | 151.5102 | 5 | 146.5102 | 29.697 | 112.2144 | 0.50192 | 29.1951 | 82.94% | 230.1154 | 216.3085 | 5191.4043
1945 | 12 | 3 | 146.2857 | 5 | 141.2857 | 29.7074 | 112.2144 | 0.50192 | 29.2055 | 82.94% | 230.1978 | 216.3859 | 5193.2623
1945 | 12 | 4 | 143.6735 | 5 | 138.6735 | 29.7127 | 112.2144 | 0.50192 | 29.2107 | 82.94% | 230.239 | 216.4246 | 5194.1913
1945 | 12 | 5 | 130.6122 | 5 | 125.6122 | 29.7388 | 112.2144 | 0.50192 | 29.2369 | 82.94% | 230.4449 | 216.6182 | 5198.8364
1945 | 12 | 6 | 128 | 5 | 123 | 29.744 | 112.2144 | 0.50192 | 29.2421 | 82.94% | 230.4861 | 216.6569 | 5199.7654
1945 | 12 | 7 | 391.8367 | 5 | 386.8367 | 29.2163 | 112.2144 | 0.50192 | 28.7144 | 82.94% | 226.3269 | 212.7473 | 5105.9356
1945 | 12 | 8 | 1168.9796 | 5 | 1163.9796 | 27.662 | 112.2144 | 0.50192 | 27.1601 | 82.94% | 214.0761 | 201.2315 | 4829.5558
1945 | 12 | 9 | 760.1633 | 5 | 755.1633 | 28.4797 | 112.2144 | 0.50192 | 27.9778 | 82.94% | 220.5206 | 207.2894 | 4974.9455
1945 | 12 | 10 | 459.7551 | 5 | 454.7551 | 29.0805 | 112.2144 | 0.50192 | 28.5786 | 82.94% | 225.2563 | 211.7409 | 5081.7814
1945 | 12 | 11 | 322.6122 | 5 | 317.6122 | 29.3548 | 112.2144 | 0.50192 | 28.8529 | 82.94% | 227.4182 | 213.7731 | 5130.5543
1945 | 12 | 12 | 242.9388 | 5 | 237.9388 | 29.5141 | 112.2144 | 0.50192 | 29.0122 | 82.94% | 228.6742 | 214.9537 | 5158.8891
1945 | 12 | 13 | 169.7959 | 5 | 164.7959 | 29.6604 | 112.2144 | 0.50192 | 29.1585 | 82.94% | 229.8272 | 216.0376 | 5184.9013
1945 | 12 | 14 | 159.3469 | 5 | 154.3469 | 29.6813 | 112.2144 | 0.50192 | 29.1794 | 82.94% | 229.9919 | 216.1924 | 5188.6173
1945 | 12 | 15 | 148.898 | 5 | 143.898 | 29.7022 | 112.2144 | 0.50192 | 29.2003 | 82.94% | 230.1566 | 216.3472 | 5192.3333
1945 | 12 | 16 | 141.0612 | 5 | 136.0612 | 29.7179 | 112.2144 | 0.50192 | 29.216 | 82.94% | 230.2802 | 216.4633 | 5195.1204
1945 | 12 | 17 | 137.1429 | 5 | 132.1429 | 29.7257 | 112.2144 | 0.50192 | 29.2238 | 82.94% | 230.3419 | 216.5214 | 5196.5139
1945 | 12 | 18 | 128 | 5 | 123 | 29.744 | 112.2144 | 0.50192 | 29.2421 | 82.94% | 230.4861 | 216.6569 | 5199.7654
1945 | 12 | 19 | 113.6327 | 5 | 108.6327 | 29.7727 | 108.6327 | 0.47039 | 29.3023 | 85.52% | 230.5442 | 216.7115 | 5201.0767
1945 | 12 | 20 | 112.3265 | 5 | 107.3265 | 29.7753 | 107.3265 | 0.45914 | 29.3162 | 86.81% | 231.3174 | 217.4383 | 5218.5197
1945 | 12 | 21 | 101.8776 | 5 | 96.8776 | 29.7962 | 96.8776 | 0.37409 | 29.4222 | 91.97% | 222.0074 | 208.6869 | 5008.4866
1945 | 12 | 22 | 96.6531 | 5 | 91.6531 | 29.8067 | 91.6531 | 0.33483 | 29.4719 | 91.61% | 209.5661 | 196.9922 | 4727.8117
1945 | 12 | 23 | 88.8163 | 5 | 83.8163 | 29.8224 | 83.8163 | 0.28002 | 29.5423 | 82.3% | 172.5826 | 162.2277 | 3893.4642
1945 | 12 | 24 | 86.2041 | 5 | 81.2041 | 29.8276 | 81.2041 | 0.26284 | 29.5648 | 82.3% | 167.3307 | 157.2908 | 3774.9804
1945 | 12 | 25 | 83.5918 | 5 | 78.5918 | 29.8328 | 78.5918 | 0.2462 | 29.5866 | 76.68% | 151.0005 | 141.9405 | 3406.5721
1945 | 12 | 26 | 109.7143 | 5 | 104.7143 | 29.7806 | 104.7143 | 0.43706 | 29.3435 | 88.93% | 231.4141 | 217.5293 | 5220.703
1945 | 12 | 27 | 188.0816 | 5 | 183.0816 | 29.6238 | 112.2144 | 0.50192 | 29.1219 | 82.94% | 229.5389 | 215.7666 | 5178.3982
1945 | 12 | 28 | 164.5714 | 5 | 159.5714 | 29.6709 | 112.2144 | 0.50192 | 29.1689 | 82.94% | 229.9095 | 216.115 | 5186.7593
1945 | 12 | 29 | 143.6735 | 5 | 138.6735 | 29.7127 | 112.2144 | 0.50192 | 29.2107 | 82.94% | 230.239 | 216.4246 | 5194.1913
1945 | 12 | 30 | 135.8367 | 5 | 130.8367 | 29.7283 | 112.2144 | 0.50192 | 29.2264 | 82.94% | 230.3625 | 216.5408 | 5196.9784
1945 | 12 | 31 | 138.449 | 5 | 133.449 | 29.7231 | 112.2144 | 0.50192 | 29.2212 | 82.94% | 230.3213 | 216.5021 | 5196.0494
1946 | 1 | 1 | 184.1633 | 5 | 179.1633 | 29.6317 | 112.2144 | 0.50192 | 29.1298 | 82.94% | 229.6007 | 215.8247 | 5179.7917
1946 | 1 | 2 | 171.102 | 5 | 166.102 | 29.6578 | 112.2144 | 0.50192 | 29.1559 | 82.94% | 229.8066 | 216.0182 | 5184.4368
1946 | 1 | 3 | 148.898 | 5 | 143.898 | 29.7022 | 112.2144 | 0.50192 | 29.2003 | 82.94% | 230.1566 | 216.3472 | 5192.3333
1946 | 1 | 4 | 133.2245 | 5 | 128.2245 | 29.7336 | 112.2144 | 0.50192 | 29.2316 | 82.94% | 230.4037 | 216.5795 | 5197.9074
1946 | 1 | 5 | 121.4694 | 5 | 116.4694 | 29.7571 | 112.2144 | 0.50192 | 29.2551 | 82.94% | 230.589 | 216.7537 | 5202.0879
1946 | 1 | 6 | 114.9388 | 5 | 109.9388 | 29.7701 | 109.9388 | 0.48177 | 29.2884 | 85.52% | 233.2047 | 219.2124 | 5261.0975
1946 | 1 | 7 | 161.9592 | 5 | 156.9592 | 29.6761 | 112.2144 | 0.50192 | 29.1742 | 82.94% | 229.9507 | 216.1537 | 5187.6883
1946 | 1 | 8 | 274.2857 | 5 | 269.2857 | 29.4514 | 112.2144 | 0.50192 | 28.9495 | 82.94% | 228.18 | 214.4892 | 5147.741
1946 | 1 | 9 | 242.9388 | 5 | 237.9388 | 29.5141 | 112.2144 | 0.50192 | 29.0122 | 82.94% | 228.6742 | 214.9537 | 5158.8891
1946 | 1 | 10 | 212.898 | 5 | 207.898 | 29.5742 | 112.2144 | 0.50192 | 29.0723 | 82.94% | 229.1477 | 215.3989 | 5169.5726
1946 | 1 | 11 | 188.0816 | 5 | 183.0816 | 29.6238 | 112.2144 | 0.50192 | 29.1219 | 82.94% | 229.5389 | 215.7666 | 5178.3982
1946 | 1 | 12 | 160.6531 | 5 | 155.6531 | 29.6787 | 112.2144 | 0.50192 | 29.1768 | 82.94% | 229.9713 | 216.173 | 5188.1528
1946 | 1 | 13 | 146.2857 | 5 | 141.2857 | 29.7074 | 112.2144 | 0.50192 | 29.2055 | 82.94% | 230.1978 | 216.3859 | 5193.2623
1946 | 1 | 14 | 117.551 | 5 | 112.551 | 29.7649 | 112.2144 | 0.50192 | 29.263 | 82.94% | 230.6508 | 216.8117 | 5203.4814
1946 | 1 | 15 | 122.7755 | 5 | 117.7755 | 29.7544 | 112.2144 | 0.50192 | 29.2525 | 82.94% | 230.5684 | 216.7343 | 5201.6234
1946 | 1 | 16 | 108.4082 | 5 | 103.4082 | 29.7832 | 103.4082 | 0.42623 | 29.357 | 88.93% | 228.6324 | 214.9145 | 5157.9468
1946 | 1 | 17 | 100.5714 | 5 | 95.5714 | 29.7989 | 95.5714 | 0.36407 | 29.4348 | 91.97% | 219.1083 | 205.9618 | 4943.0824
1946 | 1 | 18 | 100.5714 | 5 | 95.5714 | 29.7989 | 95.5714 | 0.36407 | 29.4348 | 91.97% | 219.1083 | 205.9618 | 4943.0824
1946 | 1 | 19 | 97.9592 | 5 | 92.9592 | 29.8041 | 92.9592 | 0.34444 | 29.4596 | 91.61% | 212.4644 | 199.7166 | 4793.1976
1946 | 1 | 20 | 86.2041 | 5 | 81.2041 | 29.8276 | 81.2041 | 0.26284 | 29.5648 | 82.3% | 167.3307 | 157.2908 | 3774.9804
1946 | 1 | 21 | 86.2041 | 5 | 81.2041 | 29.8276 | 81.2041 | 0.26284 | 29.5648 | 82.3% | 167.3307 | 157.2908 | 3774.9804
1946 | 1 | 22 | 90.1224 | 5 | 85.1224 | 29.8198 | 85.1224 | 0.28882 | 29.5309 | 85.71% | 182.4637 | 171.5159 | 4116.3814
1946 | 1 | 23 | 86.2041 | 5 | 81.2041 | 29.8276 | 81.2041 | 0.26284 | 29.5648 | 82.3% | 167.3307 | 157.2908 | 3774.9804
1946 | 1 | 24 | 82.2857 | 5 | 77.2857 | 29.8354 | 77.2857 | 0.23809 | 29.5973 | 76.68% | 148.5449 | 139.6322 | 3351.1727
1946 | 1 | 25 | 84.898 | 5 | 79.898 | 29.8302 | 79.898 | 0.25445 | 29.5758 | 76.68% | 153.4537 | 144.2464 | 3461.9145
1946 | 1 | 26 | 95.3469 | 5 | 90.3469 | 29.8093 | 90.3469 | 0.32536 | 29.4839 | 90.59% | 204.3633 | 192.1015 | 4610.4371
1946 | 1 | 27 | 86.2041 | 5 | 81.2041 | 29.8276 | 81.2041 | 0.26284 | 29.5648 | 82.3% | 167.3307 | 157.2908 | 3774.9804
1946 | 1 | 28 | 82.2857 | 5 | 77.2857 | 29.8354 | 77.2857 | 0.23809 | 29.5973 | 76.68% | 148.5449 | 139.6322 | 3351.1727
1946 | 1 | 29 | 83.5918 | 5 | 78.5918 | 29.8328 | 78.5918 | 0.2462 | 29.5866 | 76.68% | 151.0005 | 141.9405 | 3406.5721
1946 | 1 | 30 | 77.0612 | 5 | 72.0612 | 29.8459 | 72.0612 | 0.20698 | 29.6389 | 66.63% | 120.5194 | 113.2883 | 2718.9185
1946 | 1 | 31 | 80.9796 | 5 | 75.9796 | 29.838 | 75.9796 | 0.23011 | 29.6079 | 76.68% | 146.0868 | 137.3215 | 3295.7171
1946 | 2 | 1 | 82.2857 | 5 | 77.2857 | 29.8354 | 77.2857 | 0.23809 | 29.5973 | 76.68% | 148.5449 | 139.6322 | 3351.1727
1946 | 2 | 2 | 80.9796 | 5 | 75.9796 | 29.838 | 75.9796 | 0.23011 | 29.6079 | 76.68% | 146.0868 | 137.3215 | 3295.7171
1946 | 2 | 3 | 77.0612 | 5 | 72.0612 | 29.8459 | 72.0612 | 0.20698 | 29.6389 | 66.63% | 120.5194 | 113.2883 | 2718.9185
1946 | 2 | 4 | 75.7551 | 5 | 70.7551 | 29.8485 | 70.7551 | 0.19955 | 29.6489 | 66.63% | 118.3751 | 111.2726 | 2670.5426
1946 | 2 | 5 | 74.449 | 5 | 69.449 | 29.8511 | 69.449 | 0.19225 | 29.6589 | 66.63% | 116.2288 | 109.2551 | 2622.1213
1946 | 2 | 6 | 73.1429 | 5 | 68.1429 | 29.8537 | 68.1429 | 0.18509 | 29.6686 | 66.63% | 114.0805 | 107.2356 | 2573.6552
1946 | 2 | 7 | 88.8163 | 5 | 83.8163 | 29.8224 | 83.8163 | 0.28002 | 29.5423 | 82.3% | 172.5826 | 162.2277 | 3893.4642
1946 | 2 | 8 | 100.5714 | 5 | 95.5714 | 29.7989 | 95.5714 | 0.36407 | 29.4348 | 91.97% | 219.1083 | 205.9618 | 4943.0824
1946 | 2 | 9 | 87.5102 | 5 | 82.5102 | 29.825 | 82.5102 | 0.27136 | 29.5536 | 82.3% | 169.9581 | 159.7606 | 3834.2541
1946 | 2 | 10 | 82.2857 | 5 | 77.2857 | 29.8354 | 77.2857 | 0.23809 | 29.5973 | 76.68% | 148.5449 | 139.6322 | 3351.1727
1946 | 2 | 11 | 77.0612 | 5 | 72.0612 | 29.8459 | 72.0612 | 0.20698 | 29.6389 | 66.63% | 120.5194 | 113.2883 | 2718.9185
1946 | 2 | 12 | 75.7551 | 5 | 70.7551 | 29.8485 | 70.7551 | 0.19955 | 29.6489 | 66.63% | 118.3751 | 111.2726 | 2670.5426
1946 | 2 | 13 | 73.1429 | 5 | 68.1429 | 29.8537 | 68.1429 | 0.18509 | 29.6686 | 66.63% | 114.0805 | 107.2356 | 2573.6552
1946 | 2 | 14 | 77.0612 | 5 | 72.0612 | 29.8459 | 72.0612 | 0.20698 | 29.6389 | 66.63% | 120.5194 | 113.2883 | 2718.9185
1946 | 2 | 15 | 95.3469 | 5 | 90.3469 | 29.8093 | 90.3469 | 0.32536 | 29.4839 | 90.59% | 204.3633 | 192.1015 | 4610.4371
1946 | 2 | 16 | 87.5102 | 5 | 82.5102 | 29.825 | 82.5102 | 0.27136 | 29.5536 | 82.3% | 169.9581 | 159.7606 | 3834.2541
1946 | 2 | 17 | 86.2041 | 5 | 81.2041 | 29.8276 | 81.2041 | 0.26284 | 29.5648 | 82.3% | 167.3307 | 157.2908 | 3774.9804
1946 | 2 | 18 | 82.2857 | 5 | 77.2857 | 29.8354 | 77.2857 | 0.23809 | 29.5973 | 76.68% | 148.5449 | 139.6322 | 3351.1727
1946 | 2 | 19 | 75.7551 | 5 | 70.7551 | 29.8485 | 70.7551 | 0.19955 | 29.6489 | 66.63% | 118.3751 | 111.2726 | 2670.5426
1946 | 2 | 20 | 75.7551 | 5 | 70.7551 | 29.8485 | 70.7551 | 0.19955 | 29.6489 | 66.63% | 118.3751 | 111.2726 | 2670.5426
1946 | 2 | 21 | 74.449 | 5 | 69.449 | 29.8511 | 69.449 | 0.19225 | 29.6589 | 66.63% | 116.2288 | 109.2551 | 2622.1213
1946 | 2 | 22 | 71.8367 | 5 | 66.8367 | 29.8563 | 66.8367 | 0.17806 | 29.6783 | 66.63% | 111.9302 | 105.2144 | 2525.1451
1946 | 2 | 23 | 71.8367 | 5 | 66.8367 | 29.8563 | 66.8367 | 0.17806 | 29.6783 | 66.63% | 111.9302 | 105.2144 | 2525.1451
1946 | 2 | 24 | 67.9184 | 5 | 62.9184 | 29.8642 | 62.9184 | 0.15779 | 29.7064 | 57.14% | 90.4463 | 85.0195 | 2040.4691
1946 | 2 | 25 | 66.6122 | 5 | 61.6122 | 29.8668 | 61.6122 | 0.15131 | 29.7155 | 57.14% | 88.5959 | 83.2801 | 1998.7228
1946 | 2 | 26 | 62.6939 | 5 | 57.6939 | 29.8746 | 57.6939 | 0.13268 | 29.7419 | 57.14% | 83.0353 | 78.0532 | 1873.2768
1946 | 2 | 27 | 64 | 5 | 59 | 29.872 | 59 | 0.13875 | 29.7332 | 57.14% | 84.8903 | 79.7969 | 1915.126
1946 | 2 | 28 | 67.9184 | 5 | 62.9184 | 29.8642 | 62.9184 | 0.15779 | 29.7064 | 57.14% | 90.4463 | 85.0195 | 2040.4691
1946 | 3 | 1 | 67.9184 | 5 | 62.9184 | 29.8642 | 62.9184 | 0.15779 | 29.7064 | 57.14% | 90.4463 | 85.0195 | 2040.4691
1946 | 3 | 2 | 67.9184 | 5 | 62.9184 | 29.8642 | 62.9184 | 0.15779 | 29.7064 | 57.14% | 90.4463 | 85.0195 | 2040.4691
1946 | 3 | 3 | 74.449 | 5 | 69.449 | 29.8511 | 69.449 | 0.19225 | 29.6589 | 66.63% | 116.2288 | 109.2551 | 2622.1213
1946 | 3 | 4 | 92.7347 | 5 | 87.7347 | 29.8145 | 87.7347 | 0.30682 | 29.5077 | 87.55% | 191.9494 | 180.4324 | 4330.3785
1946 | 3 | 5 | 120.1633 | 5 | 115.1633 | 29.7597 | 112.2144 | 0.50192 | 29.2578 | 82.94% | 230.6096 | 216.773 | 5202.5524
1946 | 3 | 6 | 133.2245 | 5 | 128.2245 | 29.7336 | 112.2144 | 0.50192 | 29.2316 | 82.94% | 230.4037 | 216.5795 | 5197.9074
1946 | 3 | 7 | 133.2245 | 5 | 128.2245 | 29.7336 | 112.2144 | 0.50192 | 29.2316 | 82.94% | 230.4037 | 216.5795 | 5197.9074
1946 | 3 | 8 | 169.7959 | 5 | 164.7959 | 29.6604 | 112.2144 | 0.50192 | 29.1585 | 82.94% | 229.8272 | 216.0376 | 5184.9013
1946 | 3 | 9 | 334.3673 | 5 | 329.3673 | 29.3313 | 112.2144 | 0.50192 | 28.8293 | 82.94% | 227.2329 | 213.5989 | 5126.3738
1946 | 3 | 10 | 509.3878 | 5 | 504.3878 | 28.9812 | 112.2144 | 0.50192 | 28.4793 | 82.94% | 224.4739 | 211.0054 | 5064.1303
1946 | 3 | 11 | 429.7143 | 5 | 424.7143 | 29.1406 | 112.2144 | 0.50192 | 28.6387 | 82.94% | 225.7298 | 212.186 | 5092.465
1946 | 3 | 12 | 322.6122 | 5 | 317.6122 | 29.3548 | 112.2144 | 0.50192 | 28.8529 | 82.94% | 227.4182 | 213.7731 | 5130.5543
1946 | 3 | 13 | 283.4286 | 5 | 278.4286 | 29.4331 | 112.2144 | 0.50192 | 28.9312 | 82.94% | 228.0359 | 214.3537 | 5144.4894
1946 | 3 | 14 | 509.3878 | 5 | 504.3878 | 28.9812 | 112.2144 | 0.50192 | 28.4793 | 82.94% | 224.4739 | 211.0054 | 5064.1303
1946 | 3 | 15 | 969.1429 | 5 | 964.1429 | 28.0617 | 112.2144 | 0.50192 | 27.5598 | 82.94% | 217.2263 | 204.1927 | 4900.6249
1946 | 3 | 16 | 1123.2653 | 5 | 1118.2653 | 27.7535 | 112.2144 | 0.50192 | 27.2516 | 82.94% | 214.7967 | 201.9089 | 4845.8135
1946 | 3 | 17 | 919.5102 | 5 | 914.5102 | 28.161 | 112.2144 | 0.50192 | 27.6591 | 82.94% | 218.0087 | 204.9282 | 4918.2761
1946 | 3 | 18 | 781.0612 | 5 | 776.0612 | 28.4379 | 112.2144 | 0.50192 | 27.936 | 82.94% | 220.1912 | 206.9797 | 4967.5135
1946 | 3 | 19 | 677.8776 | 5 | 672.8776 | 28.6442 | 112.2144 | 0.50192 | 28.1423 | 82.94% | 221.8178 | 208.5087 | 5004.2093
1946 | 3 | 20 | 599.5102 | 5 | 594.5102 | 28.801 | 112.2144 | 0.50192 | 28.2991 | 82.94% | 223.0532 | 209.67 | 5032.0795
1946 | 3 | 21 | 677.8776 | 5 | 672.8776 | 28.6442 | 112.2144 | 0.50192 | 28.1423 | 82.94% | 221.8178 | 208.5087 | 5004.2093
1946 | 3 | 22 | 825.4694 | 5 | 820.4694 | 28.3491 | 112.2144 | 0.50192 | 27.8471 | 82.94% | 219.4911 | 206.3217 | 4951.7203
1946 | 3 | 23 | 944.3265 | 5 | 939.3265 | 28.1113 | 112.2144 | 0.50192 | 27.6094 | 82.94% | 217.6175 | 204.5604 | 4909.4505
1946 | 3 | 24 | 677.8776 | 5 | 672.8776 | 28.6442 | 112.2144 | 0.50192 | 28.1423 | 82.94% | 221.8178 | 208.5087 | 5004.2093
1946 | 3 | 25 | 579.9184 | 5 | 574.9184 | 28.8402 | 112.2144 | 0.50192 | 28.3382 | 82.94% | 223.362 | 209.9603 | 5039.0471
1946 | 3 | 26 | 526.3673 | 5 | 521.3673 | 28.9473 | 112.2144 | 0.50192 | 28.4453 | 82.94% | 224.2062 | 210.7538 | 5058.0917
1946 | 3 | 27 | 781.0612 | 5 | 776.0612 | 28.4379 | 112.2144 | 0.50192 | 27.936 | 82.94% | 220.1912 | 206.9797 | 4967.5135
1946 | 3 | 28 | 919.5102 | 5 | 914.5102 | 28.161 | 112.2144 | 0.50192 | 27.6591 | 82.94% | 218.0087 | 204.9282 | 4918.2761
1946 | 3 | 29 | 848.9796 | 5 | 843.9796 | 28.302 | 112.2144 | 0.50192 | 27.8001 | 82.94% | 219.1205 | 205.9733 | 4943.3593
1946 | 3 | 30 | 848.9796 | 5 | 843.9796 | 28.302 | 112.2144 | 0.50192 | 27.8001 | 82.94% | 219.1205 | 205.9733 | 4943.3593
1946 | 3 | 31 | 561.6327 | 5 | 556.6327 | 28.8767 | 112.2144 | 0.50192 | 28.3748 | 82.94% | 223.6503 | 210.2313 | 5045.5501
1946 | 4 | 1 | 400.9796 | 5 | 395.9796 | 29.198 | 112.2144 | 0.50192 | 28.6961 | 82.94% | 226.1828 | 212.6118 | 5102.6841
1946 | 4 | 2 | 347.4286 | 5 | 342.4286 | 29.3051 | 112.2144 | 0.50192 | 28.8032 | 82.94% | 227.027 | 213.4054 | 5121.7287
1946 | 4 | 3 | 334.3673 | 5 | 329.3673 | 29.3313 | 112.2144 | 0.50192 | 28.8293 | 82.94% | 227.2329 | 213.5989 | 5126.3738
1946 | 4 | 4 | 314.7755 | 5 | 309.7755 | 29.3704 | 112.2144 | 0.50192 | 28.8685 | 82.94% | 227.5417 | 213.8892 | 5133.3413
1946 | 4 | 5 | 334.3673 | 5 | 329.3673 | 29.3313 | 112.2144 | 0.50192 | 28.8293 | 82.94% | 227.2329 | 213.5989 | 5126.3738
1946 | 4 | 6 | 400.9796 | 5 | 395.9796 | 29.198 | 112.2144 | 0.50192 | 28.6961 | 82.94% | 226.1828 | 212.6118 | 5102.6841
1946 | 4 | 7 | 347.4286 | 5 | 342.4286 | 29.3051 | 112.2144 | 0.50192 | 28.8032 | 82.94% | 227.027 | 213.4054 | 5121.7287
1946 | 4 | 8 | 303.0204 | 5 | 298.0204 | 29.394 | 112.2144 | 0.50192 | 28.892 | 82.94% | 227.727 | 214.0634 | 5137.5219
1946 | 4 | 9 | 291.2653 | 5 | 286.2653 | 29.4175 | 112.2144 | 0.50192 | 28.9156 | 82.94% | 227.9123 | 214.2376 | 5141.7024
1946 | 4 | 10 | 300.4082 | 5 | 295.4082 | 29.3992 | 112.2144 | 0.50192 | 28.8973 | 82.94% | 227.7682 | 214.1021 | 5138.4509
1946 | 4 | 11 | 271.6735 | 5 | 266.6735 | 29.4567 | 112.2144 | 0.50192 | 28.9547 | 82.94% | 228.2212 | 214.5279 | 5148.67
1946 | 4 | 12 | 240.3265 | 5 | 235.3265 | 29.5193 | 112.2144 | 0.50192 | 29.0174 | 82.94% | 228.7153 | 214.9924 | 5159.8181
1946 | 4 | 13 | 225.9592 | 5 | 220.9592 | 29.5481 | 112.2144 | 0.50192 | 29.0462 | 82.94% | 228.9418 | 215.2053 | 5164.9276
1946 | 4 | 14 | 211.5918 | 5 | 206.5918 | 29.5768 | 112.2144 | 0.50192 | 29.0749 | 82.94% | 229.1683 | 215.4182 | 5170.0371
1946 | 4 | 15 | 215.5102 | 5 | 210.5102 | 29.569 | 112.2144 | 0.50192 | 29.0671 | 82.94% | 229.1065 | 215.3602 | 5168.6436
1946 | 4 | 16 | 223.3469 | 5 | 218.3469 | 29.5533 | 112.2144 | 0.50192 | 29.0514 | 82.94% | 228.983 | 215.244 | 5165.8566
1946 | 4 | 17 | 193.3061 | 5 | 188.3061 | 29.6134 | 112.2144 | 0.50192 | 29.1115 | 82.94% | 229.4566 | 215.6892 | 5176.5402
1946 | 4 | 18 | 172.4082 | 5 | 167.4082 | 29.6552 | 112.2144 | 0.50192 | 29.1533 | 82.94% | 229.786 | 215.9988 | 5183.9723
1946 | 4 | 19 | 165.8776 | 5 | 160.8776 | 29.6682 | 112.2144 | 0.50192 | 29.1663 | 82.94% | 229.889 | 216.0956 | 5186.2948
1946 | 4 | 20 | 181.551 | 5 | 176.551 | 29.6369 | 112.2144 | 0.50192 | 29.135 | 82.94% | 229.6419 | 215.8634 | 5180.7207
1946 | 4 | 21 | 216.8163 | 5 | 211.8163 | 29.5664 | 112.2144 | 0.50192 | 29.0645 | 82.94% | 229.086 | 215.3408 | 5168.1791
1946 | 4 | 22 | 184.1633 | 5 | 179.1633 | 29.6317 | 112.2144 | 0.50192 | 29.1298 | 82.94% | 229.6007 | 215.8247 | 5179.7917
1946 | 4 | 23 | 161.9592 | 5 | 156.9592 | 29.6761 | 112.2144 | 0.50192 | 29.1742 | 82.94% | 229.9507 | 216.1537 | 5187.6883
1946 | 4 | 24 | 169.7959 | 5 | 164.7959 | 29.6604 | 112.2144 | 0.50192 | 29.1585 | 82.94% | 229.8272 | 216.0376 | 5184.9013
1946 | 4 | 25 | 203.7551 | 5 | 198.7551 | 29.5925 | 112.2144 | 0.50192 | 29.0906 | 82.94% | 229.2919 | 215.5343 | 5172.8242
1946 | 4 | 26 | 248.1633 | 5 | 243.1633 | 29.5037 | 112.2144 | 0.50192 | 29.0018 | 82.94% | 228.5918 | 214.8763 | 5157.031
1946 | 4 | 27 | 492.4082 | 5 | 487.4082 | 29.0152 | 112.2144 | 0.50192 | 28.5133 | 82.94% | 224.7415 | 211.257 | 5070.1688
1946 | 4 | 28 | 543.3469 | 5 | 538.3469 | 28.9133 | 112.2144 | 0.50192 | 28.4114 | 82.94% | 223.9385 | 210.5022 | 5052.0532
1946 | 4 | 29 | 373.551 | 5 | 368.551 | 29.2529 | 112.2144 | 0.50192 | 28.751 | 82.94% | 226.6152 | 213.0183 | 5112.4387
1946 | 4 | 30 | 279.5102 | 5 | 274.5102 | 29.441 | 112.2144 | 0.50192 | 28.9391 | 82.94% | 228.0976 | 214.4118 | 5145.8829
1946 | 5 | 1 | 222.0408 | 5 | 217.0408 | 29.5559 | 112.2144 | 0.50192 | 29.054 | 82.94% | 229.0036 | 215.2634 | 5166.3211
1946 | 5 | 2 | 181.551 | 5 | 176.551 | 29.6369 | 112.2144 | 0.50192 | 29.135 | 82.94% | 229.6419 | 215.8634 | 5180.7207
1946 | 5 | 3 | 155.4286 | 5 | 150.4286 | 29.6891 | 112.2144 | 0.50192 | 29.1872 | 82.94% | 230.0537 | 216.2505 | 5190.0108
1946 | 5 | 4 | 139.7551 | 5 | 134.7551 | 29.7205 | 112.2144 | 0.50192 | 29.2186 | 82.94% | 230.3007 | 216.4827 | 5195.5849
1946 | 5 | 5 | 160.6531 | 5 | 155.6531 | 29.6787 | 112.2144 | 0.50192 | 29.1768 | 82.94% | 229.9713 | 216.173 | 5188.1528
1946 | 5 | 6 | 292.5714 | 5 | 287.5714 | 29.4149 | 112.2144 | 0.50192 | 28.9129 | 82.94% | 227.8918 | 214.2182 | 5141.2379
1946 | 5 | 7 | 242.9388 | 5 | 237.9388 | 29.5141 | 112.2144 | 0.50192 | 29.0122 | 82.94% | 228.6742 | 214.9537 | 5158.8891
1946 | 5 | 8 | 203.7551 | 5 | 198.7551 | 29.5925 | 112.2144 | 0.50192 | 29.0906 | 82.94% | 229.2919 | 215.5343 | 5172.8242
1946 | 5 | 9 | 188.0816 | 5 | 183.0816 | 29.6238 | 112.2144 | 0.50192 | 29.1219 | 82.94% | 229.5389 | 215.7666 | 5178.3982
1946 | 5 | 10 | 188.0816 | 5 | 183.0816 | 29.6238 | 112.2144 | 0.50192 | 29.1219 | 82.94% | 229.5389 | 215.7666 | 5178.3982
1946 | 5 | 11 | 160.6531 | 5 | 155.6531 | 29.6787 | 112.2144 | 0.50192 | 29.1768 | 82.94% | 229.9713 | 216.173 | 5188.1528
1946 | 5 | 12 | 160.6531 | 5 | 155.6531 | 29.6787 | 112.2144 | 0.50192 | 29.1768 | 82.94% | 229.9713 | 216.173 | 5188.1528
1946 | 5 | 13 | 227.2653 | 5 | 222.2653 | 29.5455 | 112.2144 | 0.50192 | 29.0436 | 82.94% | 228.9212 | 215.186 | 5164.4631
1946 | 5 | 14 | 193.3061 | 5 | 188.3061 | 29.6134 | 112.2144 | 0.50192 | 29.1115 | 82.94% | 229.4566 | 215.6892 | 5176.5402
1946 | 5 | 15 | 189.3878 | 5 | 184.3878 | 29.6212 | 112.2144 | 0.50192 | 29.1193 | 82.94% | 229.5183 | 215.7472 | 5177.9337
1946 | 5 | 16 | 205.0612 | 5 | 200.0612 | 29.5899 | 112.2144 | 0.50192 | 29.088 | 82.94% | 229.2713 | 215.515 | 5172.3597
1946 | 5 | 17 | 267.7551 | 5 | 262.7551 | 29.4645 | 112.2144 | 0.50192 | 28.9626 | 82.94% | 228.283 | 214.586 | 5150.0635
1946 | 5 | 18 | 263.8367 | 5 | 258.8367 | 29.4723 | 112.2144 | 0.50192 | 28.9704 | 82.94% | 228.3447 | 214.644 | 5151.457
1946 | 5 | 19 | 280.8163 | 5 | 275.8163 | 29.4384 | 112.2144 | 0.50192 | 28.9365 | 82.94% | 228.0771 | 214.3924 | 5145.4184
1946 | 5 | 20 | 232.4898 | 5 | 227.4898 | 29.535 | 112.2144 | 0.50192 | 29.0331 | 82.94% | 228.8389 | 215.1085 | 5162.6051
1946 | 5 | 21 | 211.5918 | 5 | 206.5918 | 29.5768 | 112.2144 | 0.50192 | 29.0749 | 82.94% | 229.1683 | 215.4182 | 5170.0371
1946 | 5 | 22 | 459.7551 | 5 | 454.7551 | 29.0805 | 112.2144 | 0.50192 | 28.5786 | 82.94% | 225.2563 | 211.7409 | 5081.7814
1946 | 5 | 23 | 317.3878 | 5 | 312.3878 | 29.3652 | 112.2144 | 0.50192 | 28.8633 | 82.94% | 227.5005 | 213.8505 | 5132.4123
1946 | 5 | 24 | 225.9592 | 5 | 220.9592 | 29.5481 | 112.2144 | 0.50192 | 29.0462 | 82.94% | 228.9418 | 215.2053 | 5164.9276
1946 | 5 | 25 | 172.4082 | 5 | 167.4082 | 29.6552 | 112.2144 | 0.50192 | 29.1533 | 82.94% | 229.786 | 215.9988 | 5183.9723
1946 | 5 | 26 | 171.102 | 5 | 166.102 | 29.6578 | 112.2144 | 0.50192 | 29.1559 | 82.94% | 229.8066 | 216.0182 | 5184.4368
1946 | 5 | 27 | 172.4082 | 5 | 167.4082 | 29.6552 | 112.2144 | 0.50192 | 29.1533 | 82.94% | 229.786 | 215.9988 | 5183.9723
1946 | 5 | 28 | 154.1224 | 5 | 149.1224 | 29.6918 | 112.2144 | 0.50192 | 29.1898 | 82.94% | 230.0743 | 216.2698 | 5190.4753
1946 | 5 | 29 | 144.9796 | 5 | 139.9796 | 29.71 | 112.2144 | 0.50192 | 29.2081 | 82.94% | 230.2184 | 216.4053 | 5193.7268
1946 | 5 | 30 | 122.7755 | 5 | 117.7755 | 29.7544 | 112.2144 | 0.50192 | 29.2525 | 82.94% | 230.5684 | 216.7343 | 5201.6234
1946 | 5 | 31 | 108.4082 | 5 | 103.4082 | 29.7832 | 103.4082 | 0.42623 | 29.357 | 88.93% | 228.6324 | 214.9145 | 5157.9468
1946 | 6 | 1 | 185.4694 | 5 | 180.4694 | 29.6291 | 112.2144 | 0.50192 | 29.1271 | 82.94% | 229.5801 | 215.8053 | 5179.3272
1946 | 6 | 2 | 248.1633 | 5 | 243.1633 | 29.5037 | 112.2144 | 0.50192 | 29.0018 | 82.94% | 228.5918 | 214.8763 | 5157.031
1946 | 6 | 3 | 176.3265 | 5 | 171.3265 | 29.6473 | 112.2144 | 0.50192 | 29.1454 | 82.94% | 229.7242 | 215.9408 | 5182.5788
1946 | 6 | 4 | 165.8776 | 5 | 160.8776 | 29.6682 | 112.2144 | 0.50192 | 29.1663 | 82.94% | 229.889 | 216.0956 | 5186.2948
1946 | 6 | 5 | 386.6122 | 5 | 381.6122 | 29.2268 | 112.2144 | 0.50192 | 28.7249 | 82.94% | 226.4093 | 212.8247 | 5107.7936
1946 | 6 | 6 | 373.551 | 5 | 368.551 | 29.2529 | 112.2144 | 0.50192 | 28.751 | 82.94% | 226.6152 | 213.0183 | 5112.4387
1946 | 6 | 7 | 256 | 5 | 251 | 29.488 | 112.2144 | 0.50192 | 28.9861 | 82.94% | 228.4683 | 214.7602 | 5154.244
1946 | 6 | 8 | 197.2245 | 5 | 192.2245 | 29.6056 | 112.2144 | 0.50192 | 29.1036 | 82.94% | 229.3948 | 215.6311 | 5175.1467
1946 | 6 | 9 | 176.3265 | 5 | 171.3265 | 29.6473 | 112.2144 | 0.50192 | 29.1454 | 82.94% | 229.7242 | 215.9408 | 5182.5788
1946 | 6 | 10 | 126.6939 | 5 | 121.6939 | 29.7466 | 112.2144 | 0.50192 | 29.2447 | 82.94% | 230.5066 | 216.6762 | 5200.2299
1946 | 6 | 11 | 108.4082 | 5 | 103.4082 | 29.7832 | 103.4082 | 0.42623 | 29.357 | 88.93% | 228.6324 | 214.9145 | 5157.9468
1946 | 6 | 12 | 95.3469 | 5 | 90.3469 | 29.8093 | 90.3469 | 0.32536 | 29.4839 | 90.59% | 204.3633 | 192.1015 | 4610.4371
1946 | 6 | 13 | 86.2041 | 5 | 81.2041 | 29.8276 | 81.2041 | 0.26284 | 29.5648 | 82.3% | 167.3307 | 157.2908 | 3774.9804
1946 | 6 | 14 | 79.6735 | 5 | 74.6735 | 29.8407 | 74.6735 | 0.22226 | 29.6184 | 66.63% | 124.8019 | 117.3138 | 2815.5312
1946 | 6 | 15 | 67.9184 | 5 | 62.9184 | 29.8642 | 62.9184 | 0.15779 | 29.7064 | 57.14% | 90.4463 | 85.0195 | 2040.4691
1946 | 6 | 16 | 64 | 5 | 59 | 29.872 | 59 | 0.13875 | 29.7332 | 57.14% | 84.8903 | 79.7969 | 1915.126
1946 | 6 | 17 | 64 | 5 | 59 | 29.872 | 59 | 0.13875 | 29.7332 | 57.14% | 84.8903 | 79.7969 | 1915.126
1946 | 6 | 18 | 61.3878 | 5 | 56.3878 | 29.8772 | 56.3878 | 0.12674 | 29.7505 | 57.14% | 81.1788 | 76.3081 | 1831.3944
1946 | 6 | 19 | 56.1633 | 5 | 51.1633 | 29.8877 | 0 | 0 | 29.8877 | 0% | 0 | 0 | 0
1946 | 6 | 20 | 48.3265 | 5 | 43.3265 | 29.9033 | 0 | 0 | 29.9033 | 0% | 0 | 0 | 0
1946 | 6 | 21 | 44.4082 | 5 | 39.4082 | 29.9112 | 0 | 0 | 29.9112 | 0% | 0 | 0 | 0
1946 | 6 | 22 | 44.4082 | 5 | 39.4082 | 29.9112 | 0 | 0 | 29.9112 | 0% | 0 | 0 | 0
1946 | 6 | 23 | 39.1837 | 5 | 34.1837 | 29.9216 | 0 | 0 | 29.9216 | 0% | 0 | 0 | 0
1946 | 6 | 24 | 37.8776 | 5 | 32.8776 | 29.9242 | 0 | 0 | 29.9242 | 0% | 0 | 0 | 0
1946 | 6 | 25 | 36.5714 | 5 | 31.5714 | 29.9269 | 0 | 0 | 29.9269 | 0% | 0 | 0 | 0
1946 | 6 | 26 | 36.5714 | 5 | 31.5714 | 29.9269 | 0 | 0 | 29.9269 | 0% | 0 | 0 | 0
1946 | 6 | 27 | 33.9592 | 5 | 28.9592 | 29.9321 | 0 | 0 | 29.9321 | 0% | 0 | 0 | 0
1946 | 6 | 28 | 31.3469 | 5 | 26.3469 | 29.9373 | 0 | 0 | 29.9373 | 0% | 0 | 0 | 0
1946 | 6 | 29 | 28.7347 | 5 | 23.7347 | 29.9425 | 0 | 0 | 29.9425 | 0% | 0 | 0 | 0
1946 | 6 | 30 | 27.4286 | 5 | 22.4286 | 29.9451 | 0 | 0 | 29.9451 | 0% | 0 | 0 | 0
1946 | 7 | 1 | 26.1224 | 5 | 21.1224 | 29.9478 | 0 | 0 | 29.9478 | 0% | 0 | 0 | 0
1946 | 7 | 2 | 36.5714 | 5 | 31.5714 | 29.9269 | 0 | 0 | 29.9269 | 0% | 0 | 0 | 0
1946 | 7 | 3 | 40.4898 | 5 | 35.4898 | 29.919 | 0 | 0 | 29.919 | 0% | 0 | 0 | 0
1946 | 7 | 4 | 31.3469 | 5 | 26.3469 | 29.9373 | 0 | 0 | 29.9373 | 0% | 0 | 0 | 0
1946 | 7 | 5 | 30.0408 | 5 | 25.0408 | 29.9399 | 0 | 0 | 29.9399 | 0% | 0 | 0 | 0
1946 | 7 | 6 | 26.1224 | 5 | 21.1224 | 29.9478 | 0 | 0 | 29.9478 | 0% | 0 | 0 | 0
1946 | 7 | 7 | 23.5102 | 5 | 18.5102 | 29.953 | 0 | 0 | 29.953 | 0% | 0 | 0 | 0
1946 | 7 | 8 | 20.898 | 5 | 15.898 | 29.9582 | 0 | 0 | 29.9582 | 0% | 0 | 0 | 0
1946 | 7 | 9 | 20.898 | 5 | 15.898 | 29.9582 | 0 | 0 | 29.9582 | 0% | 0 | 0 | 0
1946 | 7 | 10 | 20.898 | 5 | 15.898 | 29.9582 | 0 | 0 | 29.9582 | 0% | 0 | 0 | 0
1946 | 7 | 11 | 19.5918 | 5 | 14.5918 | 29.9608 | 0 | 0 | 29.9608 | 0% | 0 | 0 | 0
1946 | 7 | 12 | 18.2857 | 5 | 13.2857 | 29.9634 | 0 | 0 | 29.9634 | 0% | 0 | 0 | 0
1946 | 7 | 13 | 18.2857 | 5 | 13.2857 | 29.9634 | 0 | 0 | 29.9634 | 0% | 0 | 0 | 0
1946 | 7 | 14 | 15.6735 | 5 | 10.6735 | 29.9687 | 0 | 0 | 29.9687 | 0% | 0 | 0 | 0
1946 | 7 | 15 | 14.3673 | 5 | 9.3673 | 29.9713 | 0 | 0 | 29.9713 | 0% | 0 | 0 | 0
1946 | 7 | 16 | 13.0612 | 5 | 8.0612 | 29.9739 | 0 | 0 | 29.9739 | 0% | 0 | 0 | 0
1946 | 7 | 17 | 12.6694 | 5 | 7.6694 | 29.9747 | 0 | 0 | 29.9747 | 0% | 0 | 0 | 0
1946 | 7 | 18 | 11.8857 | 5 | 6.8857 | 29.9762 | 0 | 0 | 29.9762 | 0% | 0 | 0 | 0
1946 | 7 | 19 | 11.2327 | 5 | 6.2327 | 29.9775 | 0 | 0 | 29.9775 | 0% | 0 | 0 | 0
1946 | 7 | 20 | 10.8408 | 5 | 5.8408 | 29.9783 | 0 | 0 | 29.9783 | 0% | 0 | 0 | 0
1946 | 7 | 21 | 14.3673 | 5 | 9.3673 | 29.9713 | 0 | 0 | 29.9713 | 0% | 0 | 0 | 0
1946 | 7 | 22 | 40.4898 | 5 | 35.4898 | 29.919 | 0 | 0 | 29.919 | 0% | 0 | 0 | 0
1946 | 7 | 23 | 43.102 | 5 | 38.102 | 29.9138 | 0 | 0 | 29.9138 | 0% | 0 | 0 | 0
1946 | 7 | 24 | 92.7347 | 5 | 87.7347 | 29.8145 | 87.7347 | 0.30682 | 29.5077 | 87.55% | 191.9494 | 180.4324 | 4330.3785
1946 | 7 | 25 | 49.6327 | 5 | 44.6327 | 29.9007 | 0 | 0 | 29.9007 | 0% | 0 | 0 | 0
1946 | 7 | 26 | 30.0408 | 5 | 25.0408 | 29.9399 | 0 | 0 | 29.9399 | 0% | 0 | 0 | 0
1946 | 7 | 27 | 23.5102 | 5 | 18.5102 | 29.953 | 0 | 0 | 29.953 | 0% | 0 | 0 | 0
1946 | 7 | 28 | 19.5918 | 5 | 14.5918 | 29.9608 | 0 | 0 | 29.9608 | 0% | 0 | 0 | 0
1946 | 7 | 29 | 18.2857 | 5 | 13.2857 | 29.9634 | 0 | 0 | 29.9634 | 0% | 0 | 0 | 0
1946 | 7 | 30 | 16.9796 | 5 | 11.9796 | 29.966 | 0 | 0 | 29.966 | 0% | 0 | 0 | 0
1946 | 7 | 31 | 14.3673 | 5 | 9.3673 | 29.9713 | 0 | 0 | 29.9713 | 0% | 0 | 0 | 0
1946 | 8 | 1 | 14.3673 | 5 | 9.3673 | 29.9713 | 0 | 0 | 29.9713 | 0% | 0 | 0 | 0
1946 | 8 | 2 | 24.8163 | 5 | 19.8163 | 29.9504 | 0 | 0 | 29.9504 | 0% | 0 | 0 | 0
1946 | 8 | 3 | 346.1224 | 5 | 341.1224 | 29.3078 | 112.2144 | 0.50192 | 28.8058 | 82.94% | 227.0476 | 213.4247 | 5122.1933
1946 | 8 | 4 | 144.9796 | 5 | 139.9796 | 29.71 | 112.2144 | 0.50192 | 29.2081 | 82.94% | 230.2184 | 216.4053 | 5193.7268
1946 | 8 | 5 | 91.4286 | 5 | 86.4286 | 29.8171 | 86.4286 | 0.29775 | 29.5194 | 87.55% | 189.1667 | 177.8167 | 4267.5998
1946 | 8 | 6 | 66.6122 | 5 | 61.6122 | 29.8668 | 61.6122 | 0.15131 | 29.7155 | 57.14% | 88.5959 | 83.2801 | 1998.7228
1946 | 8 | 7 | 52.2449 | 5 | 47.2449 | 29.8955 | 0 | 0 | 29.8955 | 0% | 0 | 0 | 0
1946 | 8 | 8 | 80.9796 | 5 | 75.9796 | 29.838 | 75.9796 | 0.23011 | 29.6079 | 76.68% | 146.0868 | 137.3215 | 3295.7171
1946 | 8 | 9 | 67.9184 | 5 | 62.9184 | 29.8642 | 62.9184 | 0.15779 | 29.7064 | 57.14% | 90.4463 | 85.0195 | 2040.4691
1946 | 8 | 10 | 66.6122 | 5 | 61.6122 | 29.8668 | 61.6122 | 0.15131 | 29.7155 | 57.14% | 88.5959 | 83.2801 | 1998.7228
1946 | 8 | 11 | 175.0204 | 5 | 170.0204 | 29.65 | 112.2144 | 0.50192 | 29.148 | 82.94% | 229.7448 | 215.9601 | 5183.0433
1946 | 8 | 12 | 117.551 | 5 | 112.551 | 29.7649 | 112.2144 | 0.50192 | 29.263 | 82.94% | 230.6508 | 216.8117 | 5203.4814
1946 | 8 | 13 | 83.5918 | 5 | 78.5918 | 29.8328 | 78.5918 | 0.2462 | 29.5866 | 76.68% | 151.0005 | 141.9405 | 3406.5721
1946 | 8 | 14 | 61.3878 | 5 | 56.3878 | 29.8772 | 56.3878 | 0.12674 | 29.7505 | 57.14% | 81.1788 | 76.3081 | 1831.3944
1946 | 8 | 15 | 52.2449 | 5 | 47.2449 | 29.8955 | 0 | 0 | 29.8955 | 0% | 0 | 0 | 0
1946 | 8 | 16 | 44.4082 | 5 | 39.4082 | 29.9112 | 0 | 0 | 29.9112 | 0% | 0 | 0 | 0
1946 | 8 | 17 | 47.0204 | 5 | 42.0204 | 29.906 | 0 | 0 | 29.906 | 0% | 0 | 0 | 0
1946 | 8 | 18 | 45.7143 | 5 | 40.7143 | 29.9086 | 0 | 0 | 29.9086 | 0% | 0 | 0 | 0
1946 | 8 | 19 | 41.7959 | 5 | 36.7959 | 29.9164 | 0 | 0 | 29.9164 | 0% | 0 | 0 | 0
1946 | 8 | 20 | 36.5714 | 5 | 31.5714 | 29.9269 | 0 | 0 | 29.9269 | 0% | 0 | 0 | 0
1946 | 8 | 21 | 36.5714 | 5 | 31.5714 | 29.9269 | 0 | 0 | 29.9269 | 0% | 0 | 0 | 0
1946 | 8 | 22 | 31.3469 | 5 | 26.3469 | 29.9373 | 0 | 0 | 29.9373 | 0% | 0 | 0 | 0
1946 | 8 | 23 | 64 | 5 | 59 | 29.872 | 59 | 0.13875 | 29.7332 | 57.14% | 84.8903 | 79.7969 | 1915.126
1946 | 8 | 24 | 100.5714 | 5 | 95.5714 | 29.7989 | 95.5714 | 0.36407 | 29.4348 | 91.97% | 219.1083 | 205.9618 | 4943.0824
1946 | 8 | 25 | 171.102 | 5 | 166.102 | 29.6578 | 112.2144 | 0.50192 | 29.1559 | 82.94% | 229.8066 | 216.0182 | 5184.4368
1946 | 8 | 26 | 203.7551 | 5 | 198.7551 | 29.5925 | 112.2144 | 0.50192 | 29.0906 | 82.94% | 229.2919 | 215.5343 | 5172.8242
1946 | 8 | 27 | 1155.9184 | 5 | 1150.9184 | 27.6882 | 112.2144 | 0.50192 | 27.1862 | 82.94% | 214.282 | 201.425 | 4834.2009
1946 | 8 | 28 | 770.6122 | 5 | 765.6122 | 28.4588 | 112.2144 | 0.50192 | 27.9569 | 82.94% | 220.3559 | 207.1346 | 4971.2295
1946 | 8 | 29 | 347.4286 | 5 | 342.4286 | 29.3051 | 112.2144 | 0.50192 | 28.8032 | 82.94% | 227.027 | 213.4054 | 5121.7287
1946 | 8 | 30 | 225.9592 | 5 | 220.9592 | 29.5481 | 112.2144 | 0.50192 | 29.0462 | 82.94% | 228.9418 | 215.2053 | 5164.9276
1946 | 8 | 31 | 165.8776 | 5 | 160.8776 | 29.6682 | 112.2144 | 0.50192 | 29.1663 | 82.94% | 229.889 | 216.0956 | 5186.2948
1946 | 9 | 1 | 126.6939 | 5 | 121.6939 | 29.7466 | 112.2144 | 0.50192 | 29.2447 | 82.94% | 230.5066 | 216.6762 | 5200.2299
1946 | 9 | 2 | 109.7143 | 5 | 104.7143 | 29.7806 | 104.7143 | 0.43706 | 29.3435 | 88.93% | 231.4141 | 217.5293 | 5220.703
1946 | 9 | 3 | 91.4286 | 5 | 86.4286 | 29.8171 | 86.4286 | 0.29775 | 29.5194 | 87.55% | 189.1667 | 177.8167 | 4267.5998
1946 | 9 | 4 | 74.449 | 5 | 69.449 | 29.8511 | 69.449 | 0.19225 | 29.6589 | 66.63% | 116.2288 | 109.2551 | 2622.1213
1946 | 9 | 5 | 65.3061 | 5 | 60.3061 | 29.8694 | 60.3061 | 0.14496 | 29.7244 | 57.14% | 86.7439 | 81.5392 | 1956.9415
1946 | 9 | 6 | 56.1633 | 5 | 51.1633 | 29.8877 | 0 | 0 | 29.8877 | 0% | 0 | 0 | 0
1946 | 9 | 7 | 53.551 | 5 | 48.551 | 29.8929 | 0 | 0 | 29.8929 | 0% | 0 | 0 | 0
1946 | 9 | 8 | 52.2449 | 5 | 47.2449 | 29.8955 | 0 | 0 | 29.8955 | 0% | 0 | 0 | 0
1946 | 9 | 9 | 52.2449 | 5 | 47.2449 | 29.8955 | 0 | 0 | 29.8955 | 0% | 0 | 0 | 0
1946 | 9 | 10 | 73.1429 | 5 | 68.1429 | 29.8537 | 68.1429 | 0.18509 | 29.6686 | 66.63% | 114.0805 | 107.2356 | 2573.6552
1946 | 9 | 11 | 117.551 | 5 | 112.551 | 29.7649 | 112.2144 | 0.50192 | 29.263 | 82.94% | 230.6508 | 216.8117 | 5203.4814
1946 | 9 | 12 | 82.2857 | 5 | 77.2857 | 29.8354 | 77.2857 | 0.23809 | 29.5973 | 76.68% | 148.5449 | 139.6322 | 3351.1727
1946 | 9 | 13 | 66.6122 | 5 | 61.6122 | 29.8668 | 61.6122 | 0.15131 | 29.7155 | 57.14% | 88.5959 | 83.2801 | 1998.7228
1946 | 9 | 14 | 56.1633 | 5 | 51.1633 | 29.8877 | 0 | 0 | 29.8877 | 0% | 0 | 0 | 0
1946 | 9 | 15 | 48.3265 | 5 | 43.3265 | 29.9033 | 0 | 0 | 29.9033 | 0% | 0 | 0 | 0
1946 | 9 | 16 | 43.102 | 5 | 38.102 | 29.9138 | 0 | 0 | 29.9138 | 0% | 0 | 0 | 0
1946 | 9 | 17 | 41.7959 | 5 | 36.7959 | 29.9164 | 0 | 0 | 29.9164 | 0% | 0 | 0 | 0
1946 | 9 | 18 | 37.8776 | 5 | 32.8776 | 29.9242 | 0 | 0 | 29.9242 | 0% | 0 | 0 | 0
1946 | 9 | 19 | 35.2653 | 5 | 30.2653 | 29.9295 | 0 | 0 | 29.9295 | 0% | 0 | 0 | 0
1946 | 9 | 20 | 33.9592 | 5 | 28.9592 | 29.9321 | 0 | 0 | 29.9321 | 0% | 0 | 0 | 0
1946 | 9 | 21 | 31.3469 | 5 | 26.3469 | 29.9373 | 0 | 0 | 29.9373 | 0% | 0 | 0 | 0
1946 | 9 | 22 | 41.7959 | 5 | 36.7959 | 29.9164 | 0 | 0 | 29.9164 | 0% | 0 | 0 | 0
1946 | 9 | 23 | 53.551 | 5 | 48.551 | 29.8929 | 0 | 0 | 29.8929 | 0% | 0 | 0 | 0
1946 | 9 | 24 | 45.7143 | 5 | 40.7143 | 29.9086 | 0 | 0 | 29.9086 | 0% | 0 | 0 | 0
1946 | 9 | 25 | 206.3673 | 5 | 201.3673 | 29.5873 | 112.2144 | 0.50192 | 29.0853 | 82.94% | 229.2507 | 215.4956 | 5171.8952
1946 | 9 | 26 | 139.7551 | 5 | 134.7551 | 29.7205 | 112.2144 | 0.50192 | 29.2186 | 82.94% | 230.3007 | 216.4827 | 5195.5849
1946 | 9 | 27 | 97.9592 | 5 | 92.9592 | 29.8041 | 92.9592 | 0.34444 | 29.4596 | 91.61% | 212.4644 | 199.7166 | 4793.1976
1946 | 9 | 28 | 80.9796 | 5 | 75.9796 | 29.838 | 75.9796 | 0.23011 | 29.6079 | 76.68% | 146.0868 | 137.3215 | 3295.7171
1946 | 9 | 29 | 65.3061 | 5 | 60.3061 | 29.8694 | 60.3061 | 0.14496 | 29.7244 | 57.14% | 86.7439 | 81.5392 | 1956.9415
1946 | 9 | 30 | 672.6531 | 5 | 667.6531 | 28.6547 | 112.2144 | 0.50192 | 28.1528 | 82.94% | 221.9001 | 208.5861 | 5006.0673
1946 | 10 | 1 | 2155.102 | 5 | 2150.102 | 25.6898 | 112.2144 | 0.50192 | 25.1879 | 82.94% | 198.5308 | 186.619 | 4478.8554
1946 | 10 | 2 | 872.4898 | 5 | 867.4898 | 28.255 | 112.2144 | 0.50192 | 27.7531 | 82.94% | 218.7499 | 205.6249 | 4934.9982
1946 | 10 | 3 | 475.4286 | 5 | 470.4286 | 29.0491 | 112.2144 | 0.50192 | 28.5472 | 82.94% | 225.0092 | 211.5086 | 5076.2074
1946 | 10 | 4 | 320 | 5 | 315 | 29.36 | 112.2144 | 0.50192 | 28.8581 | 82.94% | 227.4594 | 213.8118 | 5131.4833
1946 | 10 | 5 | 240.3265 | 5 | 235.3265 | 29.5193 | 112.2144 | 0.50192 | 29.0174 | 82.94% | 228.7153 | 214.9924 | 5159.8181
1946 | 10 | 6 | 189.3878 | 5 | 184.3878 | 29.6212 | 112.2144 | 0.50192 | 29.1193 | 82.94% | 229.5183 | 215.7472 | 5177.9337
1946 | 10 | 7 | 158.0408 | 5 | 153.0408 | 29.6839 | 112.2144 | 0.50192 | 29.182 | 82.94% | 230.0125 | 216.2117 | 5189.0818
1946 | 10 | 8 | 134.5306 | 5 | 129.5306 | 29.7309 | 112.2144 | 0.50192 | 29.229 | 82.94% | 230.3831 | 216.5601 | 5197.4429
1946 | 10 | 9 | 117.551 | 5 | 112.551 | 29.7649 | 112.2144 | 0.50192 | 29.263 | 82.94% | 230.6508 | 216.8117 | 5203.4814
1946 | 10 | 10 | 108.4082 | 5 | 103.4082 | 29.7832 | 103.4082 | 0.42623 | 29.357 | 88.93% | 228.6324 | 214.9145 | 5157.9468
1946 | 10 | 11 | 114.9388 | 5 | 109.9388 | 29.7701 | 109.9388 | 0.48177 | 29.2884 | 85.52% | 233.2047 | 219.2124 | 5261.0975
1946 | 10 | 12 | 117.551 | 5 | 112.551 | 29.7649 | 112.2144 | 0.50192 | 29.263 | 82.94% | 230.6508 | 216.8117 | 5203.4814
1946 | 10 | 13 | 172.4082 | 5 | 167.4082 | 29.6552 | 112.2144 | 0.50192 | 29.1533 | 82.94% | 229.786 | 215.9988 | 5183.9723
1946 | 10 | 14 | 164.5714 | 5 | 159.5714 | 29.6709 | 112.2144 | 0.50192 | 29.1689 | 82.94% | 229.9095 | 216.115 | 5186.7593
1946 | 10 | 15 | 134.5306 | 5 | 129.5306 | 29.7309 | 112.2144 | 0.50192 | 29.229 | 82.94% | 230.3831 | 216.5601 | 5197.4429
1946 | 10 | 16 | 121.4694 | 5 | 116.4694 | 29.7571 | 112.2144 | 0.50192 | 29.2551 | 82.94% | 230.589 | 216.7537 | 5202.0879
1946 | 10 | 17 | 118.8571 | 5 | 113.8571 | 29.7623 | 112.2144 | 0.50192 | 29.2604 | 82.94% | 230.6302 | 216.7924 | 5203.0169
1946 | 10 | 18 | 248.1633 | 5 | 243.1633 | 29.5037 | 112.2144 | 0.50192 | 29.0018 | 82.94% | 228.5918 | 214.8763 | 5157.031
1946 | 10 | 19 | 429.7143 | 5 | 424.7143 | 29.1406 | 112.2144 | 0.50192 | 28.6387 | 82.94% | 225.7298 | 212.186 | 5092.465
1946 | 10 | 20 | 280.8163 | 5 | 275.8163 | 29.4384 | 112.2144 | 0.50192 | 28.9365 | 82.94% | 228.0771 | 214.3924 | 5145.4184
1946 | 10 | 21 | 211.5918 | 5 | 206.5918 | 29.5768 | 112.2144 | 0.50192 | 29.0749 | 82.94% | 229.1683 | 215.4182 | 5170.0371
1946 | 10 | 22 | 171.102 | 5 | 166.102 | 29.6578 | 112.2144 | 0.50192 | 29.1559 | 82.94% | 229.8066 | 216.0182 | 5184.4368
1946 | 10 | 23 | 148.898 | 5 | 143.898 | 29.7022 | 112.2144 | 0.50192 | 29.2003 | 82.94% | 230.1566 | 216.3472 | 5192.3333
1946 | 10 | 24 | 135.8367 | 5 | 130.8367 | 29.7283 | 112.2144 | 0.50192 | 29.2264 | 82.94% | 230.3625 | 216.5408 | 5196.9784
1946 | 10 | 25 | 129.3061 | 5 | 124.3061 | 29.7414 | 112.2144 | 0.50192 | 29.2395 | 82.94% | 230.4655 | 216.6375 | 5199.3009
1946 | 10 | 26 | 121.4694 | 5 | 116.4694 | 29.7571 | 112.2144 | 0.50192 | 29.2551 | 82.94% | 230.589 | 216.7537 | 5202.0879
1946 | 10 | 27 | 117.551 | 5 | 112.551 | 29.7649 | 112.2144 | 0.50192 | 29.263 | 82.94% | 230.6508 | 216.8117 | 5203.4814
1946 | 10 | 28 | 109.7143 | 5 | 104.7143 | 29.7806 | 104.7143 | 0.43706 | 29.3435 | 88.93% | 231.4141 | 217.5293 | 5220.703
1946 | 10 | 29 | 101.8776 | 5 | 96.8776 | 29.7962 | 96.8776 | 0.37409 | 29.4222 | 91.97% | 222.0074 | 208.6869 | 5008.4866
1946 | 10 | 30 | 104.4898 | 5 | 99.4898 | 29.791 | 99.4898 | 0.39454 | 29.3965 | 90.78% | 224.8473 | 211.3565 | 5072.5555
1946 | 10 | 31 | 121.4694 | 5 | 116.4694 | 29.7571 | 112.2144 | 0.50192 | 29.2551 | 82.94% | 230.589 | 216.7537 | 5202.0879
1946 | 11 | 1 | 109.7143 | 5 | 104.7143 | 29.7806 | 104.7143 | 0.43706 | 29.3435 | 88.93% | 231.4141 | 217.5293 | 5220.703
1946 | 11 | 2 | 111.0204 | 5 | 106.0204 | 29.778 | 106.0204 | 0.44804 | 29.3299 | 88.93% | 234.1922 | 220.1406 | 5283.375
1946 | 11 | 3 | 274.2857 | 5 | 269.2857 | 29.4514 | 112.2144 | 0.50192 | 28.9495 | 82.94% | 228.18 | 214.4892 | 5147.741
1946 | 11 | 4 | 312.1633 | 5 | 307.1633 | 29.3757 | 112.2144 | 0.50192 | 28.8738 | 82.94% | 227.5829 | 213.9279 | 5134.2704
1946 | 11 | 5 | 233.7959 | 5 | 228.7959 | 29.5324 | 112.2144 | 0.50192 | 29.0305 | 82.94% | 228.8183 | 215.0892 | 5162.1406
1946 | 11 | 6 | 175.0204 | 5 | 170.0204 | 29.65 | 112.2144 | 0.50192 | 29.148 | 82.94% | 229.7448 | 215.9601 | 5183.0433
1946 | 11 | 7 | 148.898 | 5 | 143.898 | 29.7022 | 112.2144 | 0.50192 | 29.2003 | 82.94% | 230.1566 | 216.3472 | 5192.3333
1946 | 11 | 8 | 144.9796 | 5 | 139.9796 | 29.71 | 112.2144 | 0.50192 | 29.2081 | 82.94% | 230.2184 | 216.4053 | 5193.7268
1946 | 11 | 9 | 211.5918 | 5 | 206.5918 | 29.5768 | 112.2144 | 0.50192 | 29.0749 | 82.94% | 229.1683 | 215.4182 | 5170.0371
1946 | 11 | 10 | 184.1633 | 5 | 179.1633 | 29.6317 | 112.2144 | 0.50192 | 29.1298 | 82.94% | 229.6007 | 215.8247 | 5179.7917
1946 | 11 | 11 | 167.1837 | 5 | 162.1837 | 29.6656 | 112.2144 | 0.50192 | 29.1637 | 82.94% | 229.8684 | 216.0763 | 5185.8303
1946 | 11 | 12 | 320 | 5 | 315 | 29.36 | 112.2144 | 0.50192 | 28.8581 | 82.94% | 227.4594 | 213.8118 | 5131.4833
1946 | 11 | 13 | 312.1633 | 5 | 307.1633 | 29.3757 | 112.2144 | 0.50192 | 28.8738 | 82.94% | 227.5829 | 213.9279 | 5134.2704
1946 | 11 | 14 | 232.4898 | 5 | 227.4898 | 29.535 | 112.2144 | 0.50192 | 29.0331 | 82.94% | 228.8389 | 215.1085 | 5162.6051
1946 | 11 | 15 | 188.0816 | 5 | 183.0816 | 29.6238 | 112.2144 | 0.50192 | 29.1219 | 82.94% | 229.5389 | 215.7666 | 5178.3982
1946 | 11 | 16 | 158.0408 | 5 | 153.0408 | 29.6839 | 112.2144 | 0.50192 | 29.182 | 82.94% | 230.0125 | 216.2117 | 5189.0818
1946 | 11 | 17 | 139.7551 | 5 | 134.7551 | 29.7205 | 112.2144 | 0.50192 | 29.2186 | 82.94% | 230.3007 | 216.4827 | 5195.5849
1946 | 11 | 18 | 135.8367 | 5 | 130.8367 | 29.7283 | 112.2144 | 0.50192 | 29.2264 | 82.94% | 230.3625 | 216.5408 | 5196.9784
1946 | 11 | 19 | 120.1633 | 5 | 115.1633 | 29.7597 | 112.2144 | 0.50192 | 29.2578 | 82.94% | 230.6096 | 216.773 | 5202.5524
1946 | 11 | 20 | 118.8571 | 5 | 113.8571 | 29.7623 | 112.2144 | 0.50192 | 29.2604 | 82.94% | 230.6302 | 216.7924 | 5203.0169
1946 | 11 | 21 | 114.9388 | 5 | 109.9388 | 29.7701 | 109.9388 | 0.48177 | 29.2884 | 85.52% | 233.2047 | 219.2124 | 5261.0975
1946 | 11 | 22 | 148.898 | 5 | 143.898 | 29.7022 | 112.2144 | 0.50192 | 29.2003 | 82.94% | 230.1566 | 216.3472 | 5192.3333
1946 | 11 | 23 | 286.0408 | 5 | 281.0408 | 29.4279 | 112.2144 | 0.50192 | 28.926 | 82.94% | 227.9947 | 214.315 | 5143.5604
1946 | 11 | 24 | 201.1429 | 5 | 196.1429 | 29.5977 | 112.2144 | 0.50192 | 29.0958 | 82.94% | 229.333 | 215.573 | 5173.7532
1946 | 11 | 25 | 164.5714 | 5 | 159.5714 | 29.6709 | 112.2144 | 0.50192 | 29.1689 | 82.94% | 229.9095 | 216.115 | 5186.7593
1946 | 11 | 26 | 151.5102 | 5 | 146.5102 | 29.697 | 112.2144 | 0.50192 | 29.1951 | 82.94% | 230.1154 | 216.3085 | 5191.4043
1946 | 11 | 27 | 185.4694 | 5 | 180.4694 | 29.6291 | 112.2144 | 0.50192 | 29.1271 | 82.94% | 229.5801 | 215.8053 | 5179.3272
1946 | 11 | 28 | 176.3265 | 5 | 171.3265 | 29.6473 | 112.2144 | 0.50192 | 29.1454 | 82.94% | 229.7242 | 215.9408 | 5182.5788
1946 | 11 | 29 | 148.898 | 5 | 143.898 | 29.7022 | 112.2144 | 0.50192 | 29.2003 | 82.94% | 230.1566 | 216.3472 | 5192.3333
1946 | 11 | 30 | 126.6939 | 5 | 121.6939 | 29.7466 | 112.2144 | 0.50192 | 29.2447 | 82.94% | 230.5066 | 216.6762 | 5200.2299
1946 | 12 | 1 | 122.7755 | 5 | 117.7755 | 29.7544 | 112.2144 | 0.50192 | 29.2525 | 82.94% | 230.5684 | 216.7343 | 5201.6234
1946 | 12 | 2 | 105.7959 | 5 | 100.7959 | 29.7884 | 100.7959 | 0.40497 | 29.3834 | 90.78% | 227.6981 | 214.0362 | 5136.8694
1946 | 12 | 3 | 99.2653 | 5 | 94.2653 | 29.8015 | 94.2653 | 0.35419 | 29.4473 | 92.16% | 216.6522 | 203.6531 | 4887.6743
1946 | 12 | 4 | 95.3469 | 5 | 90.3469 | 29.8093 | 90.3469 | 0.32536 | 29.4839 | 90.59% | 204.3633 | 192.1015 | 4610.4371
1946 | 12 | 5 | 97.9592 | 5 | 92.9592 | 29.8041 | 92.9592 | 0.34444 | 29.4596 | 91.61% | 212.4644 | 199.7166 | 4793.1976
1946 | 12 | 6 | 91.4286 | 5 | 86.4286 | 29.8171 | 86.4286 | 0.29775 | 29.5194 | 87.55% | 189.1667 | 177.8167 | 4267.5998
1946 | 12 | 7 | 87.5102 | 5 | 82.5102 | 29.825 | 82.5102 | 0.27136 | 29.5536 | 82.3% | 169.9581 | 159.7606 | 3834.2541
1946 | 12 | 8 | 91.4286 | 5 | 86.4286 | 29.8171 | 86.4286 | 0.29775 | 29.5194 | 87.55% | 189.1667 | 177.8167 | 4267.5998
1946 | 12 | 9 | 124.0816 | 5 | 119.0816 | 29.7518 | 112.2144 | 0.50192 | 29.2499 | 82.94% | 230.5478 | 216.715 | 5201.1589
1946 | 12 | 10 | 189.3878 | 5 | 184.3878 | 29.6212 | 112.2144 | 0.50192 | 29.1193 | 82.94% | 229.5183 | 215.7472 | 5177.9337
1946 | 12 | 11 | 305.6327 | 5 | 300.6327 | 29.3887 | 112.2144 | 0.50192 | 28.8868 | 82.94% | 227.6859 | 214.0247 | 5136.5929
1946 | 12 | 12 | 216.8163 | 5 | 211.8163 | 29.5664 | 112.2144 | 0.50192 | 29.0645 | 82.94% | 229.086 | 215.3408 | 5168.1791
1946 | 12 | 13 | 258.6122 | 5 | 253.6122 | 29.4828 | 112.2144 | 0.50192 | 28.9809 | 82.94% | 228.4271 | 214.7215 | 5153.315
1946 | 12 | 14 | 227.2653 | 5 | 222.2653 | 29.5455 | 112.2144 | 0.50192 | 29.0436 | 82.94% | 228.9212 | 215.186 | 5164.4631
1946 | 12 | 15 | 171.102 | 5 | 166.102 | 29.6578 | 112.2144 | 0.50192 | 29.1559 | 82.94% | 229.8066 | 216.0182 | 5184.4368
1946 | 12 | 16 | 128 | 5 | 123 | 29.744 | 112.2144 | 0.50192 | 29.2421 | 82.94% | 230.4861 | 216.6569 | 5199.7654
1946 | 12 | 17 | 103.1837 | 5 | 98.1837 | 29.7936 | 98.1837 | 0.38425 | 29.4094 | 91.51% | 223.778 | 210.3513 | 5048.432
1946 | 12 | 18 | 108.4082 | 5 | 103.4082 | 29.7832 | 103.4082 | 0.42623 | 29.357 | 88.93% | 228.6324 | 214.9145 | 5157.9468
1946 | 12 | 19 | 99.2653 | 5 | 94.2653 | 29.8015 | 94.2653 | 0.35419 | 29.4473 | 92.16% | 216.6522 | 203.6531 | 4887.6743
1946 | 12 | 20 | 82.2857 | 5 | 77.2857 | 29.8354 | 77.2857 | 0.23809 | 29.5973 | 76.68% | 148.5449 | 139.6322 | 3351.1727
1946 | 12 | 21 | 88.8163 | 5 | 83.8163 | 29.8224 | 83.8163 | 0.28002 | 29.5423 | 82.3% | 172.5826 | 162.2277 | 3893.4642
1946 | 12 | 22 | 108.4082 | 5 | 103.4082 | 29.7832 | 103.4082 | 0.42623 | 29.357 | 88.93% | 228.6324 | 214.9145 | 5157.9468
1946 | 12 | 23 | 105.7959 | 5 | 100.7959 | 29.7884 | 100.7959 | 0.40497 | 29.3834 | 90.78% | 227.6981 | 214.0362 | 5136.8694
1946 | 12 | 24 | 104.4898 | 5 | 99.4898 | 29.791 | 99.4898 | 0.39454 | 29.3965 | 90.78% | 224.8473 | 211.3565 | 5072.5555
1946 | 12 | 25 | 96.6531 | 5 | 91.6531 | 29.8067 | 91.6531 | 0.33483 | 29.4719 | 91.61% | 209.5661 | 196.9922 | 4727.8117
1946 | 12 | 26 | 87.5102 | 5 | 82.5102 | 29.825 | 82.5102 | 0.27136 | 29.5536 | 82.3% | 169.9581 | 159.7606 | 3834.2541
1946 | 12 | 27 | 80.9796 | 5 | 75.9796 | 29.838 | 75.9796 | 0.23011 | 29.6079 | 76.68% | 146.0868 | 137.3215 | 3295.7171
1946 | 12 | 28 | 83.5918 | 5 | 78.5918 | 29.8328 | 78.5918 | 0.2462 | 29.5866 | 76.68% | 151.0005 | 141.9405 | 3406.5721
1946 | 12 | 29 | 92.7347 | 5 | 87.7347 | 29.8145 | 87.7347 | 0.30682 | 29.5077 | 87.55% | 191.9494 | 180.4324 | 4330.3785
1946 | 12 | 30 | 95.3469 | 5 | 90.3469 | 29.8093 | 90.3469 | 0.32536 | 29.4839 | 90.59% | 204.3633 | 192.1015 | 4610.4371
1946 | 12 | 31 | 90.1224 | 5 | 85.1224 | 29.8198 | 85.1224 | 0.28882 | 29.5309 | 85.71% | 182.4637 | 171.5159 | 4116.3814
1947 | 1 | 1 | 88.8163 | 5 | 83.8163 | 29.8224 | 83.8163 | 0.28002 | 29.5423 | 82.3% | 172.5826 | 162.2277 | 3893.4642
1947 | 1 | 2 | 84.898 | 5 | 79.898 | 29.8302 | 79.898 | 0.25445 | 29.5758 | 76.68% | 153.4537 | 144.2464 | 3461.9145
1947 | 1 | 3 | 88.8163 | 5 | 83.8163 | 29.8224 | 83.8163 | 0.28002 | 29.5423 | 82.3% | 172.5826 | 162.2277 | 3893.4642
1947 | 1 | 4 | 90.1224 | 5 | 85.1224 | 29.8198 | 85.1224 | 0.28882 | 29.5309 | 85.71% | 182.4637 | 171.5159 | 4116.3814
1947 | 1 | 5 | 86.2041 | 5 | 81.2041 | 29.8276 | 81.2041 | 0.26284 | 29.5648 | 82.3% | 167.3307 | 157.2908 | 3774.9804
1947 | 1 | 6 | 86.2041 | 5 | 81.2041 | 29.8276 | 81.2041 | 0.26284 | 29.5648 | 82.3% | 167.3307 | 157.2908 | 3774.9804
1947 | 1 | 7 | 84.898 | 5 | 79.898 | 29.8302 | 79.898 | 0.25445 | 29.5758 | 76.68% | 153.4537 | 144.2464 | 3461.9145
1947 | 1 | 8 | 82.2857 | 5 | 77.2857 | 29.8354 | 77.2857 | 0.23809 | 29.5973 | 76.68% | 148.5449 | 139.6322 | 3351.1727
1947 | 1 | 9 | 78.3673 | 5 | 73.3673 | 29.8433 | 73.3673 | 0.21456 | 29.6287 | 66.63% | 122.6617 | 115.302 | 2767.2482
1947 | 1 | 10 | 77.0612 | 5 | 72.0612 | 29.8459 | 72.0612 | 0.20698 | 29.6389 | 66.63% | 120.5194 | 113.2883 | 2718.9185
1947 | 1 | 11 | 75.7551 | 5 | 70.7551 | 29.8485 | 70.7551 | 0.19955 | 29.6489 | 66.63% | 118.3751 | 111.2726 | 2670.5426
1947 | 1 | 12 | 74.449 | 5 | 69.449 | 29.8511 | 69.449 | 0.19225 | 29.6589 | 66.63% | 116.2288 | 109.2551 | 2622.1213
1947 | 1 | 13 | 71.8367 | 5 | 66.8367 | 29.8563 | 66.8367 | 0.17806 | 29.6783 | 66.63% | 111.9302 | 105.2144 | 2525.1451
1947 | 1 | 14 | 71.8367 | 5 | 66.8367 | 29.8563 | 66.8367 | 0.17806 | 29.6783 | 66.63% | 111.9302 | 105.2144 | 2525.1451
1947 | 1 | 15 | 79.6735 | 5 | 74.6735 | 29.8407 | 74.6735 | 0.22226 | 29.6184 | 66.63% | 124.8019 | 117.3138 | 2815.5312
1947 | 1 | 16 | 143.6735 | 5 | 138.6735 | 29.7127 | 112.2144 | 0.50192 | 29.2107 | 82.94% | 230.239 | 216.4246 | 5194.1913
1947 | 1 | 17 | 167.1837 | 5 | 162.1837 | 29.6656 | 112.2144 | 0.50192 | 29.1637 | 82.94% | 229.8684 | 216.0763 | 5185.8303
1947 | 1 | 18 | 139.7551 | 5 | 134.7551 | 29.7205 | 112.2144 | 0.50192 | 29.2186 | 82.94% | 230.3007 | 216.4827 | 5195.5849
1947 | 1 | 19 | 120.1633 | 5 | 115.1633 | 29.7597 | 112.2144 | 0.50192 | 29.2578 | 82.94% | 230.6096 | 216.773 | 5202.5524
1947 | 1 | 20 | 120.1633 | 5 | 115.1633 | 29.7597 | 112.2144 | 0.50192 | 29.2578 | 82.94% | 230.6096 | 216.773 | 5202.5524
1947 | 1 | 21 | 248.1633 | 5 | 243.1633 | 29.5037 | 112.2144 | 0.50192 | 29.0018 | 82.94% | 228.5918 | 214.8763 | 5157.031
1947 | 1 | 22 | 267.7551 | 5 | 262.7551 | 29.4645 | 112.2144 | 0.50192 | 28.9626 | 82.94% | 228.283 | 214.586 | 5150.0635
1947 | 1 | 23 | 205.0612 | 5 | 200.0612 | 29.5899 | 112.2144 | 0.50192 | 29.088 | 82.94% | 229.2713 | 215.515 | 5172.3597
1947 | 1 | 24 | 172.4082 | 5 | 167.4082 | 29.6552 | 112.2144 | 0.50192 | 29.1533 | 82.94% | 229.786 | 215.9988 | 5183.9723
1947 | 1 | 25 | 154.1224 | 5 | 149.1224 | 29.6918 | 112.2144 | 0.50192 | 29.1898 | 82.94% | 230.0743 | 216.2698 | 5190.4753
1947 | 1 | 26 | 139.7551 | 5 | 134.7551 | 29.7205 | 112.2144 | 0.50192 | 29.2186 | 82.94% | 230.3007 | 216.4827 | 5195.5849
1947 | 1 | 27 | 135.8367 | 5 | 130.8367 | 29.7283 | 112.2144 | 0.50192 | 29.2264 | 82.94% | 230.3625 | 216.5408 | 5196.9784
1947 | 1 | 28 | 130.6122 | 5 | 125.6122 | 29.7388 | 112.2144 | 0.50192 | 29.2369 | 82.94% | 230.4449 | 216.6182 | 5198.8364
1947 | 1 | 29 | 124.0816 | 5 | 119.0816 | 29.7518 | 112.2144 | 0.50192 | 29.2499 | 82.94% | 230.5478 | 216.715 | 5201.1589
1947 | 1 | 30 | 120.1633 | 5 | 115.1633 | 29.7597 | 112.2144 | 0.50192 | 29.2578 | 82.94% | 230.6096 | 216.773 | 5202.5524
1947 | 1 | 31 | 133.2245 | 5 | 128.2245 | 29.7336 | 112.2144 | 0.50192 | 29.2316 | 82.94% | 230.4037 | 216.5795 | 5197.9074
1947 | 2 | 1 | 169.7959 | 5 | 164.7959 | 29.6604 | 112.2144 | 0.50192 | 29.1585 | 82.94% | 229.8272 | 216.0376 | 5184.9013
1947 | 2 | 2 | 146.2857 | 5 | 141.2857 | 29.7074 | 112.2144 | 0.50192 | 29.2055 | 82.94% | 230.1978 | 216.3859 | 5193.2623
1947 | 2 | 3 | 133.2245 | 5 | 128.2245 | 29.7336 | 112.2144 | 0.50192 | 29.2316 | 82.94% | 230.4037 | 216.5795 | 5197.9074
1947 | 2 | 4 | 129.3061 | 5 | 124.3061 | 29.7414 | 112.2144 | 0.50192 | 29.2395 | 82.94% | 230.4655 | 216.6375 | 5199.3009
1947 | 2 | 5 | 829.3878 | 5 | 824.3878 | 28.3412 | 112.2144 | 0.50192 | 27.8393 | 82.94% | 219.4294 | 206.2636 | 4950.3268
1947 | 2 | 6 | 1071.0204 | 5 | 1066.0204 | 27.858 | 112.2144 | 0.50192 | 27.356 | 82.94% | 215.6203 | 202.6831 | 4864.3936
1947 | 2 | 7 | 619.102 | 5 | 614.102 | 28.7618 | 112.2144 | 0.50192 | 28.2599 | 82.94% | 222.7443 | 209.3797 | 5025.1119
1947 | 2 | 8 | 459.7551 | 5 | 454.7551 | 29.0805 | 112.2144 | 0.50192 | 28.5786 | 82.94% | 225.2563 | 211.7409 | 5081.7814
1947 | 2 | 9 | 360.4898 | 5 | 355.4898 | 29.279 | 112.2144 | 0.50192 | 28.7771 | 82.94% | 226.8211 | 213.2118 | 5117.0837
1947 | 2 | 10 | 288.6531 | 5 | 283.6531 | 29.4227 | 112.2144 | 0.50192 | 28.9208 | 82.94% | 227.9535 | 214.2763 | 5142.6314
1947 | 2 | 11 | 239.0204 | 5 | 234.0204 | 29.522 | 112.2144 | 0.50192 | 29.02 | 82.94% | 228.7359 | 215.0118 | 5160.2826
1947 | 2 | 12 | 197.2245 | 5 | 192.2245 | 29.6056 | 112.2144 | 0.50192 | 29.1036 | 82.94% | 229.3948 | 215.6311 | 5175.1467
1947 | 2 | 13 | 180.2449 | 5 | 175.2449 | 29.6395 | 112.2144 | 0.50192 | 29.1376 | 82.94% | 229.6625 | 215.8827 | 5181.1852
1947 | 2 | 14 | 171.102 | 5 | 166.102 | 29.6578 | 112.2144 | 0.50192 | 29.1559 | 82.94% | 229.8066 | 216.0182 | 5184.4368
1947 | 2 | 15 | 164.5714 | 5 | 159.5714 | 29.6709 | 112.2144 | 0.50192 | 29.1689 | 82.94% | 229.9095 | 216.115 | 5186.7593
1947 | 2 | 16 | 158.0408 | 5 | 153.0408 | 29.6839 | 112.2144 | 0.50192 | 29.182 | 82.94% | 230.0125 | 216.2117 | 5189.0818
1947 | 2 | 17 | 158.0408 | 5 | 153.0408 | 29.6839 | 112.2144 | 0.50192 | 29.182 | 82.94% | 230.0125 | 216.2117 | 5189.0818
1947 | 2 | 18 | 154.1224 | 5 | 149.1224 | 29.6918 | 112.2144 | 0.50192 | 29.1898 | 82.94% | 230.0743 | 216.2698 | 5190.4753
1947 | 2 | 19 | 146.2857 | 5 | 141.2857 | 29.7074 | 112.2144 | 0.50192 | 29.2055 | 82.94% | 230.1978 | 216.3859 | 5193.2623
1947 | 2 | 20 | 129.3061 | 5 | 124.3061 | 29.7414 | 112.2144 | 0.50192 | 29.2395 | 82.94% | 230.4655 | 216.6375 | 5199.3009
1947 | 2 | 21 | 126.6939 | 5 | 121.6939 | 29.7466 | 112.2144 | 0.50192 | 29.2447 | 82.94% | 230.5066 | 216.6762 | 5200.2299
1947 | 2 | 22 | 125.3878 | 5 | 120.3878 | 29.7492 | 112.2144 | 0.50192 | 29.2473 | 82.94% | 230.5272 | 216.6956 | 5200.6944
1947 | 2 | 23 | 129.3061 | 5 | 124.3061 | 29.7414 | 112.2144 | 0.50192 | 29.2395 | 82.94% | 230.4655 | 216.6375 | 5199.3009
1947 | 2 | 24 | 124.0816 | 5 | 119.0816 | 29.7518 | 112.2144 | 0.50192 | 29.2499 | 82.94% | 230.5478 | 216.715 | 5201.1589
1947 | 2 | 25 | 118.8571 | 5 | 113.8571 | 29.7623 | 112.2144 | 0.50192 | 29.2604 | 82.94% | 230.6302 | 216.7924 | 5203.0169
1947 | 2 | 26 | 113.6327 | 5 | 108.6327 | 29.7727 | 108.6327 | 0.47039 | 29.3023 | 85.52% | 230.5442 | 216.7115 | 5201.0767
1947 | 2 | 27 | 109.7143 | 5 | 104.7143 | 29.7806 | 104.7143 | 0.43706 | 29.3435 | 88.93% | 231.4141 | 217.5293 | 5220.703
1947 | 2 | 28 | 104.4898 | 5 | 99.4898 | 29.791 | 99.4898 | 0.39454 | 29.3965 | 90.78% | 224.8473 | 211.3565 | 5072.5555
1947 | 3 | 1 | 100.5714 | 5 | 95.5714 | 29.7989 | 95.5714 | 0.36407 | 29.4348 | 91.97% | 219.1083 | 205.9618 | 4943.0824
1947 | 3 | 2 | 101.8776 | 5 | 96.8776 | 29.7962 | 96.8776 | 0.37409 | 29.4222 | 91.97% | 222.0074 | 208.6869 | 5008.4866
1947 | 3 | 3 | 108.4082 | 5 | 103.4082 | 29.7832 | 103.4082 | 0.42623 | 29.357 | 88.93% | 228.6324 | 214.9145 | 5157.9468
1947 | 3 | 4 | 113.6327 | 5 | 108.6327 | 29.7727 | 108.6327 | 0.47039 | 29.3023 | 85.52% | 230.5442 | 216.7115 | 5201.0767
1947 | 3 | 5 | 109.7143 | 5 | 104.7143 | 29.7806 | 104.7143 | 0.43706 | 29.3435 | 88.93% | 231.4141 | 217.5293 | 5220.703
1947 | 3 | 6 | 108.4082 | 5 | 103.4082 | 29.7832 | 103.4082 | 0.42623 | 29.357 | 88.93% | 228.6324 | 214.9145 | 5157.9468
1947 | 3 | 7 | 129.3061 | 5 | 124.3061 | 29.7414 | 112.2144 | 0.50192 | 29.2395 | 82.94% | 230.4655 | 216.6375 | 5199.3009
1947 | 3 | 8 | 133.2245 | 5 | 128.2245 | 29.7336 | 112.2144 | 0.50192 | 29.2316 | 82.94% | 230.4037 | 216.5795 | 5197.9074
1947 | 3 | 9 | 125.3878 | 5 | 120.3878 | 29.7492 | 112.2144 | 0.50192 | 29.2473 | 82.94% | 230.5272 | 216.6956 | 5200.6944
1947 | 3 | 10 | 122.7755 | 5 | 117.7755 | 29.7544 | 112.2144 | 0.50192 | 29.2525 | 82.94% | 230.5684 | 216.7343 | 5201.6234
1947 | 3 | 11 | 120.1633 | 5 | 115.1633 | 29.7597 | 112.2144 | 0.50192 | 29.2578 | 82.94% | 230.6096 | 216.773 | 5202.5524
1947 | 3 | 12 | 117.551 | 5 | 112.551 | 29.7649 | 112.2144 | 0.50192 | 29.263 | 82.94% | 230.6508 | 216.8117 | 5203.4814
1947 | 3 | 13 | 133.2245 | 5 | 128.2245 | 29.7336 | 112.2144 | 0.50192 | 29.2316 | 82.94% | 230.4037 | 216.5795 | 5197.9074
1947 | 3 | 14 | 215.5102 | 5 | 210.5102 | 29.569 | 112.2144 | 0.50192 | 29.0671 | 82.94% | 229.1065 | 215.3602 | 5168.6436
1947 | 3 | 15 | 386.6122 | 5 | 381.6122 | 29.2268 | 112.2144 | 0.50192 | 28.7249 | 82.94% | 226.4093 | 212.8247 | 5107.7936
1947 | 3 | 16 | 415.3469 | 5 | 410.3469 | 29.1693 | 112.2144 | 0.50192 | 28.6674 | 82.94% | 225.9563 | 212.3989 | 5097.5745
1947 | 3 | 17 | 334.3673 | 5 | 329.3673 | 29.3313 | 112.2144 | 0.50192 | 28.8293 | 82.94% | 227.2329 | 213.5989 | 5126.3738
1947 | 3 | 18 | 276.898 | 5 | 271.898 | 29.4462 | 112.2144 | 0.50192 | 28.9443 | 82.94% | 228.1388 | 214.4505 | 5146.812
1947 | 3 | 19 | 236.4082 | 5 | 231.4082 | 29.5272 | 112.2144 | 0.50192 | 29.0253 | 82.94% | 228.7771 | 215.0505 | 5161.2116
1947 | 3 | 20 | 222.0408 | 5 | 217.0408 | 29.5559 | 112.2144 | 0.50192 | 29.054 | 82.94% | 229.0036 | 215.2634 | 5166.3211
1947 | 3 | 21 | 222.0408 | 5 | 217.0408 | 29.5559 | 112.2144 | 0.50192 | 29.054 | 82.94% | 229.0036 | 215.2634 | 5166.3211
1947 | 3 | 22 | 249.4694 | 5 | 244.4694 | 29.5011 | 112.2144 | 0.50192 | 28.9991 | 82.94% | 228.5712 | 214.8569 | 5156.5665
1947 | 3 | 23 | 261.2245 | 5 | 256.2245 | 29.4776 | 112.2144 | 0.50192 | 28.9756 | 82.94% | 228.3859 | 214.6828 | 5152.386
1947 | 3 | 24 | 310.8571 | 5 | 305.8571 | 29.3783 | 112.2144 | 0.50192 | 28.8764 | 82.94% | 227.6035 | 213.9473 | 5134.7349
1947 | 3 | 25 | 492.4082 | 5 | 487.4082 | 29.0152 | 112.2144 | 0.50192 | 28.5133 | 82.94% | 224.7415 | 211.257 | 5070.1688
1947 | 3 | 26 | 825.4694 | 5 | 820.4694 | 28.3491 | 112.2144 | 0.50192 | 27.8471 | 82.94% | 219.4911 | 206.3217 | 4951.7203
1947 | 3 | 27 | 561.6327 | 5 | 556.6327 | 28.8767 | 112.2144 | 0.50192 | 28.3748 | 82.94% | 223.6503 | 210.2313 | 5045.5501
1947 | 3 | 28 | 400.9796 | 5 | 395.9796 | 29.198 | 112.2144 | 0.50192 | 28.6961 | 82.94% | 226.1828 | 212.6118 | 5102.6841
1947 | 3 | 29 | 322.6122 | 5 | 317.6122 | 29.3548 | 112.2144 | 0.50192 | 28.8529 | 82.94% | 227.4182 | 213.7731 | 5130.5543
1947 | 3 | 30 | 283.4286 | 5 | 278.4286 | 29.4331 | 112.2144 | 0.50192 | 28.9312 | 82.94% | 228.0359 | 214.3537 | 5144.4894
1947 | 3 | 31 | 245.551 | 5 | 240.551 | 29.5089 | 112.2144 | 0.50192 | 29.007 | 82.94% | 228.633 | 214.915 | 5157.96
1947 | 4 | 1 | 254.6939 | 5 | 249.6939 | 29.4906 | 112.2144 | 0.50192 | 28.9887 | 82.94% | 228.4889 | 214.7795 | 5154.7085
1947 | 4 | 2 | 292.5714 | 5 | 287.5714 | 29.4149 | 112.2144 | 0.50192 | 28.9129 | 82.94% | 227.8918 | 214.2182 | 5141.2379
1947 | 4 | 3 | 314.7755 | 5 | 309.7755 | 29.3704 | 112.2144 | 0.50192 | 28.8685 | 82.94% | 227.5417 | 213.8892 | 5133.3413
1947 | 4 | 4 | 373.551 | 5 | 368.551 | 29.2529 | 112.2144 | 0.50192 | 28.751 | 82.94% | 226.6152 | 213.0183 | 5112.4387
1947 | 4 | 5 | 415.3469 | 5 | 410.3469 | 29.1693 | 112.2144 | 0.50192 | 28.6674 | 82.94% | 225.9563 | 212.3989 | 5097.5745
1947 | 4 | 6 | 429.7143 | 5 | 424.7143 | 29.1406 | 112.2144 | 0.50192 | 28.6387 | 82.94% | 225.7298 | 212.186 | 5092.465
1947 | 4 | 7 | 760.1633 | 5 | 755.1633 | 28.4797 | 112.2144 | 0.50192 | 27.9778 | 82.94% | 220.5206 | 207.2894 | 4974.9455
1947 | 4 | 8 | 760.1633 | 5 | 755.1633 | 28.4797 | 112.2144 | 0.50192 | 27.9778 | 82.94% | 220.5206 | 207.2894 | 4974.9455
1947 | 4 | 9 | 619.102 | 5 | 614.102 | 28.7618 | 112.2144 | 0.50192 | 28.2599 | 82.94% | 222.7443 | 209.3797 | 5025.1119
1947 | 4 | 10 | 492.4082 | 5 | 487.4082 | 29.0152 | 112.2144 | 0.50192 | 28.5133 | 82.94% | 224.7415 | 211.257 | 5070.1688
1947 | 4 | 11 | 744.4898 | 5 | 739.4898 | 28.511 | 112.2144 | 0.50192 | 28.0091 | 82.94% | 220.7677 | 207.5216 | 4980.5196
1947 | 4 | 12 | 1541.2245 | 5 | 1536.2245 | 26.9176 | 112.2144 | 0.50192 | 26.4156 | 82.94% | 208.208 | 195.7155 | 4697.1722
1947 | 4 | 13 | 1580.4082 | 5 | 1575.4082 | 26.8392 | 112.2144 | 0.50192 | 26.3373 | 82.94% | 207.5903 | 195.1349 | 4683.2371
1947 | 4 | 14 | 1018.7755 | 5 | 1013.7755 | 27.9624 | 112.2144 | 0.50192 | 27.4605 | 82.94% | 216.4439 | 203.4572 | 4882.9738
1947 | 4 | 15 | 718.3673 | 5 | 713.3673 | 28.5633 | 112.2144 | 0.50192 | 28.0613 | 82.94% | 221.1795 | 207.9087 | 4989.8097
1947 | 4 | 16 | 638.6939 | 5 | 633.6939 | 28.7226 | 112.2144 | 0.50192 | 28.2207 | 82.94% | 222.4355 | 209.0893 | 5018.1444
1947 | 4 | 17 | 561.6327 | 5 | 556.6327 | 28.8767 | 112.2144 | 0.50192 | 28.3748 | 82.94% | 223.6503 | 210.2313 | 5045.5501
1947 | 4 | 18 | 579.9184 | 5 | 574.9184 | 28.8402 | 112.2144 | 0.50192 | 28.3382 | 82.94% | 223.362 | 209.9603 | 5039.0471
1947 | 4 | 19 | 543.3469 | 5 | 538.3469 | 28.9133 | 112.2144 | 0.50192 | 28.4114 | 82.94% | 223.9385 | 210.5022 | 5052.0532
1947 | 4 | 20 | 444.0816 | 5 | 439.0816 | 29.1118 | 112.2144 | 0.50192 | 28.6099 | 82.94% | 225.5033 | 211.9731 | 5087.3555
1947 | 4 | 21 | 373.551 | 5 | 368.551 | 29.2529 | 112.2144 | 0.50192 | 28.751 | 82.94% | 226.6152 | 213.0183 | 5112.4387
1947 | 4 | 22 | 320 | 5 | 315 | 29.36 | 112.2144 | 0.50192 | 28.8581 | 82.94% | 227.4594 | 213.8118 | 5131.4833
1947 | 4 | 23 | 303.0204 | 5 | 298.0204 | 29.394 | 112.2144 | 0.50192 | 28.892 | 82.94% | 227.727 | 214.0634 | 5137.5219
1947 | 4 | 24 | 314.7755 | 5 | 309.7755 | 29.3704 | 112.2144 | 0.50192 | 28.8685 | 82.94% | 227.5417 | 213.8892 | 5133.3413
1947 | 4 | 25 | 360.4898 | 5 | 355.4898 | 29.279 | 112.2144 | 0.50192 | 28.7771 | 82.94% | 226.8211 | 213.2118 | 5117.0837
1947 | 4 | 26 | 334.3673 | 5 | 329.3673 | 29.3313 | 112.2144 | 0.50192 | 28.8293 | 82.94% | 227.2329 | 213.5989 | 5126.3738
1947 | 4 | 27 | 308.2449 | 5 | 303.2449 | 29.3835 | 112.2144 | 0.50192 | 28.8816 | 82.94% | 227.6447 | 213.986 | 5135.6639
1947 | 4 | 28 | 276.898 | 5 | 271.898 | 29.4462 | 112.2144 | 0.50192 | 28.9443 | 82.94% | 228.1388 | 214.4505 | 5146.812
1947 | 4 | 29 | 242.9388 | 5 | 237.9388 | 29.5141 | 112.2144 | 0.50192 | 29.0122 | 82.94% | 228.6742 | 214.9537 | 5158.8891
1947 | 4 | 30 | 239.0204 | 5 | 234.0204 | 29.522 | 112.2144 | 0.50192 | 29.02 | 82.94% | 228.7359 | 215.0118 | 5160.2826
1947 | 5 | 1 | 444.0816 | 5 | 439.0816 | 29.1118 | 112.2144 | 0.50192 | 28.6099 | 82.94% | 225.5033 | 211.9731 | 5087.3555
1947 | 5 | 2 | 579.9184 | 5 | 574.9184 | 28.8402 | 112.2144 | 0.50192 | 28.3382 | 82.94% | 223.362 | 209.9603 | 5039.0471
1947 | 5 | 3 | 579.9184 | 5 | 574.9184 | 28.8402 | 112.2144 | 0.50192 | 28.3382 | 82.94% | 223.362 | 209.9603 | 5039.0471
1947 | 5 | 4 | 940.4082 | 5 | 935.4082 | 28.1192 | 112.2144 | 0.50192 | 27.6173 | 82.94% | 217.6793 | 204.6185 | 4910.844
1947 | 5 | 5 | 1280 | 5 | 1275 | 27.44 | 112.2144 | 0.50192 | 26.9381 | 82.94% | 212.3259 | 199.5864 | 4790.073
1947 | 5 | 6 | 919.5102 | 5 | 914.5102 | 28.161 | 112.2144 | 0.50192 | 27.6591 | 82.94% | 218.0087 | 204.9282 | 4918.2761
1947 | 5 | 7 | 825.4694 | 5 | 820.4694 | 28.3491 | 112.2144 | 0.50192 | 27.8471 | 82.94% | 219.4911 | 206.3217 | 4951.7203
1947 | 5 | 8 | 973.0612 | 5 | 968.0612 | 28.0539 | 112.2144 | 0.50192 | 27.552 | 82.94% | 217.1645 | 204.1346 | 4899.2314
1947 | 5 | 9 | 638.6939 | 5 | 633.6939 | 28.7226 | 112.2144 | 0.50192 | 28.2207 | 82.94% | 222.4355 | 209.0893 | 5018.1444
1947 | 5 | 10 | 444.0816 | 5 | 439.0816 | 29.1118 | 112.2144 | 0.50192 | 28.6099 | 82.94% | 225.5033 | 211.9731 | 5087.3555
1947 | 5 | 11 | 347.4286 | 5 | 342.4286 | 29.3051 | 112.2144 | 0.50192 | 28.8032 | 82.94% | 227.027 | 213.4054 | 5121.7287
1947 | 5 | 12 | 300.4082 | 5 | 295.4082 | 29.3992 | 112.2144 | 0.50192 | 28.8973 | 82.94% | 227.7682 | 214.1021 | 5138.4509
1947 | 5 | 13 | 265.1429 | 5 | 260.1429 | 29.4697 | 112.2144 | 0.50192 | 28.9678 | 82.94% | 228.3241 | 214.6247 | 5150.9925
1947 | 5 | 14 | 291.2653 | 5 | 286.2653 | 29.4175 | 112.2144 | 0.50192 | 28.9156 | 82.94% | 227.9123 | 214.2376 | 5141.7024
1947 | 5 | 15 | 240.3265 | 5 | 235.3265 | 29.5193 | 112.2144 | 0.50192 | 29.0174 | 82.94% | 228.7153 | 214.9924 | 5159.8181
1947 | 5 | 16 | 208.9796 | 5 | 203.9796 | 29.582 | 112.2144 | 0.50192 | 29.0801 | 82.94% | 229.2095 | 215.4569 | 5170.9662
1947 | 5 | 17 | 190.6939 | 5 | 185.6939 | 29.6186 | 112.2144 | 0.50192 | 29.1167 | 82.94% | 229.4977 | 215.7279 | 5177.4692
1947 | 5 | 18 | 184.1633 | 5 | 179.1633 | 29.6317 | 112.2144 | 0.50192 | 29.1298 | 82.94% | 229.6007 | 215.8247 | 5179.7917
1947 | 5 | 19 | 223.3469 | 5 | 218.3469 | 29.5533 | 112.2144 | 0.50192 | 29.0514 | 82.94% | 228.983 | 215.244 | 5165.8566
1947 | 5 | 20 | 193.3061 | 5 | 188.3061 | 29.6134 | 112.2144 | 0.50192 | 29.1115 | 82.94% | 229.4566 | 215.6892 | 5176.5402
1947 | 5 | 21 | 181.551 | 5 | 176.551 | 29.6369 | 112.2144 | 0.50192 | 29.135 | 82.94% | 229.6419 | 215.8634 | 5180.7207
1947 | 5 | 22 | 176.3265 | 5 | 171.3265 | 29.6473 | 112.2144 | 0.50192 | 29.1454 | 82.94% | 229.7242 | 215.9408 | 5182.5788
1947 | 5 | 23 | 181.551 | 5 | 176.551 | 29.6369 | 112.2144 | 0.50192 | 29.135 | 82.94% | 229.6419 | 215.8634 | 5180.7207
1947 | 5 | 24 | 158.0408 | 5 | 153.0408 | 29.6839 | 112.2144 | 0.50192 | 29.182 | 82.94% | 230.0125 | 216.2117 | 5189.0818
1947 | 5 | 25 | 143.6735 | 5 | 138.6735 | 29.7127 | 112.2144 | 0.50192 | 29.2107 | 82.94% | 230.239 | 216.4246 | 5194.1913
1947 | 5 | 26 | 203.7551 | 5 | 198.7551 | 29.5925 | 112.2144 | 0.50192 | 29.0906 | 82.94% | 229.2919 | 215.5343 | 5172.8242
1947 | 5 | 27 | 175.0204 | 5 | 170.0204 | 29.65 | 112.2144 | 0.50192 | 29.148 | 82.94% | 229.7448 | 215.9601 | 5183.0433
1947 | 5 | 28 | 143.6735 | 5 | 138.6735 | 29.7127 | 112.2144 | 0.50192 | 29.2107 | 82.94% | 230.239 | 216.4246 | 5194.1913
1947 | 5 | 29 | 144.9796 | 5 | 139.9796 | 29.71 | 112.2144 | 0.50192 | 29.2081 | 82.94% | 230.2184 | 216.4053 | 5193.7268
1947 | 5 | 30 | 158.0408 | 5 | 153.0408 | 29.6839 | 112.2144 | 0.50192 | 29.182 | 82.94% | 230.0125 | 216.2117 | 5189.0818
1947 | 5 | 31 | 134.5306 | 5 | 129.5306 | 29.7309 | 112.2144 | 0.50192 | 29.229 | 82.94% | 230.3831 | 216.5601 | 5197.4429
1947 | 6 | 1 | 114.9388 | 5 | 109.9388 | 29.7701 | 109.9388 | 0.48177 | 29.2884 | 85.52% | 233.2047 | 219.2124 | 5261.0975
1947 | 6 | 2 | 108.4082 | 5 | 103.4082 | 29.7832 | 103.4082 | 0.42623 | 29.357 | 88.93% | 228.6324 | 214.9145 | 5157.9468
1947 | 6 | 3 | 431.0204 | 5 | 426.0204 | 29.138 | 112.2144 | 0.50192 | 28.636 | 82.94% | 225.7092 | 212.1667 | 5092.0005
1947 | 6 | 4 | 561.6327 | 5 | 556.6327 | 28.8767 | 112.2144 | 0.50192 | 28.3748 | 82.94% | 223.6503 | 210.2313 | 5045.5501
1947 | 6 | 5 | 308.2449 | 5 | 303.2449 | 29.3835 | 112.2144 | 0.50192 | 28.8816 | 82.94% | 227.6447 | 213.986 | 5135.6639
1947 | 6 | 6 | 211.5918 | 5 | 206.5918 | 29.5768 | 112.2144 | 0.50192 | 29.0749 | 82.94% | 229.1683 | 215.4182 | 5170.0371
1947 | 6 | 7 | 164.5714 | 5 | 159.5714 | 29.6709 | 112.2144 | 0.50192 | 29.1689 | 82.94% | 229.9095 | 216.115 | 5186.7593
1947 | 6 | 8 | 143.6735 | 5 | 138.6735 | 29.7127 | 112.2144 | 0.50192 | 29.2107 | 82.94% | 230.239 | 216.4246 | 5194.1913
1947 | 6 | 9 | 300.4082 | 5 | 295.4082 | 29.3992 | 112.2144 | 0.50192 | 28.8973 | 82.94% | 227.7682 | 214.1021 | 5138.4509
1947 | 6 | 10 | 280.8163 | 5 | 275.8163 | 29.4384 | 112.2144 | 0.50192 | 28.9365 | 82.94% | 228.0771 | 214.3924 | 5145.4184
1947 | 6 | 11 | 198.5306 | 5 | 193.5306 | 29.6029 | 112.2144 | 0.50192 | 29.101 | 82.94% | 229.3742 | 215.6118 | 5174.6822
1947 | 6 | 12 | 171.102 | 5 | 166.102 | 29.6578 | 112.2144 | 0.50192 | 29.1559 | 82.94% | 229.8066 | 216.0182 | 5184.4368
1947 | 6 | 13 | 139.7551 | 5 | 134.7551 | 29.7205 | 112.2144 | 0.50192 | 29.2186 | 82.94% | 230.3007 | 216.4827 | 5195.5849
1947 | 6 | 14 | 152.8163 | 5 | 147.8163 | 29.6944 | 112.2144 | 0.50192 | 29.1925 | 82.94% | 230.0949 | 216.2892 | 5190.9398
1947 | 6 | 15 | 308.2449 | 5 | 303.2449 | 29.3835 | 112.2144 | 0.50192 | 28.8816 | 82.94% | 227.6447 | 213.986 | 5135.6639
1947 | 6 | 16 | 233.7959 | 5 | 228.7959 | 29.5324 | 112.2144 | 0.50192 | 29.0305 | 82.94% | 228.8183 | 215.0892 | 5162.1406
1947 | 6 | 17 | 178.9388 | 5 | 173.9388 | 29.6421 | 112.2144 | 0.50192 | 29.1402 | 82.94% | 229.6831 | 215.9021 | 5181.6497
1947 | 6 | 18 | 154.1224 | 5 | 149.1224 | 29.6918 | 112.2144 | 0.50192 | 29.1898 | 82.94% | 230.0743 | 216.2698 | 5190.4753
1947 | 6 | 19 | 151.5102 | 5 | 146.5102 | 29.697 | 112.2144 | 0.50192 | 29.1951 | 82.94% | 230.1154 | 216.3085 | 5191.4043
1947 | 6 | 20 | 167.1837 | 5 | 162.1837 | 29.6656 | 112.2144 | 0.50192 | 29.1637 | 82.94% | 229.8684 | 216.0763 | 5185.8303
1947 | 6 | 21 | 144.9796 | 5 | 139.9796 | 29.71 | 112.2144 | 0.50192 | 29.2081 | 82.94% | 230.2184 | 216.4053 | 5193.7268
1947 | 6 | 22 | 120.1633 | 5 | 115.1633 | 29.7597 | 112.2144 | 0.50192 | 29.2578 | 82.94% | 230.6096 | 216.773 | 5202.5524
1947 | 6 | 23 | 100.5714 | 5 | 95.5714 | 29.7989 | 95.5714 | 0.36407 | 29.4348 | 91.97% | 219.1083 | 205.9618 | 4943.0824
1947 | 6 | 24 | 86.2041 | 5 | 81.2041 | 29.8276 | 81.2041 | 0.26284 | 29.5648 | 82.3% | 167.3307 | 157.2908 | 3774.9804
1947 | 6 | 25 | 82.2857 | 5 | 77.2857 | 29.8354 | 77.2857 | 0.23809 | 29.5973 | 76.68% | 148.5449 | 139.6322 | 3351.1727
1947 | 6 | 26 | 103.1837 | 5 | 98.1837 | 29.7936 | 98.1837 | 0.38425 | 29.4094 | 91.51% | 223.778 | 210.3513 | 5048.432
1947 | 6 | 27 | 82.2857 | 5 | 77.2857 | 29.8354 | 77.2857 | 0.23809 | 29.5973 | 76.68% | 148.5449 | 139.6322 | 3351.1727
1947 | 6 | 28 | 67.9184 | 5 | 62.9184 | 29.8642 | 62.9184 | 0.15779 | 29.7064 | 57.14% | 90.4463 | 85.0195 | 2040.4691
1947 | 6 | 29 | 64 | 5 | 59 | 29.872 | 59 | 0.13875 | 29.7332 | 57.14% | 84.8903 | 79.7969 | 1915.126
1947 | 6 | 30 | 60.0816 | 5 | 55.0816 | 29.8798 | 0 | 0 | 29.8798 | 0% | 0 | 0 | 0
1947 | 7 | 1 | 70.5306 | 5 | 65.5306 | 29.8589 | 65.5306 | 0.17117 | 29.6878 | 66.63% | 109.778 | 103.1913 | 2476.5915
1947 | 7 | 2 | 82.2857 | 5 | 77.2857 | 29.8354 | 77.2857 | 0.23809 | 29.5973 | 76.68% | 148.5449 | 139.6322 | 3351.1727
1947 | 7 | 3 | 66.6122 | 5 | 61.6122 | 29.8668 | 61.6122 | 0.15131 | 29.7155 | 57.14% | 88.5959 | 83.2801 | 1998.7228
1947 | 7 | 4 | 54.8571 | 5 | 49.8571 | 29.8903 | 0 | 0 | 29.8903 | 0% | 0 | 0 | 0
1947 | 7 | 5 | 52.2449 | 5 | 47.2449 | 29.8955 | 0 | 0 | 29.8955 | 0% | 0 | 0 | 0
1947 | 7 | 6 | 44.4082 | 5 | 39.4082 | 29.9112 | 0 | 0 | 29.9112 | 0% | 0 | 0 | 0
1947 | 7 | 7 | 45.7143 | 5 | 40.7143 | 29.9086 | 0 | 0 | 29.9086 | 0% | 0 | 0 | 0
1947 | 7 | 8 | 45.7143 | 5 | 40.7143 | 29.9086 | 0 | 0 | 29.9086 | 0% | 0 | 0 | 0
1947 | 7 | 9 | 49.6327 | 5 | 44.6327 | 29.9007 | 0 | 0 | 29.9007 | 0% | 0 | 0 | 0
1947 | 7 | 10 | 48.3265 | 5 | 43.3265 | 29.9033 | 0 | 0 | 29.9033 | 0% | 0 | 0 | 0
1947 | 7 | 11 | 52.2449 | 5 | 47.2449 | 29.8955 | 0 | 0 | 29.8955 | 0% | 0 | 0 | 0
1947 | 7 | 12 | 135.8367 | 5 | 130.8367 | 29.7283 | 112.2144 | 0.50192 | 29.2264 | 82.94% | 230.3625 | 216.5408 | 5196.9784
1947 | 7 | 13 | 84.898 | 5 | 79.898 | 29.8302 | 79.898 | 0.25445 | 29.5758 | 76.68% | 153.4537 | 144.2464 | 3461.9145
1947 | 7 | 14 | 80.9796 | 5 | 75.9796 | 29.838 | 75.9796 | 0.23011 | 29.6079 | 76.68% | 146.0868 | 137.3215 | 3295.7171
1947 | 7 | 15 | 64 | 5 | 59 | 29.872 | 59 | 0.13875 | 29.7332 | 57.14% | 84.8903 | 79.7969 | 1915.126
1947 | 7 | 16 | 50.9388 | 5 | 45.9388 | 29.8981 | 0 | 0 | 29.8981 | 0% | 0 | 0 | 0
1947 | 7 | 17 | 45.7143 | 5 | 40.7143 | 29.9086 | 0 | 0 | 29.9086 | 0% | 0 | 0 | 0
1947 | 7 | 18 | 77.0612 | 5 | 72.0612 | 29.8459 | 72.0612 | 0.20698 | 29.6389 | 66.63% | 120.5194 | 113.2883 | 2718.9185
1947 | 7 | 19 | 65.3061 | 5 | 60.3061 | 29.8694 | 60.3061 | 0.14496 | 29.7244 | 57.14% | 86.7439 | 81.5392 | 1956.9415
1947 | 7 | 20 | 57.4694 | 5 | 52.4694 | 29.8851 | 0 | 0 | 29.8851 | 0% | 0 | 0 | 0
1947 | 7 | 21 | 47.0204 | 5 | 42.0204 | 29.906 | 0 | 0 | 29.906 | 0% | 0 | 0 | 0
1947 | 7 | 22 | 57.4694 | 5 | 52.4694 | 29.8851 | 0 | 0 | 29.8851 | 0% | 0 | 0 | 0
1947 | 7 | 23 | 293.8776 | 5 | 288.8776 | 29.4122 | 112.2144 | 0.50192 | 28.9103 | 82.94% | 227.8712 | 214.1989 | 5140.7734
1947 | 7 | 24 | 326.5306 | 5 | 321.5306 | 29.3469 | 112.2144 | 0.50192 | 28.845 | 82.94% | 227.3564 | 213.715 | 5129.1608
1947 | 7 | 25 | 169.7959 | 5 | 164.7959 | 29.6604 | 112.2144 | 0.50192 | 29.1585 | 82.94% | 229.8272 | 216.0376 | 5184.9013
1947 | 7 | 26 | 111.0204 | 5 | 106.0204 | 29.778 | 106.0204 | 0.44804 | 29.3299 | 88.93% | 234.1922 | 220.1406 | 5283.375
1947 | 7 | 27 | 99.2653 | 5 | 94.2653 | 29.8015 | 94.2653 | 0.35419 | 29.4473 | 92.16% | 216.6522 | 203.6531 | 4887.6743
1947 | 7 | 28 | 169.7959 | 5 | 164.7959 | 29.6604 | 112.2144 | 0.50192 | 29.1585 | 82.94% | 229.8272 | 216.0376 | 5184.9013
1947 | 7 | 29 | 185.4694 | 5 | 180.4694 | 29.6291 | 112.2144 | 0.50192 | 29.1271 | 82.94% | 229.5801 | 215.8053 | 5179.3272
1947 | 7 | 30 | 139.7551 | 5 | 134.7551 | 29.7205 | 112.2144 | 0.50192 | 29.2186 | 82.94% | 230.3007 | 216.4827 | 5195.5849
1947 | 7 | 31 | 101.8776 | 5 | 96.8776 | 29.7962 | 96.8776 | 0.37409 | 29.4222 | 91.97% | 222.0074 | 208.6869 | 5008.4866
1947 | 8 | 1 | 77.0612 | 5 | 72.0612 | 29.8459 | 72.0612 | 0.20698 | 29.6389 | 66.63% | 120.5194 | 113.2883 | 2718.9185
1947 | 8 | 2 | 64 | 5 | 59 | 29.872 | 59 | 0.13875 | 29.7332 | 57.14% | 84.8903 | 79.7969 | 1915.126
1947 | 8 | 3 | 57.4694 | 5 | 52.4694 | 29.8851 | 0 | 0 | 29.8851 | 0% | 0 | 0 | 0
1947 | 8 | 4 | 53.551 | 5 | 48.551 | 29.8929 | 0 | 0 | 29.8929 | 0% | 0 | 0 | 0
1947 | 8 | 5 | 45.7143 | 5 | 40.7143 | 29.9086 | 0 | 0 | 29.9086 | 0% | 0 | 0 | 0
1947 | 8 | 6 | 43.102 | 5 | 38.102 | 29.9138 | 0 | 0 | 29.9138 | 0% | 0 | 0 | 0
1947 | 8 | 7 | 37.8776 | 5 | 32.8776 | 29.9242 | 0 | 0 | 29.9242 | 0% | 0 | 0 | 0
1947 | 8 | 8 | 36.5714 | 5 | 31.5714 | 29.9269 | 0 | 0 | 29.9269 | 0% | 0 | 0 | 0
1947 | 8 | 9 | 39.1837 | 5 | 34.1837 | 29.9216 | 0 | 0 | 29.9216 | 0% | 0 | 0 | 0
1947 | 8 | 10 | 39.1837 | 5 | 34.1837 | 29.9216 | 0 | 0 | 29.9216 | 0% | 0 | 0 | 0
1947 | 8 | 11 | 31.3469 | 5 | 26.3469 | 29.9373 | 0 | 0 | 29.9373 | 0% | 0 | 0 | 0
1947 | 8 | 12 | 31.3469 | 5 | 26.3469 | 29.9373 | 0 | 0 | 29.9373 | 0% | 0 | 0 | 0
1947 | 8 | 13 | 28.7347 | 5 | 23.7347 | 29.9425 | 0 | 0 | 29.9425 | 0% | 0 | 0 | 0
1947 | 8 | 14 | 26.1224 | 5 | 21.1224 | 29.9478 | 0 | 0 | 29.9478 | 0% | 0 | 0 | 0
1947 | 8 | 15 | 30.0408 | 5 | 25.0408 | 29.9399 | 0 | 0 | 29.9399 | 0% | 0 | 0 | 0
1947 | 8 | 16 | 75.7551 | 5 | 70.7551 | 29.8485 | 70.7551 | 0.19955 | 29.6489 | 66.63% | 118.3751 | 111.2726 | 2670.5426
1947 | 8 | 17 | 45.7143 | 5 | 40.7143 | 29.9086 | 0 | 0 | 29.9086 | 0% | 0 | 0 | 0
1947 | 8 | 18 | 36.5714 | 5 | 31.5714 | 29.9269 | 0 | 0 | 29.9269 | 0% | 0 | 0 | 0
1947 | 8 | 19 | 31.3469 | 5 | 26.3469 | 29.9373 | 0 | 0 | 29.9373 | 0% | 0 | 0 | 0
1947 | 8 | 20 | 28.7347 | 5 | 23.7347 | 29.9425 | 0 | 0 | 29.9425 | 0% | 0 | 0 | 0
1947 | 8 | 21 | 26.1224 | 5 | 21.1224 | 29.9478 | 0 | 0 | 29.9478 | 0% | 0 | 0 | 0
1947 | 8 | 22 | 23.5102 | 5 | 18.5102 | 29.953 | 0 | 0 | 29.953 | 0% | 0 | 0 | 0
1947 | 8 | 23 | 22.2041 | 5 | 17.2041 | 29.9556 | 0 | 0 | 29.9556 | 0% | 0 | 0 | 0
1947 | 8 | 24 | 20.898 | 5 | 15.898 | 29.9582 | 0 | 0 | 29.9582 | 0% | 0 | 0 | 0
1947 | 8 | 25 | 18.2857 | 5 | 13.2857 | 29.9634 | 0 | 0 | 29.9634 | 0% | 0 | 0 | 0
1947 | 8 | 26 | 18.2857 | 5 | 13.2857 | 29.9634 | 0 | 0 | 29.9634 | 0% | 0 | 0 | 0
1947 | 8 | 27 | 16.9796 | 5 | 11.9796 | 29.966 | 0 | 0 | 29.966 | 0% | 0 | 0 | 0
1947 | 8 | 28 | 16.9796 | 5 | 11.9796 | 29.966 | 0 | 0 | 29.966 | 0% | 0 | 0 | 0
1947 | 8 | 29 | 15.6735 | 5 | 10.6735 | 29.9687 | 0 | 0 | 29.9687 | 0% | 0 | 0 | 0
1947 | 8 | 30 | 14.3673 | 5 | 9.3673 | 29.9713 | 0 | 0 | 29.9713 | 0% | 0 | 0 | 0
1947 | 8 | 31 | 14.3673 | 5 | 9.3673 | 29.9713 | 0 | 0 | 29.9713 | 0% | 0 | 0 | 0
1947 | 9 | 1 | 14.3673 | 5 | 9.3673 | 29.9713 | 0 | 0 | 29.9713 | 0% | 0 | 0 | 0
1947 | 9 | 2 | 15.6735 | 5 | 10.6735 | 29.9687 | 0 | 0 | 29.9687 | 0% | 0 | 0 | 0
1947 | 9 | 3 | 28.7347 | 5 | 23.7347 | 29.9425 | 0 | 0 | 29.9425 | 0% | 0 | 0 | 0
1947 | 9 | 4 | 23.5102 | 5 | 18.5102 | 29.953 | 0 | 0 | 29.953 | 0% | 0 | 0 | 0
1947 | 9 | 5 | 18.2857 | 5 | 13.2857 | 29.9634 | 0 | 0 | 29.9634 | 0% | 0 | 0 | 0
1947 | 9 | 6 | 15.6735 | 5 | 10.6735 | 29.9687 | 0 | 0 | 29.9687 | 0% | 0 | 0 | 0
1947 | 9 | 7 | 14.3673 | 5 | 9.3673 | 29.9713 | 0 | 0 | 29.9713 | 0% | 0 | 0 | 0
1947 | 9 | 8 | 13.0612 | 5 | 8.0612 | 29.9739 | 0 | 0 | 29.9739 | 0% | 0 | 0 | 0
1947 | 9 | 9 | 13.0612 | 5 | 8.0612 | 29.9739 | 0 | 0 | 29.9739 | 0% | 0 | 0 | 0
1947 | 9 | 10 | 11.8857 | 5 | 6.8857 | 29.9762 | 0 | 0 | 29.9762 | 0% | 0 | 0 | 0
1947 | 9 | 11 | 10.8408 | 5 | 5.8408 | 29.9783 | 0 | 0 | 29.9783 | 0% | 0 | 0 | 0
1947 | 9 | 12 | 10.449 | 5 | 5.449 | 29.9791 | 0 | 0 | 29.9791 | 0% | 0 | 0 | 0
1947 | 9 | 13 | 9.9265 | 5 | 4.9265 | 29.9801 | 0 | 0 | 29.9801 | 0% | 0 | 0 | 0
1947 | 9 | 14 | 9.9265 | 5 | 4.9265 | 29.9801 | 0 | 0 | 29.9801 | 0% | 0 | 0 | 0
1947 | 9 | 15 | 10.1878 | 5 | 5.1878 | 29.9796 | 0 | 0 | 29.9796 | 0% | 0 | 0 | 0
1947 | 9 | 16 | 10.1878 | 5 | 5.1878 | 29.9796 | 0 | 0 | 29.9796 | 0% | 0 | 0 | 0
1947 | 9 | 17 | 9.2735 | 5 | 4.2735 | 29.9815 | 0 | 0 | 29.9815 | 0% | 0 | 0 | 0
1947 | 9 | 18 | 8.4898 | 5 | 3.4898 | 29.983 | 0 | 0 | 29.983 | 0% | 0 | 0 | 0
1947 | 9 | 19 | 8.4898 | 5 | 3.4898 | 29.983 | 0 | 0 | 29.983 | 0% | 0 | 0 | 0
1947 | 9 | 20 | 9.0122 | 5 | 4.0122 | 29.982 | 0 | 0 | 29.982 | 0% | 0 | 0 | 0
1947 | 9 | 21 | 9.2735 | 5 | 4.2735 | 29.9815 | 0 | 0 | 29.9815 | 0% | 0 | 0 | 0
1947 | 9 | 22 | 9.9265 | 5 | 4.9265 | 29.9801 | 0 | 0 | 29.9801 | 0% | 0 | 0 | 0
1947 | 9 | 23 | 20.898 | 5 | 15.898 | 29.9582 | 0 | 0 | 29.9582 | 0% | 0 | 0 | 0
1947 | 9 | 24 | 16.9796 | 5 | 11.9796 | 29.966 | 0 | 0 | 29.966 | 0% | 0 | 0 | 0
1947 | 9 | 25 | 12.6694 | 5 | 7.6694 | 29.9747 | 0 | 0 | 29.9747 | 0% | 0 | 0 | 0
1947 | 9 | 26 | 11.2327 | 5 | 6.2327 | 29.9775 | 0 | 0 | 29.9775 | 0% | 0 | 0 | 0
1947 | 9 | 27 | 10.449 | 5 | 5.449 | 29.9791 | 0 | 0 | 29.9791 | 0% | 0 | 0 | 0
1947 | 9 | 28 | 9.5347 | 5 | 4.5347 | 29.9809 | 0 | 0 | 29.9809 | 0% | 0 | 0 | 0
1947 | 9 | 29 | 8.751 | 5 | 3.751 | 29.9825 | 0 | 0 | 29.9825 | 0% | 0 | 0 | 0
1947 | 9 | 30 | 9.9265 | 5 | 4.9265 | 29.9801 | 0 | 0 | 29.9801 | 0% | 0 | 0 | 0
1947 | 10 | 1 | 10.449 | 5 | 5.449 | 29.9791 | 0 | 0 | 29.9791 | 0% | 0 | 0 | 0
1947 | 10 | 2 | 11.8857 | 5 | 6.8857 | 29.9762 | 0 | 0 | 29.9762 | 0% | 0 | 0 | 0
1947 | 10 | 3 | 10.449 | 5 | 5.449 | 29.9791 | 0 | 0 | 29.9791 | 0% | 0 | 0 | 0
1947 | 10 | 4 | 10.1878 | 5 | 5.1878 | 29.9796 | 0 | 0 | 29.9796 | 0% | 0 | 0 | 0
1947 | 10 | 5 | 9.9265 | 5 | 4.9265 | 29.9801 | 0 | 0 | 29.9801 | 0% | 0 | 0 | 0
1947 | 10 | 6 | 9.5347 | 5 | 4.5347 | 29.9809 | 0 | 0 | 29.9809 | 0% | 0 | 0 | 0
1947 | 10 | 7 | 9.2735 | 5 | 4.2735 | 29.9815 | 0 | 0 | 29.9815 | 0% | 0 | 0 | 0
1947 | 10 | 8 | 8.4898 | 5 | 3.4898 | 29.983 | 0 | 0 | 29.983 | 0% | 0 | 0 | 0
1947 | 10 | 9 | 7.0531 | 5 | 2.0531 | 29.9859 | 0 | 0 | 29.9859 | 0% | 0 | 0 | 0
1947 | 10 | 10 | 7.3143 | 5 | 2.3143 | 29.9854 | 0 | 0 | 29.9854 | 0% | 0 | 0 | 0
1947 | 10 | 11 | 7.5755 | 5 | 2.5755 | 29.9848 | 0 | 0 | 29.9848 | 0% | 0 | 0 | 0
1947 | 10 | 12 | 7.3143 | 5 | 2.3143 | 29.9854 | 0 | 0 | 29.9854 | 0% | 0 | 0 | 0
1947 | 10 | 13 | 7.3143 | 5 | 2.3143 | 29.9854 | 0 | 0 | 29.9854 | 0% | 0 | 0 | 0
1947 | 10 | 14 | 6.9224 | 5 | 1.9224 | 29.9862 | 0 | 0 | 29.9862 | 0% | 0 | 0 | 0
1947 | 10 | 15 | 7.0531 | 5 | 2.0531 | 29.9859 | 0 | 0 | 29.9859 | 0% | 0 | 0 | 0
1947 | 10 | 16 | 7.0531 | 5 | 2.0531 | 29.9859 | 0 | 0 | 29.9859 | 0% | 0 | 0 | 0
1947 | 10 | 17 | 7.0531 | 5 | 2.0531 | 29.9859 | 0 | 0 | 29.9859 | 0% | 0 | 0 | 0
1947 | 10 | 18 | 7.0531 | 5 | 2.0531 | 29.9859 | 0 | 0 | 29.9859 | 0% | 0 | 0 | 0
1947 | 10 | 19 | 7.0531 | 5 | 2.0531 | 29.9859 | 0 | 0 | 29.9859 | 0% | 0 | 0 | 0
1947 | 10 | 20 | 7.3143 | 5 | 2.3143 | 29.9854 | 0 | 0 | 29.9854 | 0% | 0 | 0 | 0
1947 | 10 | 21 | 7.0531 | 5 | 2.0531 | 29.9859 | 0 | 0 | 29.9859 | 0% | 0 | 0 | 0
1947 | 10 | 22 | 6.0082 | 5 | 1.0082 | 29.988 | 0 | 0 | 29.988 | 0% | 0 | 0 | 0
1947 | 10 | 23 | 6.0082 | 5 | 1.0082 | 29.988 | 0 | 0 | 29.988 | 0% | 0 | 0 | 0
1947 | 10 | 24 | 4.9633 | 5 | 0 | 29.9901 | 0 | 0 | 29.9901 | 0% | 0 | 0 | 0
1947 | 10 | 25 | 5.2245 | 5 | 0.22449 | 29.9896 | 0 | 0 | 29.9896 | 0% | 0 | 0 | 0
1947 | 10 | 26 | 6.0082 | 5 | 1.0082 | 29.988 | 0 | 0 | 29.988 | 0% | 0 | 0 | 0
1947 | 10 | 27 | 16.9796 | 5 | 11.9796 | 29.966 | 0 | 0 | 29.966 | 0% | 0 | 0 | 0
1947 | 10 | 28 | 9.0122 | 5 | 4.0122 | 29.982 | 0 | 0 | 29.982 | 0% | 0 | 0 | 0
1947 | 10 | 29 | 6.5306 | 5 | 1.5306 | 29.9869 | 0 | 0 | 29.9869 | 0% | 0 | 0 | 0
1947 | 10 | 30 | 7.0531 | 5 | 2.0531 | 29.9859 | 0 | 0 | 29.9859 | 0% | 0 | 0 | 0
1947 | 10 | 31 | 7.5755 | 5 | 2.5755 | 29.9848 | 0 | 0 | 29.9848 | 0% | 0 | 0 | 0
1947 | 11 | 1 | 7.5755 | 5 | 2.5755 | 29.9848 | 0 | 0 | 29.9848 | 0% | 0 | 0 | 0
1947 | 11 | 2 | 8.098 | 5 | 3.098 | 29.9838 | 0 | 0 | 29.9838 | 0% | 0 | 0 | 0
1947 | 11 | 3 | 8.098 | 5 | 3.098 | 29.9838 | 0 | 0 | 29.9838 | 0% | 0 | 0 | 0
1947 | 11 | 4 | 7.8367 | 5 | 2.8367 | 29.9843 | 0 | 0 | 29.9843 | 0% | 0 | 0 | 0
1947 | 11 | 5 | 7.8367 | 5 | 2.8367 | 29.9843 | 0 | 0 | 29.9843 | 0% | 0 | 0 | 0
1947 | 11 | 6 | 7.8367 | 5 | 2.8367 | 29.9843 | 0 | 0 | 29.9843 | 0% | 0 | 0 | 0
1947 | 11 | 7 | 8.098 | 5 | 3.098 | 29.9838 | 0 | 0 | 29.9838 | 0% | 0 | 0 | 0
1947 | 11 | 8 | 8.098 | 5 | 3.098 | 29.9838 | 0 | 0 | 29.9838 | 0% | 0 | 0 | 0
1947 | 11 | 9 | 114.9388 | 5 | 109.9388 | 29.7701 | 109.9388 | 0.48177 | 29.2884 | 85.52% | 233.2047 | 219.2124 | 5261.0975
1947 | 11 | 10 | 77.0612 | 5 | 72.0612 | 29.8459 | 72.0612 | 0.20698 | 29.6389 | 66.63% | 120.5194 | 113.2883 | 2718.9185
1947 | 11 | 11 | 41.7959 | 5 | 36.7959 | 29.9164 | 0 | 0 | 29.9164 | 0% | 0 | 0 | 0
1947 | 11 | 12 | 128 | 5 | 123 | 29.744 | 112.2144 | 0.50192 | 29.2421 | 82.94% | 230.4861 | 216.6569 | 5199.7654
1947 | 11 | 13 | 211.5918 | 5 | 206.5918 | 29.5768 | 112.2144 | 0.50192 | 29.0749 | 82.94% | 229.1683 | 215.4182 | 5170.0371
1947 | 11 | 14 | 108.4082 | 5 | 103.4082 | 29.7832 | 103.4082 | 0.42623 | 29.357 | 88.93% | 228.6324 | 214.9145 | 5157.9468
1947 | 11 | 15 | 71.8367 | 5 | 66.8367 | 29.8563 | 66.8367 | 0.17806 | 29.6783 | 66.63% | 111.9302 | 105.2144 | 2525.1451
1947 | 11 | 16 | 57.4694 | 5 | 52.4694 | 29.8851 | 0 | 0 | 29.8851 | 0% | 0 | 0 | 0
1947 | 11 | 17 | 45.7143 | 5 | 40.7143 | 29.9086 | 0 | 0 | 29.9086 | 0% | 0 | 0 | 0
1947 | 11 | 18 | 43.102 | 5 | 38.102 | 29.9138 | 0 | 0 | 29.9138 | 0% | 0 | 0 | 0
1947 | 11 | 19 | 39.1837 | 5 | 34.1837 | 29.9216 | 0 | 0 | 29.9216 | 0% | 0 | 0 | 0
1947 | 11 | 20 | 32.6531 | 5 | 27.6531 | 29.9347 | 0 | 0 | 29.9347 | 0% | 0 | 0 | 0
1947 | 11 | 21 | 31.3469 | 5 | 26.3469 | 29.9373 | 0 | 0 | 29.9373 | 0% | 0 | 0 | 0
1947 | 11 | 22 | 26.1224 | 5 | 21.1224 | 29.9478 | 0 | 0 | 29.9478 | 0% | 0 | 0 | 0
1947 | 11 | 23 | 28.7347 | 5 | 23.7347 | 29.9425 | 0 | 0 | 29.9425 | 0% | 0 | 0 | 0
1947 | 11 | 24 | 28.7347 | 5 | 23.7347 | 29.9425 | 0 | 0 | 29.9425 | 0% | 0 | 0 | 0
1947 | 11 | 25 | 39.1837 | 5 | 34.1837 | 29.9216 | 0 | 0 | 29.9216 | 0% | 0 | 0 | 0
1947 | 11 | 26 | 48.3265 | 5 | 43.3265 | 29.9033 | 0 | 0 | 29.9033 | 0% | 0 | 0 | 0
1947 | 11 | 27 | 39.1837 | 5 | 34.1837 | 29.9216 | 0 | 0 | 29.9216 | 0% | 0 | 0 | 0
1947 | 11 | 28 | 33.9592 | 5 | 28.9592 | 29.9321 | 0 | 0 | 29.9321 | 0% | 0 | 0 | 0
1947 | 11 | 29 | 33.9592 | 5 | 28.9592 | 29.9321 | 0 | 0 | 29.9321 | 0% | 0 | 0 | 0
1947 | 11 | 30 | 26.1224 | 5 | 21.1224 | 29.9478 | 0 | 0 | 29.9478 | 0% | 0 | 0 | 0
1947 | 12 | 1 | 20.898 | 5 | 15.898 | 29.9582 | 0 | 0 | 29.9582 | 0% | 0 | 0 | 0
1947 | 12 | 2 | 22.2041 | 5 | 17.2041 | 29.9556 | 0 | 0 | 29.9556 | 0% | 0 | 0 | 0
1947 | 12 | 3 | 23.5102 | 5 | 18.5102 | 29.953 | 0 | 0 | 29.953 | 0% | 0 | 0 | 0
1947 | 12 | 4 | 24.8163 | 5 | 19.8163 | 29.9504 | 0 | 0 | 29.9504 | 0% | 0 | 0 | 0
1947 | 12 | 5 | 23.5102 | 5 | 18.5102 | 29.953 | 0 | 0 | 29.953 | 0% | 0 | 0 | 0
1947 | 12 | 6 | 23.5102 | 5 | 18.5102 | 29.953 | 0 | 0 | 29.953 | 0% | 0 | 0 | 0
1947 | 12 | 7 | 23.5102 | 5 | 18.5102 | 29.953 | 0 | 0 | 29.953 | 0% | 0 | 0 | 0
1947 | 12 | 8 | 23.5102 | 5 | 18.5102 | 29.953 | 0 | 0 | 29.953 | 0% | 0 | 0 | 0
1947 | 12 | 9 | 23.5102 | 5 | 18.5102 | 29.953 | 0 | 0 | 29.953 | 0% | 0 | 0 | 0
1947 | 12 | 10 | 22.2041 | 5 | 17.2041 | 29.9556 | 0 | 0 | 29.9556 | 0% | 0 | 0 | 0
1947 | 12 | 11 | 22.2041 | 5 | 17.2041 | 29.9556 | 0 | 0 | 29.9556 | 0% | 0 | 0 | 0
1947 | 12 | 12 | 20.898 | 5 | 15.898 | 29.9582 | 0 | 0 | 29.9582 | 0% | 0 | 0 | 0
1947 | 12 | 13 | 19.5918 | 5 | 14.5918 | 29.9608 | 0 | 0 | 29.9608 | 0% | 0 | 0 | 0
1947 | 12 | 14 | 16.9796 | 5 | 11.9796 | 29.966 | 0 | 0 | 29.966 | 0% | 0 | 0 | 0
1947 | 12 | 15 | 16.9796 | 5 | 11.9796 | 29.966 | 0 | 0 | 29.966 | 0% | 0 | 0 | 0
1947 | 12 | 16 | 26.1224 | 5 | 21.1224 | 29.9478 | 0 | 0 | 29.9478 | 0% | 0 | 0 | 0
1947 | 12 | 17 | 64 | 5 | 59 | 29.872 | 59 | 0.13875 | 29.7332 | 57.14% | 84.8903 | 79.7969 | 1915.126
1947 | 12 | 18 | 47.0204 | 5 | 42.0204 | 29.906 | 0 | 0 | 29.906 | 0% | 0 | 0 | 0
1947 | 12 | 19 | 41.7959 | 5 | 36.7959 | 29.9164 | 0 | 0 | 29.9164 | 0% | 0 | 0 | 0
1947 | 12 | 20 | 37.8776 | 5 | 32.8776 | 29.9242 | 0 | 0 | 29.9242 | 0% | 0 | 0 | 0
1947 | 12 | 21 | 32.6531 | 5 | 27.6531 | 29.9347 | 0 | 0 | 29.9347 | 0% | 0 | 0 | 0
1947 | 12 | 22 | 26.1224 | 5 | 21.1224 | 29.9478 | 0 | 0 | 29.9478 | 0% | 0 | 0 | 0
1947 | 12 | 23 | 24.8163 | 5 | 19.8163 | 29.9504 | 0 | 0 | 29.9504 | 0% | 0 | 0 | 0
1947 | 12 | 24 | 23.5102 | 5 | 18.5102 | 29.953 | 0 | 0 | 29.953 | 0% | 0 | 0 | 0
1947 | 12 | 25 | 23.5102 | 5 | 18.5102 | 29.953 | 0 | 0 | 29.953 | 0% | 0 | 0 | 0
1947 | 12 | 26 | 22.2041 | 5 | 17.2041 | 29.9556 | 0 | 0 | 29.9556 | 0% | 0 | 0 | 0
1947 | 12 | 27 | 22.2041 | 5 | 17.2041 | 29.9556 | 0 | 0 | 29.9556 | 0% | 0 | 0 | 0
1947 | 12 | 28 | 23.5102 | 5 | 18.5102 | 29.953 | 0 | 0 | 29.953 | 0% | 0 | 0 | 0
1947 | 12 | 29 | 20.898 | 5 | 15.898 | 29.9582 | 0 | 0 | 29.9582 | 0% | 0 | 0 | 0
1947 | 12 | 30 | 20.898 | 5 | 15.898 | 29.9582 | 0 | 0 | 29.9582 | 0% | 0 | 0 | 0
1947 | 12 | 31 | 19.5918 | 5 | 14.5918 | 29.9608 | 0 | 0 | 29.9608 | 0% | 0 | 0 | 0
1948 | 1 | 1 | 20.898 | 5 | 15.898 | 29.9582 | 0 | 0 | 29.9582 | 0% | 0 | 0 | 0
1948 | 1 | 2 | 22.2041 | 5 | 17.2041 | 29.9556 | 0 | 0 | 29.9556 | 0% | 0 | 0 | 0
1948 | 1 | 3 | 22.2041 | 5 | 17.2041 | 29.9556 | 0 | 0 | 29.9556 | 0% | 0 | 0 | 0
1948 | 1 | 4 | 23.5102 | 5 | 18.5102 | 29.953 | 0 | 0 | 29.953 | 0% | 0 | 0 | 0
1948 | 1 | 5 | 23.5102 | 5 | 18.5102 | 29.953 | 0 | 0 | 29.953 | 0% | 0 | 0 | 0
1948 | 1 | 6 | 23.5102 | 5 | 18.5102 | 29.953 | 0 | 0 | 29.953 | 0% | 0 | 0 | 0
1948 | 1 | 7 | 23.5102 | 5 | 18.5102 | 29.953 | 0 | 0 | 29.953 | 0% | 0 | 0 | 0
1948 | 1 | 8 | 23.5102 | 5 | 18.5102 | 29.953 | 0 | 0 | 29.953 | 0% | 0 | 0 | 0
1948 | 1 | 9 | 23.5102 | 5 | 18.5102 | 29.953 | 0 | 0 | 29.953 | 0% | 0 | 0 | 0
1948 | 1 | 10 | 23.5102 | 5 | 18.5102 | 29.953 | 0 | 0 | 29.953 | 0% | 0 | 0 | 0
1948 | 1 | 11 | 22.2041 | 5 | 17.2041 | 29.9556 | 0 | 0 | 29.9556 | 0% | 0 | 0 | 0
1948 | 1 | 12 | 22.2041 | 5 | 17.2041 | 29.9556 | 0 | 0 | 29.9556 | 0% | 0 | 0 | 0
1948 | 1 | 13 | 22.2041 | 5 | 17.2041 | 29.9556 | 0 | 0 | 29.9556 | 0% | 0 | 0 | 0
1948 | 1 | 14 | 20.898 | 5 | 15.898 | 29.9582 | 0 | 0 | 29.9582 | 0% | 0 | 0 | 0
1948 | 1 | 15 | 18.2857 | 5 | 13.2857 | 29.9634 | 0 | 0 | 29.9634 | 0% | 0 | 0 | 0
1948 | 1 | 16 | 20.898 | 5 | 15.898 | 29.9582 | 0 | 0 | 29.9582 | 0% | 0 | 0 | 0
1948 | 1 | 17 | 20.898 | 5 | 15.898 | 29.9582 | 0 | 0 | 29.9582 | 0% | 0 | 0 | 0
1948 | 1 | 18 | 20.898 | 5 | 15.898 | 29.9582 | 0 | 0 | 29.9582 | 0% | 0 | 0 | 0
1948 | 1 | 19 | 20.898 | 5 | 15.898 | 29.9582 | 0 | 0 | 29.9582 | 0% | 0 | 0 | 0
1948 | 1 | 20 | 20.898 | 5 | 15.898 | 29.9582 | 0 | 0 | 29.9582 | 0% | 0 | 0 | 0
1948 | 1 | 21 | 20.898 | 5 | 15.898 | 29.9582 | 0 | 0 | 29.9582 | 0% | 0 | 0 | 0
1948 | 1 | 22 | 20.898 | 5 | 15.898 | 29.9582 | 0 | 0 | 29.9582 | 0% | 0 | 0 | 0
1948 | 1 | 23 | 20.898 | 5 | 15.898 | 29.9582 | 0 | 0 | 29.9582 | 0% | 0 | 0 | 0
1948 | 1 | 24 | 19.5918 | 5 | 14.5918 | 29.9608 | 0 | 0 | 29.9608 | 0% | 0 | 0 | 0
1948 | 1 | 25 | 19.5918 | 5 | 14.5918 | 29.9608 | 0 | 0 | 29.9608 | 0% | 0 | 0 | 0
1948 | 1 | 26 | 19.5918 | 5 | 14.5918 | 29.9608 | 0 | 0 | 29.9608 | 0% | 0 | 0 | 0
1948 | 1 | 27 | 19.5918 | 5 | 14.5918 | 29.9608 | 0 | 0 | 29.9608 | 0% | 0 | 0 | 0
1948 | 1 | 28 | 19.5918 | 5 | 14.5918 | 29.9608 | 0 | 0 | 29.9608 | 0% | 0 | 0 | 0
1948 | 1 | 29 | 19.5918 | 5 | 14.5918 | 29.9608 | 0 | 0 | 29.9608 | 0% | 0 | 0 | 0
1948 | 1 | 30 | 18.2857 | 5 | 13.2857 | 29.9634 | 0 | 0 | 29.9634 | 0% | 0 | 0 | 0
1948 | 1 | 31 | 18.2857 | 5 | 13.2857 | 29.9634 | 0 | 0 | 29.9634 | 0% | 0 | 0 | 0
1948 | 2 | 1 | 18.2857 | 5 | 13.2857 | 29.9634 | 0 | 0 | 29.9634 | 0% | 0 | 0 | 0
1948 | 2 | 2 | 18.2857 | 5 | 13.2857 | 29.9634 | 0 | 0 | 29.9634 | 0% | 0 | 0 | 0
1948 | 2 | 3 | 18.2857 | 5 | 13.2857 | 29.9634 | 0 | 0 | 29.9634 | 0% | 0 | 0 | 0
1948 | 2 | 4 | 18.2857 | 5 | 13.2857 | 29.9634 | 0 | 0 | 29.9634 | 0% | 0 | 0 | 0
1948 | 2 | 5 | 18.2857 | 5 | 13.2857 | 29.9634 | 0 | 0 | 29.9634 | 0% | 0 | 0 | 0
1948 | 2 | 6 | 18.2857 | 5 | 13.2857 | 29.9634 | 0 | 0 | 29.9634 | 0% | 0 | 0 | 0
1948 | 2 | 7 | 18.2857 | 5 | 13.2857 | 29.9634 | 0 | 0 | 29.9634 | 0% | 0 | 0 | 0
1948 | 2 | 8 | 18.2857 | 5 | 13.2857 | 29.9634 | 0 | 0 | 29.9634 | 0% | 0 | 0 | 0
1948 | 2 | 9 | 18.2857 | 5 | 13.2857 | 29.9634 | 0 | 0 | 29.9634 | 0% | 0 | 0 | 0
1948 | 2 | 10 | 16.9796 | 5 | 11.9796 | 29.966 | 0 | 0 | 29.966 | 0% | 0 | 0 | 0
1948 | 2 | 11 | 16.9796 | 5 | 11.9796 | 29.966 | 0 | 0 | 29.966 | 0% | 0 | 0 | 0
1948 | 2 | 12 | 16.9796 | 5 | 11.9796 | 29.966 | 0 | 0 | 29.966 | 0% | 0 | 0 | 0
1948 | 2 | 13 | 16.9796 | 5 | 11.9796 | 29.966 | 0 | 0 | 29.966 | 0% | 0 | 0 | 0
1948 | 2 | 14 | 18.2857 | 5 | 13.2857 | 29.9634 | 0 | 0 | 29.9634 | 0% | 0 | 0 | 0
1948 | 2 | 15 | 19.5918 | 5 | 14.5918 | 29.9608 | 0 | 0 | 29.9608 | 0% | 0 | 0 | 0
1948 | 2 | 16 | 26.1224 | 5 | 21.1224 | 29.9478 | 0 | 0 | 29.9478 | 0% | 0 | 0 | 0
1948 | 2 | 17 | 37.8776 | 5 | 32.8776 | 29.9242 | 0 | 0 | 29.9242 | 0% | 0 | 0 | 0
1948 | 2 | 18 | 30.0408 | 5 | 25.0408 | 29.9399 | 0 | 0 | 29.9399 | 0% | 0 | 0 | 0
1948 | 2 | 19 | 32.6531 | 5 | 27.6531 | 29.9347 | 0 | 0 | 29.9347 | 0% | 0 | 0 | 0
1948 | 2 | 20 | 31.3469 | 5 | 26.3469 | 29.9373 | 0 | 0 | 29.9373 | 0% | 0 | 0 | 0
1948 | 2 | 21 | 30.0408 | 5 | 25.0408 | 29.9399 | 0 | 0 | 29.9399 | 0% | 0 | 0 | 0
1948 | 2 | 22 | 28.7347 | 5 | 23.7347 | 29.9425 | 0 | 0 | 29.9425 | 0% | 0 | 0 | 0
1948 | 2 | 23 | 26.1224 | 5 | 21.1224 | 29.9478 | 0 | 0 | 29.9478 | 0% | 0 | 0 | 0
1948 | 2 | 24 | 26.1224 | 5 | 21.1224 | 29.9478 | 0 | 0 | 29.9478 | 0% | 0 | 0 | 0
1948 | 2 | 25 | 26.1224 | 5 | 21.1224 | 29.9478 | 0 | 0 | 29.9478 | 0% | 0 | 0 | 0
1948 | 2 | 26 | 26.1224 | 5 | 21.1224 | 29.9478 | 0 | 0 | 29.9478 | 0% | 0 | 0 | 0
1948 | 2 | 27 | 26.1224 | 5 | 21.1224 | 29.9478 | 0 | 0 | 29.9478 | 0% | 0 | 0 | 0
1948 | 2 | 28 | 26.1224 | 5 | 21.1224 | 29.9478 | 0 | 0 | 29.9478 | 0% | 0 | 0 | 0
1948 | 2 | 29 | 26.1224 | 5 | 21.1224 | 29.9478 | 0 | 0 | 29.9478 | 0% | 0 | 0 | 0
1948 | 3 | 1 | 26.1224 | 5 | 21.1224 | 29.9478 | 0 | 0 | 29.9478 | 0% | 0 | 0 | 0
1948 | 3 | 2 | 26.1224 | 5 | 21.1224 | 29.9478 | 0 | 0 | 29.9478 | 0% | 0 | 0 | 0
1948 | 3 | 3 | 26.1224 | 5 | 21.1224 | 29.9478 | 0 | 0 | 29.9478 | 0% | 0 | 0 | 0
1948 | 3 | 4 | 24.8163 | 5 | 19.8163 | 29.9504 | 0 | 0 | 29.9504 | 0% | 0 | 0 | 0
1948 | 3 | 5 | 24.8163 | 5 | 19.8163 | 29.9504 | 0 | 0 | 29.9504 | 0% | 0 | 0 | 0
1948 | 3 | 6 | 24.8163 | 5 | 19.8163 | 29.9504 | 0 | 0 | 29.9504 | 0% | 0 | 0 | 0
1948 | 3 | 7 | 24.8163 | 5 | 19.8163 | 29.9504 | 0 | 0 | 29.9504 | 0% | 0 | 0 | 0
1948 | 3 | 8 | 24.8163 | 5 | 19.8163 | 29.9504 | 0 | 0 | 29.9504 | 0% | 0 | 0 | 0
1948 | 3 | 9 | 23.5102 | 5 | 18.5102 | 29.953 | 0 | 0 | 29.953 | 0% | 0 | 0 | 0
1948 | 3 | 10 | 23.5102 | 5 | 18.5102 | 29.953 | 0 | 0 | 29.953 | 0% | 0 | 0 | 0
1948 | 3 | 11 | 26.1224 | 5 | 21.1224 | 29.9478 | 0 | 0 | 29.9478 | 0% | 0 | 0 | 0
1948 | 3 | 12 | 26.1224 | 5 | 21.1224 | 29.9478 | 0 | 0 | 29.9478 | 0% | 0 | 0 | 0
1948 | 3 | 13 | 23.5102 | 5 | 18.5102 | 29.953 | 0 | 0 | 29.953 | 0% | 0 | 0 | 0
1948 | 3 | 14 | 23.5102 | 5 | 18.5102 | 29.953 | 0 | 0 | 29.953 | 0% | 0 | 0 | 0
1948 | 3 | 15 | 28.7347 | 5 | 23.7347 | 29.9425 | 0 | 0 | 29.9425 | 0% | 0 | 0 | 0
1948 | 3 | 16 | 36.5714 | 5 | 31.5714 | 29.9269 | 0 | 0 | 29.9269 | 0% | 0 | 0 | 0
1948 | 3 | 17 | 54.8571 | 5 | 49.8571 | 29.8903 | 0 | 0 | 29.8903 | 0% | 0 | 0 | 0
1948 | 3 | 18 | 82.2857 | 5 | 77.2857 | 29.8354 | 77.2857 | 0.23809 | 29.5973 | 76.68% | 148.5449 | 139.6322 | 3351.1727
1948 | 3 | 19 | 107.102 | 5 | 102.102 | 29.7858 | 102.102 | 0.41553 | 29.3703 | 89.95% | 228.4374 | 214.7311 | 5153.5467
1948 | 3 | 20 | 300.4082 | 5 | 295.4082 | 29.3992 | 112.2144 | 0.50192 | 28.8973 | 82.94% | 227.7682 | 214.1021 | 5138.4509
1948 | 3 | 21 | 697.4694 | 5 | 692.4694 | 28.6051 | 112.2144 | 0.50192 | 28.1031 | 82.94% | 221.5089 | 208.2184 | 4997.2417
1948 | 3 | 22 | 848.9796 | 5 | 843.9796 | 28.302 | 112.2144 | 0.50192 | 27.8001 | 82.94% | 219.1205 | 205.9733 | 4943.3593
1948 | 3 | 23 | 1018.7755 | 5 | 1013.7755 | 27.9624 | 112.2144 | 0.50192 | 27.4605 | 82.94% | 216.4439 | 203.4572 | 4882.9738
1948 | 3 | 24 | 658.2857 | 5 | 653.2857 | 28.6834 | 112.2144 | 0.50192 | 28.1815 | 82.94% | 222.1266 | 208.799 | 5011.1768
1948 | 3 | 25 | 638.6939 | 5 | 633.6939 | 28.7226 | 112.2144 | 0.50192 | 28.2207 | 82.94% | 222.4355 | 209.0893 | 5018.1444
1948 | 3 | 26 | 475.4286 | 5 | 470.4286 | 29.0491 | 112.2144 | 0.50192 | 28.5472 | 82.94% | 225.0092 | 211.5086 | 5076.2074
1948 | 3 | 27 | 492.4082 | 5 | 487.4082 | 29.0152 | 112.2144 | 0.50192 | 28.5133 | 82.94% | 224.7415 | 211.257 | 5070.1688
1948 | 3 | 28 | 1280 | 5 | 1275 | 27.44 | 112.2144 | 0.50192 | 26.9381 | 82.94% | 212.3259 | 199.5864 | 4790.073
1948 | 3 | 29 | 868.5714 | 5 | 863.5714 | 28.2629 | 112.2144 | 0.50192 | 27.7609 | 82.94% | 218.8117 | 205.683 | 4936.3917
1948 | 3 | 30 | 526.3673 | 5 | 521.3673 | 28.9473 | 112.2144 | 0.50192 | 28.4453 | 82.94% | 224.2062 | 210.7538 | 5058.0917
1948 | 3 | 31 | 444.0816 | 5 | 439.0816 | 29.1118 | 112.2144 | 0.50192 | 28.6099 | 82.94% | 225.5033 | 211.9731 | 5087.3555
1948 | 4 | 1 | 599.5102 | 5 | 594.5102 | 28.801 | 112.2144 | 0.50192 | 28.2991 | 82.94% | 223.0532 | 209.67 | 5032.0795
1948 | 4 | 2 | 1319.1837 | 5 | 1314.1837 | 27.3616 | 112.2144 | 0.50192 | 26.8597 | 82.94% | 211.7082 | 199.0057 | 4776.1379
1948 | 4 | 3 | 848.9796 | 5 | 843.9796 | 28.302 | 112.2144 | 0.50192 | 27.8001 | 82.94% | 219.1205 | 205.9733 | 4943.3593
1948 | 4 | 4 | 475.4286 | 5 | 470.4286 | 29.0491 | 112.2144 | 0.50192 | 28.5472 | 82.94% | 225.0092 | 211.5086 | 5076.2074
1948 | 4 | 5 | 373.551 | 5 | 368.551 | 29.2529 | 112.2144 | 0.50192 | 28.751 | 82.94% | 226.6152 | 213.0183 | 5112.4387
1948 | 4 | 6 | 347.4286 | 5 | 342.4286 | 29.3051 | 112.2144 | 0.50192 | 28.8032 | 82.94% | 227.027 | 213.4054 | 5121.7287
1948 | 4 | 7 | 347.4286 | 5 | 342.4286 | 29.3051 | 112.2144 | 0.50192 | 28.8032 | 82.94% | 227.027 | 213.4054 | 5121.7287
1948 | 4 | 8 | 310.8571 | 5 | 305.8571 | 29.3783 | 112.2144 | 0.50192 | 28.8764 | 82.94% | 227.6035 | 213.9473 | 5134.7349
1948 | 4 | 9 | 271.6735 | 5 | 266.6735 | 29.4567 | 112.2144 | 0.50192 | 28.9547 | 82.94% | 228.2212 | 214.5279 | 5148.67
1948 | 4 | 10 | 227.2653 | 5 | 222.2653 | 29.5455 | 112.2144 | 0.50192 | 29.0436 | 82.94% | 228.9212 | 215.186 | 5164.4631
1948 | 4 | 11 | 189.3878 | 5 | 184.3878 | 29.6212 | 112.2144 | 0.50192 | 29.1193 | 82.94% | 229.5183 | 215.7472 | 5177.9337
1948 | 4 | 12 | 252.0816 | 5 | 247.0816 | 29.4958 | 112.2144 | 0.50192 | 28.9939 | 82.94% | 228.53 | 214.8182 | 5155.6375
1948 | 4 | 13 | 317.3878 | 5 | 312.3878 | 29.3652 | 112.2144 | 0.50192 | 28.8633 | 82.94% | 227.5005 | 213.8505 | 5132.4123
1948 | 4 | 14 | 248.1633 | 5 | 243.1633 | 29.5037 | 112.2144 | 0.50192 | 29.0018 | 82.94% | 228.5918 | 214.8763 | 5157.031
1948 | 4 | 15 | 254.6939 | 5 | 249.6939 | 29.4906 | 112.2144 | 0.50192 | 28.9887 | 82.94% | 228.4889 | 214.7795 | 5154.7085
1948 | 4 | 16 | 347.4286 | 5 | 342.4286 | 29.3051 | 112.2144 | 0.50192 | 28.8032 | 82.94% | 227.027 | 213.4054 | 5121.7287
1948 | 4 | 17 | 295.1837 | 5 | 290.1837 | 29.4096 | 112.2144 | 0.50192 | 28.9077 | 82.94% | 227.8506 | 214.1795 | 5140.3089
1948 | 4 | 18 | 225.9592 | 5 | 220.9592 | 29.5481 | 112.2144 | 0.50192 | 29.0462 | 82.94% | 228.9418 | 215.2053 | 5164.9276
1948 | 4 | 19 | 185.4694 | 5 | 180.4694 | 29.6291 | 112.2144 | 0.50192 | 29.1271 | 82.94% | 229.5801 | 215.8053 | 5179.3272
1948 | 4 | 20 | 169.7959 | 5 | 164.7959 | 29.6604 | 112.2144 | 0.50192 | 29.1585 | 82.94% | 229.8272 | 216.0376 | 5184.9013
1948 | 4 | 21 | 334.3673 | 5 | 329.3673 | 29.3313 | 112.2144 | 0.50192 | 28.8293 | 82.94% | 227.2329 | 213.5989 | 5126.3738
1948 | 4 | 22 | 334.3673 | 5 | 329.3673 | 29.3313 | 112.2144 | 0.50192 | 28.8293 | 82.94% | 227.2329 | 213.5989 | 5126.3738
1948 | 4 | 23 | 245.551 | 5 | 240.551 | 29.5089 | 112.2144 | 0.50192 | 29.007 | 82.94% | 228.633 | 214.915 | 5157.96
1948 | 4 | 24 | 197.2245 | 5 | 192.2245 | 29.6056 | 112.2144 | 0.50192 | 29.1036 | 82.94% | 229.3948 | 215.6311 | 5175.1467
1948 | 4 | 25 | 167.1837 | 5 | 162.1837 | 29.6656 | 112.2144 | 0.50192 | 29.1637 | 82.94% | 229.8684 | 216.0763 | 5185.8303
1948 | 4 | 26 | 147.5918 | 5 | 142.5918 | 29.7048 | 112.2144 | 0.50192 | 29.2029 | 82.94% | 230.1772 | 216.3666 | 5192.7978
1948 | 4 | 27 | 129.3061 | 5 | 124.3061 | 29.7414 | 112.2144 | 0.50192 | 29.2395 | 82.94% | 230.4655 | 216.6375 | 5199.3009
1948 | 4 | 28 | 121.4694 | 5 | 116.4694 | 29.7571 | 112.2144 | 0.50192 | 29.2551 | 82.94% | 230.589 | 216.7537 | 5202.0879
1948 | 4 | 29 | 111.0204 | 5 | 106.0204 | 29.778 | 106.0204 | 0.44804 | 29.3299 | 88.93% | 234.1922 | 220.1406 | 5283.375
1948 | 4 | 30 | 120.1633 | 5 | 115.1633 | 29.7597 | 112.2144 | 0.50192 | 29.2578 | 82.94% | 230.6096 | 216.773 | 5202.5524
1948 | 5 | 1 | 666.1224 | 5 | 661.1224 | 28.6678 | 112.2144 | 0.50192 | 28.1658 | 82.94% | 222.0031 | 208.6829 | 5008.3898
1948 | 5 | 2 | 526.3673 | 5 | 521.3673 | 28.9473 | 112.2144 | 0.50192 | 28.4453 | 82.94% | 224.2062 | 210.7538 | 5058.0917
1948 | 5 | 3 | 334.3673 | 5 | 329.3673 | 29.3313 | 112.2144 | 0.50192 | 28.8293 | 82.94% | 227.2329 | 213.5989 | 5126.3738
1948 | 5 | 4 | 239.0204 | 5 | 234.0204 | 29.522 | 112.2144 | 0.50192 | 29.02 | 82.94% | 228.7359 | 215.0118 | 5160.2826
1948 | 5 | 5 | 185.4694 | 5 | 180.4694 | 29.6291 | 112.2144 | 0.50192 | 29.1271 | 82.94% | 229.5801 | 215.8053 | 5179.3272
1948 | 5 | 6 | 165.8776 | 5 | 160.8776 | 29.6682 | 112.2144 | 0.50192 | 29.1663 | 82.94% | 229.889 | 216.0956 | 5186.2948
1948 | 5 | 7 | 146.2857 | 5 | 141.2857 | 29.7074 | 112.2144 | 0.50192 | 29.2055 | 82.94% | 230.1978 | 216.3859 | 5193.2623
1948 | 5 | 8 | 659.5918 | 5 | 654.5918 | 28.6808 | 112.2144 | 0.50192 | 28.1789 | 82.94% | 222.106 | 208.7797 | 5010.7123
1948 | 5 | 9 | 526.3673 | 5 | 521.3673 | 28.9473 | 112.2144 | 0.50192 | 28.4453 | 82.94% | 224.2062 | 210.7538 | 5058.0917
1948 | 5 | 10 | 334.3673 | 5 | 329.3673 | 29.3313 | 112.2144 | 0.50192 | 28.8293 | 82.94% | 227.2329 | 213.5989 | 5126.3738
1948 | 5 | 11 | 256 | 5 | 251 | 29.488 | 112.2144 | 0.50192 | 28.9861 | 82.94% | 228.4683 | 214.7602 | 5154.244
1948 | 5 | 12 | 240.3265 | 5 | 235.3265 | 29.5193 | 112.2144 | 0.50192 | 29.0174 | 82.94% | 228.7153 | 214.9924 | 5159.8181
1948 | 5 | 13 | 222.0408 | 5 | 217.0408 | 29.5559 | 112.2144 | 0.50192 | 29.054 | 82.94% | 229.0036 | 215.2634 | 5166.3211
1948 | 5 | 14 | 222.0408 | 5 | 217.0408 | 29.5559 | 112.2144 | 0.50192 | 29.054 | 82.94% | 229.0036 | 215.2634 | 5166.3211
1948 | 5 | 15 | 697.4694 | 5 | 692.4694 | 28.6051 | 112.2144 | 0.50192 | 28.1031 | 82.94% | 221.5089 | 208.2184 | 4997.2417
1948 | 5 | 16 | 579.9184 | 5 | 574.9184 | 28.8402 | 112.2144 | 0.50192 | 28.3382 | 82.94% | 223.362 | 209.9603 | 5039.0471
1948 | 5 | 17 | 816.3265 | 5 | 811.3265 | 28.3673 | 112.2144 | 0.50192 | 27.8654 | 82.94% | 219.6353 | 206.4572 | 4954.9719
1948 | 5 | 18 | 1750.2041 | 5 | 1745.2041 | 26.4996 | 112.2144 | 0.50192 | 25.9977 | 82.94% | 204.9136 | 192.6188 | 4622.8516
1948 | 5 | 19 | 1260.4082 | 5 | 1255.4082 | 27.4792 | 112.2144 | 0.50192 | 26.9773 | 82.94% | 212.6348 | 199.8767 | 4797.0406
1948 | 5 | 20 | 638.6939 | 5 | 633.6939 | 28.7226 | 112.2144 | 0.50192 | 28.2207 | 82.94% | 222.4355 | 209.0893 | 5018.1444
1948 | 5 | 21 | 492.4082 | 5 | 487.4082 | 29.0152 | 112.2144 | 0.50192 | 28.5133 | 82.94% | 224.7415 | 211.257 | 5070.1688
1948 | 5 | 22 | 697.4694 | 5 | 692.4694 | 28.6051 | 112.2144 | 0.50192 | 28.1031 | 82.94% | 221.5089 | 208.2184 | 4997.2417
1948 | 5 | 23 | 739.2653 | 5 | 734.2653 | 28.5215 | 112.2144 | 0.50192 | 28.0196 | 82.94% | 220.8501 | 207.5991 | 4982.3776
1948 | 5 | 24 | 803.2653 | 5 | 798.2653 | 28.3935 | 112.2144 | 0.50192 | 27.8916 | 82.94% | 219.8412 | 206.6507 | 4959.6169
1948 | 5 | 25 | 638.6939 | 5 | 633.6939 | 28.7226 | 112.2144 | 0.50192 | 28.2207 | 82.94% | 222.4355 | 209.0893 | 5018.1444
1948 | 5 | 26 | 475.4286 | 5 | 470.4286 | 29.0491 | 112.2144 | 0.50192 | 28.5472 | 82.94% | 225.0092 | 211.5086 | 5076.2074
1948 | 5 | 27 | 373.551 | 5 | 368.551 | 29.2529 | 112.2144 | 0.50192 | 28.751 | 82.94% | 226.6152 | 213.0183 | 5112.4387
1948 | 5 | 28 | 312.1633 | 5 | 307.1633 | 29.3757 | 112.2144 | 0.50192 | 28.8738 | 82.94% | 227.5829 | 213.9279 | 5134.2704
1948 | 5 | 29 | 279.5102 | 5 | 274.5102 | 29.441 | 112.2144 | 0.50192 | 28.9391 | 82.94% | 228.0976 | 214.4118 | 5145.8829
1948 | 5 | 30 | 291.2653 | 5 | 286.2653 | 29.4175 | 112.2144 | 0.50192 | 28.9156 | 82.94% | 227.9123 | 214.2376 | 5141.7024
1948 | 5 | 31 | 254.6939 | 5 | 249.6939 | 29.4906 | 112.2144 | 0.50192 | 28.9887 | 82.94% | 228.4889 | 214.7795 | 5154.7085
1948 | 6 | 1 | 211.5918 | 5 | 206.5918 | 29.5768 | 112.2144 | 0.50192 | 29.0749 | 82.94% | 229.1683 | 215.4182 | 5170.0371
1948 | 6 | 2 | 178.9388 | 5 | 173.9388 | 29.6421 | 112.2144 | 0.50192 | 29.1402 | 82.94% | 229.6831 | 215.9021 | 5181.6497
1948 | 6 | 3 | 148.898 | 5 | 143.898 | 29.7022 | 112.2144 | 0.50192 | 29.2003 | 82.94% | 230.1566 | 216.3472 | 5192.3333
1948 | 6 | 4 | 130.6122 | 5 | 125.6122 | 29.7388 | 112.2144 | 0.50192 | 29.2369 | 82.94% | 230.4449 | 216.6182 | 5198.8364
1948 | 6 | 5 | 126.6939 | 5 | 121.6939 | 29.7466 | 112.2144 | 0.50192 | 29.2447 | 82.94% | 230.5066 | 216.6762 | 5200.2299
1948 | 6 | 6 | 128 | 5 | 123 | 29.744 | 112.2144 | 0.50192 | 29.2421 | 82.94% | 230.4861 | 216.6569 | 5199.7654
1948 | 6 | 7 | 109.7143 | 5 | 104.7143 | 29.7806 | 104.7143 | 0.43706 | 29.3435 | 88.93% | 231.4141 | 217.5293 | 5220.703
1948 | 6 | 8 | 151.5102 | 5 | 146.5102 | 29.697 | 112.2144 | 0.50192 | 29.1951 | 82.94% | 230.1154 | 216.3085 | 5191.4043
1948 | 6 | 9 | 249.4694 | 5 | 244.4694 | 29.5011 | 112.2144 | 0.50192 | 28.9991 | 82.94% | 228.5712 | 214.8569 | 5156.5665
1948 | 6 | 10 | 212.898 | 5 | 207.898 | 29.5742 | 112.2144 | 0.50192 | 29.0723 | 82.94% | 229.1477 | 215.3989 | 5169.5726
1948 | 6 | 11 | 171.102 | 5 | 166.102 | 29.6578 | 112.2144 | 0.50192 | 29.1559 | 82.94% | 229.8066 | 216.0182 | 5184.4368
1948 | 6 | 12 | 154.1224 | 5 | 149.1224 | 29.6918 | 112.2144 | 0.50192 | 29.1898 | 82.94% | 230.0743 | 216.2698 | 5190.4753
1948 | 6 | 13 | 188.0816 | 5 | 183.0816 | 29.6238 | 112.2144 | 0.50192 | 29.1219 | 82.94% | 229.5389 | 215.7666 | 5178.3982
1948 | 6 | 14 | 181.551 | 5 | 176.551 | 29.6369 | 112.2144 | 0.50192 | 29.135 | 82.94% | 229.6419 | 215.8634 | 5180.7207
1948 | 6 | 15 | 152.8163 | 5 | 147.8163 | 29.6944 | 112.2144 | 0.50192 | 29.1925 | 82.94% | 230.0949 | 216.2892 | 5190.9398
1948 | 6 | 16 | 227.2653 | 5 | 222.2653 | 29.5455 | 112.2144 | 0.50192 | 29.0436 | 82.94% | 228.9212 | 215.186 | 5164.4631
1948 | 6 | 17 | 169.7959 | 5 | 164.7959 | 29.6604 | 112.2144 | 0.50192 | 29.1585 | 82.94% | 229.8272 | 216.0376 | 5184.9013
1948 | 6 | 18 | 126.6939 | 5 | 121.6939 | 29.7466 | 112.2144 | 0.50192 | 29.2447 | 82.94% | 230.5066 | 216.6762 | 5200.2299
1948 | 6 | 19 | 112.3265 | 5 | 107.3265 | 29.7753 | 107.3265 | 0.45914 | 29.3162 | 86.81% | 231.3174 | 217.4383 | 5218.5197
1948 | 6 | 20 | 114.9388 | 5 | 109.9388 | 29.7701 | 109.9388 | 0.48177 | 29.2884 | 85.52% | 233.2047 | 219.2124 | 5261.0975
1948 | 6 | 21 | 112.3265 | 5 | 107.3265 | 29.7753 | 107.3265 | 0.45914 | 29.3162 | 86.81% | 231.3174 | 217.4383 | 5218.5197
1948 | 6 | 22 | 101.8776 | 5 | 96.8776 | 29.7962 | 96.8776 | 0.37409 | 29.4222 | 91.97% | 222.0074 | 208.6869 | 5008.4866
1948 | 6 | 23 | 84.898 | 5 | 79.898 | 29.8302 | 79.898 | 0.25445 | 29.5758 | 76.68% | 153.4537 | 144.2464 | 3461.9145
1948 | 6 | 24 | 84.898 | 5 | 79.898 | 29.8302 | 79.898 | 0.25445 | 29.5758 | 76.68% | 153.4537 | 144.2464 | 3461.9145
1948 | 6 | 25 | 101.8776 | 5 | 96.8776 | 29.7962 | 96.8776 | 0.37409 | 29.4222 | 91.97% | 222.0074 | 208.6869 | 5008.4866
1948 | 6 | 26 | 84.898 | 5 | 79.898 | 29.8302 | 79.898 | 0.25445 | 29.5758 | 76.68% | 153.4537 | 144.2464 | 3461.9145
1948 | 6 | 27 | 73.1429 | 5 | 68.1429 | 29.8537 | 68.1429 | 0.18509 | 29.6686 | 66.63% | 114.0805 | 107.2356 | 2573.6552
1948 | 6 | 28 | 67.9184 | 5 | 62.9184 | 29.8642 | 62.9184 | 0.15779 | 29.7064 | 57.14% | 90.4463 | 85.0195 | 2040.4691
1948 | 6 | 29 | 74.449 | 5 | 69.449 | 29.8511 | 69.449 | 0.19225 | 29.6589 | 66.63% | 116.2288 | 109.2551 | 2622.1213
1948 | 6 | 30 | 69.2245 | 5 | 64.2245 | 29.8616 | 64.2245 | 0.16441 | 29.6971 | 57.14% | 92.2952 | 86.7575 | 2082.1799
1948 | 7 | 1 | 61.3878 | 5 | 56.3878 | 29.8772 | 56.3878 | 0.12674 | 29.7505 | 57.14% | 81.1788 | 76.3081 | 1831.3944
1948 | 7 | 2 | 71.8367 | 5 | 66.8367 | 29.8563 | 66.8367 | 0.17806 | 29.6783 | 66.63% | 111.9302 | 105.2144 | 2525.1451
1948 | 7 | 3 | 57.4694 | 5 | 52.4694 | 29.8851 | 0 | 0 | 29.8851 | 0% | 0 | 0 | 0
1948 | 7 | 4 | 45.7143 | 5 | 40.7143 | 29.9086 | 0 | 0 | 29.9086 | 0% | 0 | 0 | 0
1948 | 7 | 5 | 41.7959 | 5 | 36.7959 | 29.9164 | 0 | 0 | 29.9164 | 0% | 0 | 0 | 0
1948 | 7 | 6 | 48.3265 | 5 | 43.3265 | 29.9033 | 0 | 0 | 29.9033 | 0% | 0 | 0 | 0
1948 | 7 | 7 | 57.4694 | 5 | 52.4694 | 29.8851 | 0 | 0 | 29.8851 | 0% | 0 | 0 | 0
1948 | 7 | 8 | 49.6327 | 5 | 44.6327 | 29.9007 | 0 | 0 | 29.9007 | 0% | 0 | 0 | 0
1948 | 7 | 9 | 41.7959 | 5 | 36.7959 | 29.9164 | 0 | 0 | 29.9164 | 0% | 0 | 0 | 0
1948 | 7 | 10 | 35.2653 | 5 | 30.2653 | 29.9295 | 0 | 0 | 29.9295 | 0% | 0 | 0 | 0
1948 | 7 | 11 | 33.9592 | 5 | 28.9592 | 29.9321 | 0 | 0 | 29.9321 | 0% | 0 | 0 | 0
1948 | 7 | 12 | 31.3469 | 5 | 26.3469 | 29.9373 | 0 | 0 | 29.9373 | 0% | 0 | 0 | 0
1948 | 7 | 13 | 30.0408 | 5 | 25.0408 | 29.9399 | 0 | 0 | 29.9399 | 0% | 0 | 0 | 0
1948 | 7 | 14 | 33.9592 | 5 | 28.9592 | 29.9321 | 0 | 0 | 29.9321 | 0% | 0 | 0 | 0
1948 | 7 | 15 | 31.3469 | 5 | 26.3469 | 29.9373 | 0 | 0 | 29.9373 | 0% | 0 | 0 | 0
1948 | 7 | 16 | 33.9592 | 5 | 28.9592 | 29.9321 | 0 | 0 | 29.9321 | 0% | 0 | 0 | 0
1948 | 7 | 17 | 23.5102 | 5 | 18.5102 | 29.953 | 0 | 0 | 29.953 | 0% | 0 | 0 | 0
1948 | 7 | 18 | 23.5102 | 5 | 18.5102 | 29.953 | 0 | 0 | 29.953 | 0% | 0 | 0 | 0
1948 | 7 | 19 | 24.8163 | 5 | 19.8163 | 29.9504 | 0 | 0 | 29.9504 | 0% | 0 | 0 | 0
1948 | 7 | 20 | 23.5102 | 5 | 18.5102 | 29.953 | 0 | 0 | 29.953 | 0% | 0 | 0 | 0
1948 | 7 | 21 | 22.2041 | 5 | 17.2041 | 29.9556 | 0 | 0 | 29.9556 | 0% | 0 | 0 | 0
1948 | 7 | 22 | 20.898 | 5 | 15.898 | 29.9582 | 0 | 0 | 29.9582 | 0% | 0 | 0 | 0
1948 | 7 | 23 | 20.898 | 5 | 15.898 | 29.9582 | 0 | 0 | 29.9582 | 0% | 0 | 0 | 0
1948 | 7 | 24 | 23.5102 | 5 | 18.5102 | 29.953 | 0 | 0 | 29.953 | 0% | 0 | 0 | 0
1948 | 7 | 25 | 23.5102 | 5 | 18.5102 | 29.953 | 0 | 0 | 29.953 | 0% | 0 | 0 | 0
1948 | 7 | 26 | 20.898 | 5 | 15.898 | 29.9582 | 0 | 0 | 29.9582 | 0% | 0 | 0 | 0
1948 | 7 | 27 | 18.2857 | 5 | 13.2857 | 29.9634 | 0 | 0 | 29.9634 | 0% | 0 | 0 | 0
1948 | 7 | 28 | 16.9796 | 5 | 11.9796 | 29.966 | 0 | 0 | 29.966 | 0% | 0 | 0 | 0
1948 | 7 | 29 | 16.9796 | 5 | 11.9796 | 29.966 | 0 | 0 | 29.966 | 0% | 0 | 0 | 0
1948 | 7 | 30 | 15.6735 | 5 | 10.6735 | 29.9687 | 0 | 0 | 29.9687 | 0% | 0 | 0 | 0
1948 | 7 | 31 | 14.3673 | 5 | 9.3673 | 29.9713 | 0 | 0 | 29.9713 | 0% | 0 | 0 | 0
1948 | 8 | 1 | 13.0612 | 5 | 8.0612 | 29.9739 | 0 | 0 | 29.9739 | 0% | 0 | 0 | 0
1948 | 8 | 2 | 12.6694 | 5 | 7.6694 | 29.9747 | 0 | 0 | 29.9747 | 0% | 0 | 0 | 0
1948 | 8 | 3 | 11.4939 | 5 | 6.4939 | 29.977 | 0 | 0 | 29.977 | 0% | 0 | 0 | 0
1948 | 8 | 4 | 10.8408 | 5 | 5.8408 | 29.9783 | 0 | 0 | 29.9783 | 0% | 0 | 0 | 0
1948 | 8 | 5 | 10.8408 | 5 | 5.8408 | 29.9783 | 0 | 0 | 29.9783 | 0% | 0 | 0 | 0
1948 | 8 | 6 | 13.0612 | 5 | 8.0612 | 29.9739 | 0 | 0 | 29.9739 | 0% | 0 | 0 | 0
1948 | 8 | 7 | 18.2857 | 5 | 13.2857 | 29.9634 | 0 | 0 | 29.9634 | 0% | 0 | 0 | 0
1948 | 8 | 8 | 15.6735 | 5 | 10.6735 | 29.9687 | 0 | 0 | 29.9687 | 0% | 0 | 0 | 0
1948 | 8 | 9 | 13.0612 | 5 | 8.0612 | 29.9739 | 0 | 0 | 29.9739 | 0% | 0 | 0 | 0
1948 | 8 | 10 | 11.2327 | 5 | 6.2327 | 29.9775 | 0 | 0 | 29.9775 | 0% | 0 | 0 | 0
1948 | 8 | 11 | 10.1878 | 5 | 5.1878 | 29.9796 | 0 | 0 | 29.9796 | 0% | 0 | 0 | 0
1948 | 8 | 12 | 11.2327 | 5 | 6.2327 | 29.9775 | 0 | 0 | 29.9775 | 0% | 0 | 0 | 0
1948 | 8 | 13 | 18.2857 | 5 | 13.2857 | 29.9634 | 0 | 0 | 29.9634 | 0% | 0 | 0 | 0
1948 | 8 | 14 | 40.4898 | 5 | 35.4898 | 29.919 | 0 | 0 | 29.919 | 0% | 0 | 0 | 0
1948 | 8 | 15 | 37.8776 | 5 | 32.8776 | 29.9242 | 0 | 0 | 29.9242 | 0% | 0 | 0 | 0
1948 | 8 | 16 | 26.1224 | 5 | 21.1224 | 29.9478 | 0 | 0 | 29.9478 | 0% | 0 | 0 | 0
1948 | 8 | 17 | 20.898 | 5 | 15.898 | 29.9582 | 0 | 0 | 29.9582 | 0% | 0 | 0 | 0
1948 | 8 | 18 | 15.6735 | 5 | 10.6735 | 29.9687 | 0 | 0 | 29.9687 | 0% | 0 | 0 | 0
1948 | 8 | 19 | 14.3673 | 5 | 9.3673 | 29.9713 | 0 | 0 | 29.9713 | 0% | 0 | 0 | 0
1948 | 8 | 20 | 13.0612 | 5 | 8.0612 | 29.9739 | 0 | 0 | 29.9739 | 0% | 0 | 0 | 0
1948 | 8 | 21 | 11.8857 | 5 | 6.8857 | 29.9762 | 0 | 0 | 29.9762 | 0% | 0 | 0 | 0
1948 | 8 | 22 | 10.8408 | 5 | 5.8408 | 29.9783 | 0 | 0 | 29.9783 | 0% | 0 | 0 | 0
1948 | 8 | 23 | 10.8408 | 5 | 5.8408 | 29.9783 | 0 | 0 | 29.9783 | 0% | 0 | 0 | 0
1948 | 8 | 24 | 10.1878 | 5 | 5.1878 | 29.9796 | 0 | 0 | 29.9796 | 0% | 0 | 0 | 0
1948 | 8 | 25 | 9.9265 | 5 | 4.9265 | 29.9801 | 0 | 0 | 29.9801 | 0% | 0 | 0 | 0
1948 | 8 | 26 | 8.751 | 5 | 3.751 | 29.9825 | 0 | 0 | 29.9825 | 0% | 0 | 0 | 0
1948 | 8 | 27 | 8.4898 | 5 | 3.4898 | 29.983 | 0 | 0 | 29.983 | 0% | 0 | 0 | 0
1948 | 8 | 28 | 7.8367 | 5 | 2.8367 | 29.9843 | 0 | 0 | 29.9843 | 0% | 0 | 0 | 0
1948 | 8 | 29 | 7.8367 | 5 | 2.8367 | 29.9843 | 0 | 0 | 29.9843 | 0% | 0 | 0 | 0
1948 | 8 | 30 | 7.5755 | 5 | 2.5755 | 29.9848 | 0 | 0 | 29.9848 | 0% | 0 | 0 | 0
1948 | 8 | 31 | 7.3143 | 5 | 2.3143 | 29.9854 | 0 | 0 | 29.9854 | 0% | 0 | 0 | 0
1948 | 9 | 1 | 7.0531 | 5 | 2.0531 | 29.9859 | 0 | 0 | 29.9859 | 0% | 0 | 0 | 0
1948 | 9 | 2 | 6.7918 | 5 | 1.7918 | 29.9864 | 0 | 0 | 29.9864 | 0% | 0 | 0 | 0
1948 | 9 | 3 | 6.0082 | 5 | 1.0082 | 29.988 | 0 | 0 | 29.988 | 0% | 0 | 0 | 0
1948 | 9 | 4 | 6.5306 | 5 | 1.5306 | 29.9869 | 0 | 0 | 29.9869 | 0% | 0 | 0 | 0
1948 | 9 | 5 | 7.0531 | 5 | 2.0531 | 29.9859 | 0 | 0 | 29.9859 | 0% | 0 | 0 | 0
1948 | 9 | 6 | 7.0531 | 5 | 2.0531 | 29.9859 | 0 | 0 | 29.9859 | 0% | 0 | 0 | 0
1948 | 9 | 7 | 6.7918 | 5 | 1.7918 | 29.9864 | 0 | 0 | 29.9864 | 0% | 0 | 0 | 0
1948 | 9 | 8 | 6.2694 | 5 | 1.2694 | 29.9875 | 0 | 0 | 29.9875 | 0% | 0 | 0 | 0
1948 | 9 | 9 | 5.7469 | 5 | 0.74694 | 29.9885 | 0 | 0 | 29.9885 | 0% | 0 | 0 | 0
1948 | 9 | 10 | 5.2245 | 5 | 0.22449 | 29.9896 | 0 | 0 | 29.9896 | 0% | 0 | 0 | 0
1948 | 9 | 11 | 5.2245 | 5 | 0.22449 | 29.9896 | 0 | 0 | 29.9896 | 0% | 0 | 0 | 0
1948 | 9 | 12 | 4.702 | 5 | 0 | 29.9906 | 0 | 0 | 29.9906 | 0% | 0 | 0 | 0
1948 | 9 | 13 | 4.9633 | 5 | 0 | 29.9901 | 0 | 0 | 29.9901 | 0% | 0 | 0 | 0
1948 | 9 | 14 | 4.4408 | 5 | 0 | 29.9911 | 0 | 0 | 29.9911 | 0% | 0 | 0 | 0
1948 | 9 | 15 | 4.4408 | 5 | 0 | 29.9911 | 0 | 0 | 29.9911 | 0% | 0 | 0 | 0
1948 | 9 | 16 | 8.098 | 5 | 3.098 | 29.9838 | 0 | 0 | 29.9838 | 0% | 0 | 0 | 0
1948 | 9 | 17 | 14.3673 | 5 | 9.3673 | 29.9713 | 0 | 0 | 29.9713 | 0% | 0 | 0 | 0
1948 | 9 | 18 | 14.3673 | 5 | 9.3673 | 29.9713 | 0 | 0 | 29.9713 | 0% | 0 | 0 | 0
1948 | 9 | 19 | 13.0612 | 5 | 8.0612 | 29.9739 | 0 | 0 | 29.9739 | 0% | 0 | 0 | 0
1948 | 9 | 20 | 12.2776 | 5 | 7.2776 | 29.9754 | 0 | 0 | 29.9754 | 0% | 0 | 0 | 0
1948 | 9 | 21 | 9.5347 | 5 | 4.5347 | 29.9809 | 0 | 0 | 29.9809 | 0% | 0 | 0 | 0
1948 | 9 | 22 | 7.5755 | 5 | 2.5755 | 29.9848 | 0 | 0 | 29.9848 | 0% | 0 | 0 | 0
1948 | 9 | 23 | 6.2694 | 5 | 1.2694 | 29.9875 | 0 | 0 | 29.9875 | 0% | 0 | 0 | 0
1948 | 9 | 24 | 5.4857 | 5 | 0.48571 | 29.989 | 0 | 0 | 29.989 | 0% | 0 | 0 | 0
1948 | 9 | 25 | 5.2245 | 5 | 0.22449 | 29.9896 | 0 | 0 | 29.9896 | 0% | 0 | 0 | 0
1948 | 9 | 26 | 4.702 | 5 | 0 | 29.9906 | 0 | 0 | 29.9906 | 0% | 0 | 0 | 0
1948 | 9 | 27 | 4.1796 | 5 | 0 | 29.9916 | 0 | 0 | 29.9916 | 0% | 0 | 0 | 0
1948 | 9 | 28 | 3.5265 | 5 | 0 | 29.9929 | 0 | 0 | 29.9929 | 0% | 0 | 0 | 0
1948 | 9 | 29 | 2.7429 | 5 | 0 | 29.9945 | 0 | 0 | 29.9945 | 0% | 0 | 0 | 0
1948 | 9 | 30 | 2.6122 | 5 | 0 | 29.9948 | 0 | 0 | 29.9948 | 0% | 0 | 0 | 0
1948 | 10 | 1 | 2.7429 | 5 | 0 | 29.9945 | 0 | 0 | 29.9945 | 0% | 0 | 0 | 0
1948 | 10 | 2 | 3.5265 | 5 | 0 | 29.9929 | 0 | 0 | 29.9929 | 0% | 0 | 0 | 0
1948 | 10 | 3 | 3.7878 | 5 | 0 | 29.9924 | 0 | 0 | 29.9924 | 0% | 0 | 0 | 0
1948 | 10 | 4 | 4.1796 | 5 | 0 | 29.9916 | 0 | 0 | 29.9916 | 0% | 0 | 0 | 0
1948 | 10 | 5 | 3.0041 | 5 | 0 | 29.994 | 0 | 0 | 29.994 | 0% | 0 | 0 | 0
1948 | 10 | 6 | 3.2653 | 5 | 0 | 29.9935 | 0 | 0 | 29.9935 | 0% | 0 | 0 | 0
1948 | 10 | 7 | 2.7429 | 5 | 0 | 29.9945 | 0 | 0 | 29.9945 | 0% | 0 | 0 | 0
1948 | 10 | 8 | 2.7429 | 5 | 0 | 29.9945 | 0 | 0 | 29.9945 | 0% | 0 | 0 | 0
1948 | 10 | 9 | 19.5918 | 5 | 14.5918 | 29.9608 | 0 | 0 | 29.9608 | 0% | 0 | 0 | 0
1948 | 10 | 10 | 23.5102 | 5 | 18.5102 | 29.953 | 0 | 0 | 29.953 | 0% | 0 | 0 | 0
1948 | 10 | 11 | 15.6735 | 5 | 10.6735 | 29.9687 | 0 | 0 | 29.9687 | 0% | 0 | 0 | 0
1948 | 10 | 12 | 16.9796 | 5 | 11.9796 | 29.966 | 0 | 0 | 29.966 | 0% | 0 | 0 | 0
1948 | 10 | 13 | 26.1224 | 5 | 21.1224 | 29.9478 | 0 | 0 | 29.9478 | 0% | 0 | 0 | 0
1948 | 10 | 14 | 20.898 | 5 | 15.898 | 29.9582 | 0 | 0 | 29.9582 | 0% | 0 | 0 | 0
1948 | 10 | 15 | 14.3673 | 5 | 9.3673 | 29.9713 | 0 | 0 | 29.9713 | 0% | 0 | 0 | 0
1948 | 10 | 16 | 11.4939 | 5 | 6.4939 | 29.977 | 0 | 0 | 29.977 | 0% | 0 | 0 | 0
1948 | 10 | 17 | 10.1878 | 5 | 5.1878 | 29.9796 | 0 | 0 | 29.9796 | 0% | 0 | 0 | 0
1948 | 10 | 18 | 10.1878 | 5 | 5.1878 | 29.9796 | 0 | 0 | 29.9796 | 0% | 0 | 0 | 0
1948 | 10 | 19 | 12.6694 | 5 | 7.6694 | 29.9747 | 0 | 0 | 29.9747 | 0% | 0 | 0 | 0
1948 | 10 | 20 | 13.0612 | 5 | 8.0612 | 29.9739 | 0 | 0 | 29.9739 | 0% | 0 | 0 | 0
1948 | 10 | 21 | 13.0612 | 5 | 8.0612 | 29.9739 | 0 | 0 | 29.9739 | 0% | 0 | 0 | 0
1948 | 10 | 22 | 11.4939 | 5 | 6.4939 | 29.977 | 0 | 0 | 29.977 | 0% | 0 | 0 | 0
1948 | 10 | 23 | 11.4939 | 5 | 6.4939 | 29.977 | 0 | 0 | 29.977 | 0% | 0 | 0 | 0
1948 | 10 | 24 | 10.449 | 5 | 5.449 | 29.9791 | 0 | 0 | 29.9791 | 0% | 0 | 0 | 0
1948 | 10 | 25 | 10.449 | 5 | 5.449 | 29.9791 | 0 | 0 | 29.9791 | 0% | 0 | 0 | 0
1948 | 10 | 26 | 13.0612 | 5 | 8.0612 | 29.9739 | 0 | 0 | 29.9739 | 0% | 0 | 0 | 0
1948 | 10 | 27 | 14.3673 | 5 | 9.3673 | 29.9713 | 0 | 0 | 29.9713 | 0% | 0 | 0 | 0
1948 | 10 | 28 | 13.0612 | 5 | 8.0612 | 29.9739 | 0 | 0 | 29.9739 | 0% | 0 | 0 | 0
1948 | 10 | 29 | 11.2327 | 5 | 6.2327 | 29.9775 | 0 | 0 | 29.9775 | 0% | 0 | 0 | 0
1948 | 10 | 30 | 10.449 | 5 | 5.449 | 29.9791 | 0 | 0 | 29.9791 | 0% | 0 | 0 | 0
1948 | 10 | 31 | 10.1878 | 5 | 5.1878 | 29.9796 | 0 | 0 | 29.9796 | 0% | 0 | 0 | 0
1948 | 11 | 1 | 9.5347 | 5 | 4.5347 | 29.9809 | 0 | 0 | 29.9809 | 0% | 0 | 0 | 0
1948 | 11 | 2 | 10.1878 | 5 | 5.1878 | 29.9796 | 0 | 0 | 29.9796 | 0% | 0 | 0 | 0
1948 | 11 | 3 | 9.0122 | 5 | 4.0122 | 29.982 | 0 | 0 | 29.982 | 0% | 0 | 0 | 0
1948 | 11 | 4 | 20.898 | 5 | 15.898 | 29.9582 | 0 | 0 | 29.9582 | 0% | 0 | 0 | 0
1948 | 11 | 5 | 79.6735 | 5 | 74.6735 | 29.8407 | 74.6735 | 0.22226 | 29.6184 | 66.63% | 124.8019 | 117.3138 | 2815.5312
1948 | 11 | 6 | 50.9388 | 5 | 45.9388 | 29.8981 | 0 | 0 | 29.8981 | 0% | 0 | 0 | 0
1948 | 11 | 7 | 41.7959 | 5 | 36.7959 | 29.9164 | 0 | 0 | 29.9164 | 0% | 0 | 0 | 0
1948 | 11 | 8 | 56.1633 | 5 | 51.1633 | 29.8877 | 0 | 0 | 29.8877 | 0% | 0 | 0 | 0
1948 | 11 | 9 | 43.102 | 5 | 38.102 | 29.9138 | 0 | 0 | 29.9138 | 0% | 0 | 0 | 0
1948 | 11 | 10 | 45.7143 | 5 | 40.7143 | 29.9086 | 0 | 0 | 29.9086 | 0% | 0 | 0 | 0
1948 | 11 | 11 | 300.4082 | 5 | 295.4082 | 29.3992 | 112.2144 | 0.50192 | 28.8973 | 82.94% | 227.7682 | 214.1021 | 5138.4509
1948 | 11 | 12 | 155.4286 | 5 | 150.4286 | 29.6891 | 112.2144 | 0.50192 | 29.1872 | 82.94% | 230.0537 | 216.2505 | 5190.0108
1948 | 11 | 13 | 104.4898 | 5 | 99.4898 | 29.791 | 99.4898 | 0.39454 | 29.3965 | 90.78% | 224.8473 | 211.3565 | 5072.5555
1948 | 11 | 14 | 82.2857 | 5 | 77.2857 | 29.8354 | 77.2857 | 0.23809 | 29.5973 | 76.68% | 148.5449 | 139.6322 | 3351.1727
1948 | 11 | 15 | 69.2245 | 5 | 64.2245 | 29.8616 | 64.2245 | 0.16441 | 29.6971 | 57.14% | 92.2952 | 86.7575 | 2082.1799
1948 | 11 | 16 | 58.7755 | 5 | 53.7755 | 29.8824 | 0 | 0 | 29.8824 | 0% | 0 | 0 | 0
1948 | 11 | 17 | 52.2449 | 5 | 47.2449 | 29.8955 | 0 | 0 | 29.8955 | 0% | 0 | 0 | 0
1948 | 11 | 18 | 71.8367 | 5 | 66.8367 | 29.8563 | 66.8367 | 0.17806 | 29.6783 | 66.63% | 111.9302 | 105.2144 | 2525.1451
1948 | 11 | 19 | 69.2245 | 5 | 64.2245 | 29.8616 | 64.2245 | 0.16441 | 29.6971 | 57.14% | 92.2952 | 86.7575 | 2082.1799
1948 | 11 | 20 | 333.0612 | 5 | 328.0612 | 29.3339 | 112.2144 | 0.50192 | 28.832 | 82.94% | 227.2535 | 213.6183 | 5126.8383
1948 | 11 | 21 | 395.7551 | 5 | 390.7551 | 29.2085 | 112.2144 | 0.50192 | 28.7066 | 82.94% | 226.2652 | 212.6893 | 5104.5421
1948 | 11 | 22 | 236.4082 | 5 | 231.4082 | 29.5272 | 112.2144 | 0.50192 | 29.0253 | 82.94% | 228.7771 | 215.0505 | 5161.2116
1948 | 11 | 23 | 211.5918 | 5 | 206.5918 | 29.5768 | 112.2144 | 0.50192 | 29.0749 | 82.94% | 229.1683 | 215.4182 | 5170.0371
1948 | 11 | 24 | 215.5102 | 5 | 210.5102 | 29.569 | 112.2144 | 0.50192 | 29.0671 | 82.94% | 229.1065 | 215.3602 | 5168.6436
1948 | 11 | 25 | 305.6327 | 5 | 300.6327 | 29.3887 | 112.2144 | 0.50192 | 28.8868 | 82.94% | 227.6859 | 214.0247 | 5136.5929
1948 | 11 | 26 | 249.4694 | 5 | 244.4694 | 29.5011 | 112.2144 | 0.50192 | 28.9991 | 82.94% | 228.5712 | 214.8569 | 5156.5665
1948 | 11 | 27 | 195.9184 | 5 | 190.9184 | 29.6082 | 112.2144 | 0.50192 | 29.1062 | 82.94% | 229.4154 | 215.6505 | 5175.6112
1948 | 11 | 28 | 175.0204 | 5 | 170.0204 | 29.65 | 112.2144 | 0.50192 | 29.148 | 82.94% | 229.7448 | 215.9601 | 5183.0433
1948 | 11 | 29 | 141.0612 | 5 | 136.0612 | 29.7179 | 112.2144 | 0.50192 | 29.216 | 82.94% | 230.2802 | 216.4633 | 5195.1204
1948 | 11 | 30 | 114.9388 | 5 | 109.9388 | 29.7701 | 109.9388 | 0.48177 | 29.2884 | 85.52% | 233.2047 | 219.2124 | 5261.0975
1948 | 12 | 1 | 100.5714 | 5 | 95.5714 | 29.7989 | 95.5714 | 0.36407 | 29.4348 | 91.97% | 219.1083 | 205.9618 | 4943.0824
1948 | 12 | 2 | 92.7347 | 5 | 87.7347 | 29.8145 | 87.7347 | 0.30682 | 29.5077 | 87.55% | 191.9494 | 180.4324 | 4330.3785
1948 | 12 | 3 | 83.5918 | 5 | 78.5918 | 29.8328 | 78.5918 | 0.2462 | 29.5866 | 76.68% | 151.0005 | 141.9405 | 3406.5721
1948 | 12 | 4 | 77.0612 | 5 | 72.0612 | 29.8459 | 72.0612 | 0.20698 | 29.6389 | 66.63% | 120.5194 | 113.2883 | 2718.9185
1948 | 12 | 5 | 69.2245 | 5 | 64.2245 | 29.8616 | 64.2245 | 0.16441 | 29.6971 | 57.14% | 92.2952 | 86.7575 | 2082.1799
1948 | 12 | 6 | 112.3265 | 5 | 107.3265 | 29.7753 | 107.3265 | 0.45914 | 29.3162 | 86.81% | 231.3174 | 217.4383 | 5218.5197
1948 | 12 | 7 | 276.898 | 5 | 271.898 | 29.4462 | 112.2144 | 0.50192 | 28.9443 | 82.94% | 228.1388 | 214.4505 | 5146.812
1948 | 12 | 8 | 198.5306 | 5 | 193.5306 | 29.6029 | 112.2144 | 0.50192 | 29.101 | 82.94% | 229.3742 | 215.6118 | 5174.6822
1948 | 12 | 9 | 154.1224 | 5 | 149.1224 | 29.6918 | 112.2144 | 0.50192 | 29.1898 | 82.94% | 230.0743 | 216.2698 | 5190.4753
1948 | 12 | 10 | 122.7755 | 5 | 117.7755 | 29.7544 | 112.2144 | 0.50192 | 29.2525 | 82.94% | 230.5684 | 216.7343 | 5201.6234
1948 | 12 | 11 | 105.7959 | 5 | 100.7959 | 29.7884 | 100.7959 | 0.40497 | 29.3834 | 90.78% | 227.6981 | 214.0362 | 5136.8694
1948 | 12 | 12 | 84.898 | 5 | 79.898 | 29.8302 | 79.898 | 0.25445 | 29.5758 | 76.68% | 153.4537 | 144.2464 | 3461.9145
1948 | 12 | 13 | 88.8163 | 5 | 83.8163 | 29.8224 | 83.8163 | 0.28002 | 29.5423 | 82.3% | 172.5826 | 162.2277 | 3893.4642
1948 | 12 | 14 | 75.7551 | 5 | 70.7551 | 29.8485 | 70.7551 | 0.19955 | 29.6489 | 66.63% | 118.3751 | 111.2726 | 2670.5426
1948 | 12 | 15 | 78.3673 | 5 | 73.3673 | 29.8433 | 73.3673 | 0.21456 | 29.6287 | 66.63% | 122.6617 | 115.302 | 2767.2482
1948 | 12 | 16 | 69.2245 | 5 | 64.2245 | 29.8616 | 64.2245 | 0.16441 | 29.6971 | 57.14% | 92.2952 | 86.7575 | 2082.1799
1948 | 12 | 17 | 66.6122 | 5 | 61.6122 | 29.8668 | 61.6122 | 0.15131 | 29.7155 | 57.14% | 88.5959 | 83.2801 | 1998.7228
1948 | 12 | 18 | 64 | 5 | 59 | 29.872 | 59 | 0.13875 | 29.7332 | 57.14% | 84.8903 | 79.7969 | 1915.126
1948 | 12 | 19 | 53.551 | 5 | 48.551 | 29.8929 | 0 | 0 | 29.8929 | 0% | 0 | 0 | 0
1948 | 12 | 20 | 61.3878 | 5 | 56.3878 | 29.8772 | 56.3878 | 0.12674 | 29.7505 | 57.14% | 81.1788 | 76.3081 | 1831.3944
1948 | 12 | 21 | 54.8571 | 5 | 49.8571 | 29.8903 | 0 | 0 | 29.8903 | 0% | 0 | 0 | 0
1948 | 12 | 22 | 53.551 | 5 | 48.551 | 29.8929 | 0 | 0 | 29.8929 | 0% | 0 | 0 | 0
1948 | 12 | 23 | 54.8571 | 5 | 49.8571 | 29.8903 | 0 | 0 | 29.8903 | 0% | 0 | 0 | 0
1948 | 12 | 24 | 49.6327 | 5 | 44.6327 | 29.9007 | 0 | 0 | 29.9007 | 0% | 0 | 0 | 0
1948 | 12 | 25 | 41.7959 | 5 | 36.7959 | 29.9164 | 0 | 0 | 29.9164 | 0% | 0 | 0 | 0
1948 | 12 | 26 | 36.5714 | 5 | 31.5714 | 29.9269 | 0 | 0 | 29.9269 | 0% | 0 | 0 | 0
1948 | 12 | 27 | 35.2653 | 5 | 30.2653 | 29.9295 | 0 | 0 | 29.9295 | 0% | 0 | 0 | 0
1948 | 12 | 28 | 36.5714 | 5 | 31.5714 | 29.9269 | 0 | 0 | 29.9269 | 0% | 0 | 0 | 0
1948 | 12 | 29 | 35.2653 | 5 | 30.2653 | 29.9295 | 0 | 0 | 29.9295 | 0% | 0 | 0 | 0
1948 | 12 | 30 | 222.0408 | 5 | 217.0408 | 29.5559 | 112.2144 | 0.50192 | 29.054 | 82.94% | 229.0036 | 215.2634 | 5166.3211
1948 | 12 | 31 | 1488.9796 | 5 | 1483.9796 | 27.022 | 112.2144 | 0.50192 | 26.5201 | 82.94% | 209.0316 | 196.4897 | 4715.7524
1949 | 1 | 1 | 1933.0612 | 5 | 1928.0612 | 26.1339 | 112.2144 | 0.50192 | 25.632 | 82.94% | 202.0311 | 189.9092 | 4557.8211
1949 | 1 | 2 | 881.6327 | 5 | 876.6327 | 28.2367 | 112.2144 | 0.50192 | 27.7348 | 82.94% | 218.6058 | 205.4894 | 4931.7467
1949 | 1 | 3 | 475.4286 | 5 | 470.4286 | 29.0491 | 112.2144 | 0.50192 | 28.5472 | 82.94% | 225.0092 | 211.5086 | 5076.2074
1949 | 1 | 4 | 314.7755 | 5 | 309.7755 | 29.3704 | 112.2144 | 0.50192 | 28.8685 | 82.94% | 227.5417 | 213.8892 | 5133.3413
1949 | 1 | 5 | 254.6939 | 5 | 249.6939 | 29.4906 | 112.2144 | 0.50192 | 28.9887 | 82.94% | 228.4889 | 214.7795 | 5154.7085
1949 | 1 | 6 | 744.4898 | 5 | 739.4898 | 28.511 | 112.2144 | 0.50192 | 28.0091 | 82.94% | 220.7677 | 207.5216 | 4980.5196
1949 | 1 | 7 | 842.449 | 5 | 837.449 | 28.3151 | 112.2144 | 0.50192 | 27.8132 | 82.94% | 219.2235 | 206.0701 | 4945.6818
1949 | 1 | 8 | 472.8163 | 5 | 467.8163 | 29.0544 | 112.2144 | 0.50192 | 28.5525 | 82.94% | 225.0504 | 211.5473 | 5077.1364
1949 | 1 | 9 | 330.449 | 5 | 325.449 | 29.3391 | 112.2144 | 0.50192 | 28.8372 | 82.94% | 227.2946 | 213.657 | 5127.7673
1949 | 1 | 10 | 271.6735 | 5 | 266.6735 | 29.4567 | 112.2144 | 0.50192 | 28.9547 | 82.94% | 228.2212 | 214.5279 | 5148.67
1949 | 1 | 11 | 232.4898 | 5 | 227.4898 | 29.535 | 112.2144 | 0.50192 | 29.0331 | 82.94% | 228.8389 | 215.1085 | 5162.6051
1949 | 1 | 12 | 172.4082 | 5 | 167.4082 | 29.6552 | 112.2144 | 0.50192 | 29.1533 | 82.94% | 229.786 | 215.9988 | 5183.9723
1949 | 1 | 13 | 148.898 | 5 | 143.898 | 29.7022 | 112.2144 | 0.50192 | 29.2003 | 82.94% | 230.1566 | 216.3472 | 5192.3333
1949 | 1 | 14 | 133.2245 | 5 | 128.2245 | 29.7336 | 112.2144 | 0.50192 | 29.2316 | 82.94% | 230.4037 | 216.5795 | 5197.9074
1949 | 1 | 15 | 114.9388 | 5 | 109.9388 | 29.7701 | 109.9388 | 0.48177 | 29.2884 | 85.52% | 233.2047 | 219.2124 | 5261.0975
1949 | 1 | 16 | 108.4082 | 5 | 103.4082 | 29.7832 | 103.4082 | 0.42623 | 29.357 | 88.93% | 228.6324 | 214.9145 | 5157.9468
1949 | 1 | 17 | 122.7755 | 5 | 117.7755 | 29.7544 | 112.2144 | 0.50192 | 29.2525 | 82.94% | 230.5684 | 216.7343 | 5201.6234
1949 | 1 | 18 | 112.3265 | 5 | 107.3265 | 29.7753 | 107.3265 | 0.45914 | 29.3162 | 86.81% | 231.3174 | 217.4383 | 5218.5197
1949 | 1 | 19 | 112.3265 | 5 | 107.3265 | 29.7753 | 107.3265 | 0.45914 | 29.3162 | 86.81% | 231.3174 | 217.4383 | 5218.5197
1949 | 1 | 20 | 129.3061 | 5 | 124.3061 | 29.7414 | 112.2144 | 0.50192 | 29.2395 | 82.94% | 230.4655 | 216.6375 | 5199.3009
1949 | 1 | 21 | 96.6531 | 5 | 91.6531 | 29.8067 | 91.6531 | 0.33483 | 29.4719 | 91.61% | 209.5661 | 196.9922 | 4727.8117
1949 | 1 | 22 | 91.4286 | 5 | 86.4286 | 29.8171 | 86.4286 | 0.29775 | 29.5194 | 87.55% | 189.1667 | 177.8167 | 4267.5998
1949 | 1 | 23 | 92.7347 | 5 | 87.7347 | 29.8145 | 87.7347 | 0.30682 | 29.5077 | 87.55% | 191.9494 | 180.4324 | 4330.3785
1949 | 1 | 24 | 92.7347 | 5 | 87.7347 | 29.8145 | 87.7347 | 0.30682 | 29.5077 | 87.55% | 191.9494 | 180.4324 | 4330.3785
1949 | 1 | 25 | 90.1224 | 5 | 85.1224 | 29.8198 | 85.1224 | 0.28882 | 29.5309 | 85.71% | 182.4637 | 171.5159 | 4116.3814
1949 | 1 | 26 | 82.2857 | 5 | 77.2857 | 29.8354 | 77.2857 | 0.23809 | 29.5973 | 76.68% | 148.5449 | 139.6322 | 3351.1727
1949 | 1 | 27 | 83.5918 | 5 | 78.5918 | 29.8328 | 78.5918 | 0.2462 | 29.5866 | 76.68% | 151.0005 | 141.9405 | 3406.5721
1949 | 1 | 28 | 84.898 | 5 | 79.898 | 29.8302 | 79.898 | 0.25445 | 29.5758 | 76.68% | 153.4537 | 144.2464 | 3461.9145
1949 | 1 | 29 | 91.4286 | 5 | 86.4286 | 29.8171 | 86.4286 | 0.29775 | 29.5194 | 87.55% | 189.1667 | 177.8167 | 4267.5998
1949 | 1 | 30 | 80.9796 | 5 | 75.9796 | 29.838 | 75.9796 | 0.23011 | 29.6079 | 76.68% | 146.0868 | 137.3215 | 3295.7171
1949 | 1 | 31 | 78.3673 | 5 | 73.3673 | 29.8433 | 73.3673 | 0.21456 | 29.6287 | 66.63% | 122.6617 | 115.302 | 2767.2482
1949 | 2 | 1 | 84.898 | 5 | 79.898 | 29.8302 | 79.898 | 0.25445 | 29.5758 | 76.68% | 153.4537 | 144.2464 | 3461.9145
1949 | 2 | 2 | 80.9796 | 5 | 75.9796 | 29.838 | 75.9796 | 0.23011 | 29.6079 | 76.68% | 146.0868 | 137.3215 | 3295.7171
1949 | 2 | 3 | 73.1429 | 5 | 68.1429 | 29.8537 | 68.1429 | 0.18509 | 29.6686 | 66.63% | 114.0805 | 107.2356 | 2573.6552
1949 | 2 | 4 | 73.1429 | 5 | 68.1429 | 29.8537 | 68.1429 | 0.18509 | 29.6686 | 66.63% | 114.0805 | 107.2356 | 2573.6552
1949 | 2 | 5 | 75.7551 | 5 | 70.7551 | 29.8485 | 70.7551 | 0.19955 | 29.6489 | 66.63% | 118.3751 | 111.2726 | 2670.5426
1949 | 2 | 6 | 75.7551 | 5 | 70.7551 | 29.8485 | 70.7551 | 0.19955 | 29.6489 | 66.63% | 118.3751 | 111.2726 | 2670.5426
1949 | 2 | 7 | 75.7551 | 5 | 70.7551 | 29.8485 | 70.7551 | 0.19955 | 29.6489 | 66.63% | 118.3751 | 111.2726 | 2670.5426
1949 | 2 | 8 | 75.7551 | 5 | 70.7551 | 29.8485 | 70.7551 | 0.19955 | 29.6489 | 66.63% | 118.3751 | 111.2726 | 2670.5426
1949 | 2 | 9 | 75.7551 | 5 | 70.7551 | 29.8485 | 70.7551 | 0.19955 | 29.6489 | 66.63% | 118.3751 | 111.2726 | 2670.5426
1949 | 2 | 10 | 79.6735 | 5 | 74.6735 | 29.8407 | 74.6735 | 0.22226 | 29.6184 | 66.63% | 124.8019 | 117.3138 | 2815.5312
1949 | 2 | 11 | 75.7551 | 5 | 70.7551 | 29.8485 | 70.7551 | 0.19955 | 29.6489 | 66.63% | 118.3751 | 111.2726 | 2670.5426
1949 | 2 | 12 | 66.6122 | 5 | 61.6122 | 29.8668 | 61.6122 | 0.15131 | 29.7155 | 57.14% | 88.5959 | 83.2801 | 1998.7228
1949 | 2 | 13 | 71.8367 | 5 | 66.8367 | 29.8563 | 66.8367 | 0.17806 | 29.6783 | 66.63% | 111.9302 | 105.2144 | 2525.1451
1949 | 2 | 14 | 73.1429 | 5 | 68.1429 | 29.8537 | 68.1429 | 0.18509 | 29.6686 | 66.63% | 114.0805 | 107.2356 | 2573.6552
1949 | 2 | 15 | 75.7551 | 5 | 70.7551 | 29.8485 | 70.7551 | 0.19955 | 29.6489 | 66.63% | 118.3751 | 111.2726 | 2670.5426
1949 | 2 | 16 | 78.3673 | 5 | 73.3673 | 29.8433 | 73.3673 | 0.21456 | 29.6287 | 66.63% | 122.6617 | 115.302 | 2767.2482
1949 | 2 | 17 | 77.0612 | 5 | 72.0612 | 29.8459 | 72.0612 | 0.20698 | 29.6389 | 66.63% | 120.5194 | 113.2883 | 2718.9185
1949 | 2 | 18 | 70.5306 | 5 | 65.5306 | 29.8589 | 65.5306 | 0.17117 | 29.6878 | 66.63% | 109.778 | 103.1913 | 2476.5915
1949 | 2 | 19 | 74.449 | 5 | 69.449 | 29.8511 | 69.449 | 0.19225 | 29.6589 | 66.63% | 116.2288 | 109.2551 | 2622.1213
1949 | 2 | 20 | 84.898 | 5 | 79.898 | 29.8302 | 79.898 | 0.25445 | 29.5758 | 76.68% | 153.4537 | 144.2464 | 3461.9145
1949 | 2 | 21 | 80.9796 | 5 | 75.9796 | 29.838 | 75.9796 | 0.23011 | 29.6079 | 76.68% | 146.0868 | 137.3215 | 3295.7171
1949 | 2 | 22 | 77.0612 | 5 | 72.0612 | 29.8459 | 72.0612 | 0.20698 | 29.6389 | 66.63% | 120.5194 | 113.2883 | 2718.9185
1949 | 2 | 23 | 79.6735 | 5 | 74.6735 | 29.8407 | 74.6735 | 0.22226 | 29.6184 | 66.63% | 124.8019 | 117.3138 | 2815.5312
1949 | 2 | 24 | 88.8163 | 5 | 83.8163 | 29.8224 | 83.8163 | 0.28002 | 29.5423 | 82.3% | 172.5826 | 162.2277 | 3893.4642
1949 | 2 | 25 | 86.2041 | 5 | 81.2041 | 29.8276 | 81.2041 | 0.26284 | 29.5648 | 82.3% | 167.3307 | 157.2908 | 3774.9804
1949 | 2 | 26 | 84.898 | 5 | 79.898 | 29.8302 | 79.898 | 0.25445 | 29.5758 | 76.68% | 153.4537 | 144.2464 | 3461.9145
1949 | 2 | 27 | 80.9796 | 5 | 75.9796 | 29.838 | 75.9796 | 0.23011 | 29.6079 | 76.68% | 146.0868 | 137.3215 | 3295.7171
1949 | 2 | 28 | 78.3673 | 5 | 73.3673 | 29.8433 | 73.3673 | 0.21456 | 29.6287 | 66.63% | 122.6617 | 115.302 | 2767.2482
1949 | 3 | 1 | 77.0612 | 5 | 72.0612 | 29.8459 | 72.0612 | 0.20698 | 29.6389 | 66.63% | 120.5194 | 113.2883 | 2718.9185
1949 | 3 | 2 | 73.1429 | 5 | 68.1429 | 29.8537 | 68.1429 | 0.18509 | 29.6686 | 66.63% | 114.0805 | 107.2356 | 2573.6552
1949 | 3 | 3 | 69.2245 | 5 | 64.2245 | 29.8616 | 64.2245 | 0.16441 | 29.6971 | 57.14% | 92.2952 | 86.7575 | 2082.1799
1949 | 3 | 4 | 69.2245 | 5 | 64.2245 | 29.8616 | 64.2245 | 0.16441 | 29.6971 | 57.14% | 92.2952 | 86.7575 | 2082.1799
1949 | 3 | 5 | 69.2245 | 5 | 64.2245 | 29.8616 | 64.2245 | 0.16441 | 29.6971 | 57.14% | 92.2952 | 86.7575 | 2082.1799
1949 | 3 | 6 | 90.1224 | 5 | 85.1224 | 29.8198 | 85.1224 | 0.28882 | 29.5309 | 85.71% | 182.4637 | 171.5159 | 4116.3814
1949 | 3 | 7 | 161.9592 | 5 | 156.9592 | 29.6761 | 112.2144 | 0.50192 | 29.1742 | 82.94% | 229.9507 | 216.1537 | 5187.6883
1949 | 3 | 8 | 141.0612 | 5 | 136.0612 | 29.7179 | 112.2144 | 0.50192 | 29.216 | 82.94% | 230.2802 | 216.4633 | 5195.1204
1949 | 3 | 9 | 129.3061 | 5 | 124.3061 | 29.7414 | 112.2144 | 0.50192 | 29.2395 | 82.94% | 230.4655 | 216.6375 | 5199.3009
1949 | 3 | 10 | 129.3061 | 5 | 124.3061 | 29.7414 | 112.2144 | 0.50192 | 29.2395 | 82.94% | 230.4655 | 216.6375 | 5199.3009
1949 | 3 | 11 | 126.6939 | 5 | 121.6939 | 29.7466 | 112.2144 | 0.50192 | 29.2447 | 82.94% | 230.5066 | 216.6762 | 5200.2299
1949 | 3 | 12 | 130.6122 | 5 | 125.6122 | 29.7388 | 112.2144 | 0.50192 | 29.2369 | 82.94% | 230.4449 | 216.6182 | 5198.8364
1949 | 3 | 13 | 117.551 | 5 | 112.551 | 29.7649 | 112.2144 | 0.50192 | 29.263 | 82.94% | 230.6508 | 216.8117 | 5203.4814
1949 | 3 | 14 | 109.7143 | 5 | 104.7143 | 29.7806 | 104.7143 | 0.43706 | 29.3435 | 88.93% | 231.4141 | 217.5293 | 5220.703
1949 | 3 | 15 | 101.8776 | 5 | 96.8776 | 29.7962 | 96.8776 | 0.37409 | 29.4222 | 91.97% | 222.0074 | 208.6869 | 5008.4866
1949 | 3 | 16 | 97.9592 | 5 | 92.9592 | 29.8041 | 92.9592 | 0.34444 | 29.4596 | 91.61% | 212.4644 | 199.7166 | 4793.1976
1949 | 3 | 17 | 91.4286 | 5 | 86.4286 | 29.8171 | 86.4286 | 0.29775 | 29.5194 | 87.55% | 189.1667 | 177.8167 | 4267.5998
1949 | 3 | 18 | 90.1224 | 5 | 85.1224 | 29.8198 | 85.1224 | 0.28882 | 29.5309 | 85.71% | 182.4637 | 171.5159 | 4116.3814
1949 | 3 | 19 | 83.5918 | 5 | 78.5918 | 29.8328 | 78.5918 | 0.2462 | 29.5866 | 76.68% | 151.0005 | 141.9405 | 3406.5721
1949 | 3 | 20 | 77.0612 | 5 | 72.0612 | 29.8459 | 72.0612 | 0.20698 | 29.6389 | 66.63% | 120.5194 | 113.2883 | 2718.9185
1949 | 3 | 21 | 74.449 | 5 | 69.449 | 29.8511 | 69.449 | 0.19225 | 29.6589 | 66.63% | 116.2288 | 109.2551 | 2622.1213
1949 | 3 | 22 | 75.7551 | 5 | 70.7551 | 29.8485 | 70.7551 | 0.19955 | 29.6489 | 66.63% | 118.3751 | 111.2726 | 2670.5426
1949 | 3 | 23 | 121.4694 | 5 | 116.4694 | 29.7571 | 112.2144 | 0.50192 | 29.2551 | 82.94% | 230.589 | 216.7537 | 5202.0879
1949 | 3 | 24 | 305.6327 | 5 | 300.6327 | 29.3887 | 112.2144 | 0.50192 | 28.8868 | 82.94% | 227.6859 | 214.0247 | 5136.5929
1949 | 3 | 25 | 360.4898 | 5 | 355.4898 | 29.279 | 112.2144 | 0.50192 | 28.7771 | 82.94% | 226.8211 | 213.2118 | 5117.0837
1949 | 3 | 26 | 448 | 5 | 443 | 29.104 | 112.2144 | 0.50192 | 28.6021 | 82.94% | 225.4416 | 211.9151 | 5085.962
1949 | 3 | 27 | 670.0408 | 5 | 665.0408 | 28.6599 | 112.2144 | 0.50192 | 28.158 | 82.94% | 221.9413 | 208.6248 | 5006.9963
1949 | 3 | 28 | 1009.6327 | 5 | 1004.6327 | 27.9807 | 112.2144 | 0.50192 | 27.4788 | 82.94% | 216.588 | 203.5927 | 4886.2253
1949 | 3 | 29 | 1243.4286 | 5 | 1238.4286 | 27.5131 | 112.2144 | 0.50192 | 27.0112 | 82.94% | 212.9024 | 200.1283 | 4803.0791
1949 | 3 | 30 | 901.2245 | 5 | 896.2245 | 28.1976 | 112.2144 | 0.50192 | 27.6956 | 82.94% | 218.2969 | 205.1991 | 4924.7791
1949 | 3 | 31 | 714.449 | 5 | 709.449 | 28.5711 | 112.2144 | 0.50192 | 28.0692 | 82.94% | 221.2413 | 207.9668 | 4991.2032
1949 | 4 | 1 | 530.2857 | 5 | 525.2857 | 28.9394 | 112.2144 | 0.50192 | 28.4375 | 82.94% | 224.1444 | 210.6958 | 5056.6982
1949 | 4 | 2 | 479.3469 | 5 | 474.3469 | 29.0413 | 112.2144 | 0.50192 | 28.5394 | 82.94% | 224.9474 | 211.4506 | 5074.8139
1949 | 4 | 3 | 498.9388 | 5 | 493.9388 | 29.0021 | 112.2144 | 0.50192 | 28.5002 | 82.94% | 224.6386 | 211.1603 | 5067.8463
1949 | 4 | 4 | 509.3878 | 5 | 504.3878 | 28.9812 | 112.2144 | 0.50192 | 28.4793 | 82.94% | 224.4739 | 211.0054 | 5064.1303
1949 | 4 | 5 | 472.8163 | 5 | 467.8163 | 29.0544 | 112.2144 | 0.50192 | 28.5525 | 82.94% | 225.0504 | 211.5473 | 5077.1364
1949 | 4 | 6 | 519.8367 | 5 | 514.8367 | 28.9603 | 112.2144 | 0.50192 | 28.4584 | 82.94% | 224.3091 | 210.8506 | 5060.4142
1949 | 4 | 7 | 677.8776 | 5 | 672.8776 | 28.6442 | 112.2144 | 0.50192 | 28.1423 | 82.94% | 221.8178 | 208.5087 | 5004.2093
1949 | 4 | 8 | 619.102 | 5 | 614.102 | 28.7618 | 112.2144 | 0.50192 | 28.2599 | 82.94% | 222.7443 | 209.3797 | 5025.1119
1949 | 4 | 9 | 536.8163 | 5 | 531.8163 | 28.9264 | 112.2144 | 0.50192 | 28.4245 | 82.94% | 224.0415 | 210.599 | 5054.3757
1949 | 4 | 10 | 427.102 | 5 | 422.102 | 29.1458 | 112.2144 | 0.50192 | 28.6439 | 82.94% | 225.771 | 212.2248 | 5093.394
1949 | 4 | 11 | 386.6122 | 5 | 381.6122 | 29.2268 | 112.2144 | 0.50192 | 28.7249 | 82.94% | 226.4093 | 212.8247 | 5107.7936
1949 | 4 | 12 | 347.4286 | 5 | 342.4286 | 29.3051 | 112.2144 | 0.50192 | 28.8032 | 82.94% | 227.027 | 213.4054 | 5121.7287
1949 | 4 | 13 | 347.4286 | 5 | 342.4286 | 29.3051 | 112.2144 | 0.50192 | 28.8032 | 82.94% | 227.027 | 213.4054 | 5121.7287
1949 | 4 | 14 | 357.8776 | 5 | 352.8776 | 29.2842 | 112.2144 | 0.50192 | 28.7823 | 82.94% | 226.8623 | 213.2505 | 5118.0127
1949 | 4 | 15 | 330.449 | 5 | 325.449 | 29.3391 | 112.2144 | 0.50192 | 28.8372 | 82.94% | 227.2946 | 213.657 | 5127.7673
1949 | 4 | 16 | 412.7347 | 5 | 407.7347 | 29.1745 | 112.2144 | 0.50192 | 28.6726 | 82.94% | 225.9975 | 212.4376 | 5098.5036
1949 | 4 | 17 | 347.4286 | 5 | 342.4286 | 29.3051 | 112.2144 | 0.50192 | 28.8032 | 82.94% | 227.027 | 213.4054 | 5121.7287
1949 | 4 | 18 | 286.0408 | 5 | 281.0408 | 29.4279 | 112.2144 | 0.50192 | 28.926 | 82.94% | 227.9947 | 214.315 | 5143.5604
1949 | 4 | 19 | 283.4286 | 5 | 278.4286 | 29.4331 | 112.2144 | 0.50192 | 28.9312 | 82.94% | 228.0359 | 214.3537 | 5144.4894
1949 | 4 | 20 | 370.9388 | 5 | 365.9388 | 29.2581 | 112.2144 | 0.50192 | 28.7562 | 82.94% | 226.6564 | 213.057 | 5113.3677
1949 | 4 | 21 | 483.2653 | 5 | 478.2653 | 29.0335 | 112.2144 | 0.50192 | 28.5316 | 82.94% | 224.8857 | 211.3925 | 5073.4203
1949 | 4 | 22 | 526.3673 | 5 | 521.3673 | 28.9473 | 112.2144 | 0.50192 | 28.4453 | 82.94% | 224.2062 | 210.7538 | 5058.0917
1949 | 4 | 23 | 472.8163 | 5 | 467.8163 | 29.0544 | 112.2144 | 0.50192 | 28.5525 | 82.94% | 225.0504 | 211.5473 | 5077.1364
1949 | 4 | 24 | 406.2041 | 5 | 401.2041 | 29.1876 | 112.2144 | 0.50192 | 28.6857 | 82.94% | 226.1004 | 212.5344 | 5100.8261
1949 | 4 | 25 | 297.7959 | 5 | 292.7959 | 29.4044 | 112.2144 | 0.50192 | 28.9025 | 82.94% | 227.8094 | 214.1408 | 5139.3799
1949 | 4 | 26 | 248.1633 | 5 | 243.1633 | 29.5037 | 112.2144 | 0.50192 | 29.0018 | 82.94% | 228.5918 | 214.8763 | 5157.031
1949 | 4 | 27 | 252.0816 | 5 | 247.0816 | 29.4958 | 112.2144 | 0.50192 | 28.9939 | 82.94% | 228.53 | 214.8182 | 5155.6375
1949 | 4 | 28 | 222.0408 | 5 | 217.0408 | 29.5559 | 112.2144 | 0.50192 | 29.054 | 82.94% | 229.0036 | 215.2634 | 5166.3211
1949 | 4 | 29 | 190.6939 | 5 | 185.6939 | 29.6186 | 112.2144 | 0.50192 | 29.1167 | 82.94% | 229.4977 | 215.7279 | 5177.4692
1949 | 4 | 30 | 171.102 | 5 | 166.102 | 29.6578 | 112.2144 | 0.50192 | 29.1559 | 82.94% | 229.8066 | 216.0182 | 5184.4368
1949 | 5 | 1 | 154.1224 | 5 | 149.1224 | 29.6918 | 112.2144 | 0.50192 | 29.1898 | 82.94% | 230.0743 | 216.2698 | 5190.4753
1949 | 5 | 2 | 164.5714 | 5 | 159.5714 | 29.6709 | 112.2144 | 0.50192 | 29.1689 | 82.94% | 229.9095 | 216.115 | 5186.7593
1949 | 5 | 3 | 463.6735 | 5 | 458.6735 | 29.0727 | 112.2144 | 0.50192 | 28.5707 | 82.94% | 225.1945 | 211.6828 | 5080.3879
1949 | 5 | 4 | 829.3878 | 5 | 824.3878 | 28.3412 | 112.2144 | 0.50192 | 27.8393 | 82.94% | 219.4294 | 206.2636 | 4950.3268
1949 | 5 | 5 | 436.2449 | 5 | 431.2449 | 29.1275 | 112.2144 | 0.50192 | 28.6256 | 82.94% | 225.6269 | 212.0893 | 5090.1425
1949 | 5 | 6 | 320 | 5 | 315 | 29.36 | 112.2144 | 0.50192 | 28.8581 | 82.94% | 227.4594 | 213.8118 | 5131.4833
1949 | 5 | 7 | 312.1633 | 5 | 307.1633 | 29.3757 | 112.2144 | 0.50192 | 28.8738 | 82.94% | 227.5829 | 213.9279 | 5134.2704
1949 | 5 | 8 | 258.6122 | 5 | 253.6122 | 29.4828 | 112.2144 | 0.50192 | 28.9809 | 82.94% | 228.4271 | 214.7215 | 5153.315
1949 | 5 | 9 | 211.5918 | 5 | 206.5918 | 29.5768 | 112.2144 | 0.50192 | 29.0749 | 82.94% | 229.1683 | 215.4182 | 5170.0371
1949 | 5 | 10 | 175.0204 | 5 | 170.0204 | 29.65 | 112.2144 | 0.50192 | 29.148 | 82.94% | 229.7448 | 215.9601 | 5183.0433
1949 | 5 | 11 | 147.5918 | 5 | 142.5918 | 29.7048 | 112.2144 | 0.50192 | 29.2029 | 82.94% | 230.1772 | 216.3666 | 5192.7978
1949 | 5 | 12 | 126.6939 | 5 | 121.6939 | 29.7466 | 112.2144 | 0.50192 | 29.2447 | 82.94% | 230.5066 | 216.6762 | 5200.2299
1949 | 5 | 13 | 124.0816 | 5 | 119.0816 | 29.7518 | 112.2144 | 0.50192 | 29.2499 | 82.94% | 230.5478 | 216.715 | 5201.1589
1949 | 5 | 14 | 113.6327 | 5 | 108.6327 | 29.7727 | 108.6327 | 0.47039 | 29.3023 | 85.52% | 230.5442 | 216.7115 | 5201.0767
1949 | 5 | 15 | 104.4898 | 5 | 99.4898 | 29.791 | 99.4898 | 0.39454 | 29.3965 | 90.78% | 224.8473 | 211.3565 | 5072.5555
1949 | 5 | 16 | 95.3469 | 5 | 90.3469 | 29.8093 | 90.3469 | 0.32536 | 29.4839 | 90.59% | 204.3633 | 192.1015 | 4610.4371
1949 | 5 | 17 | 90.1224 | 5 | 85.1224 | 29.8198 | 85.1224 | 0.28882 | 29.5309 | 85.71% | 182.4637 | 171.5159 | 4116.3814
1949 | 5 | 18 | 83.5918 | 5 | 78.5918 | 29.8328 | 78.5918 | 0.2462 | 29.5866 | 76.68% | 151.0005 | 141.9405 | 3406.5721
1949 | 5 | 19 | 78.3673 | 5 | 73.3673 | 29.8433 | 73.3673 | 0.21456 | 29.6287 | 66.63% | 122.6617 | 115.302 | 2767.2482
1949 | 5 | 20 | 74.449 | 5 | 69.449 | 29.8511 | 69.449 | 0.19225 | 29.6589 | 66.63% | 116.2288 | 109.2551 | 2622.1213
1949 | 5 | 21 | 69.2245 | 5 | 64.2245 | 29.8616 | 64.2245 | 0.16441 | 29.6971 | 57.14% | 92.2952 | 86.7575 | 2082.1799
1949 | 5 | 22 | 62.6939 | 5 | 57.6939 | 29.8746 | 57.6939 | 0.13268 | 29.7419 | 57.14% | 83.0353 | 78.0532 | 1873.2768
1949 | 5 | 23 | 94.0408 | 5 | 89.0408 | 29.8119 | 89.0408 | 0.31602 | 29.4959 | 89.12% | 198.221 | 186.3277 | 4471.8653
1949 | 5 | 24 | 92.7347 | 5 | 87.7347 | 29.8145 | 87.7347 | 0.30682 | 29.5077 | 87.55% | 191.9494 | 180.4324 | 4330.3785
1949 | 5 | 25 | 121.4694 | 5 | 116.4694 | 29.7571 | 112.2144 | 0.50192 | 29.2551 | 82.94% | 230.589 | 216.7537 | 5202.0879
1949 | 5 | 26 | 117.551 | 5 | 112.551 | 29.7649 | 112.2144 | 0.50192 | 29.263 | 82.94% | 230.6508 | 216.8117 | 5203.4814
1949 | 5 | 27 | 152.8163 | 5 | 147.8163 | 29.6944 | 112.2144 | 0.50192 | 29.1925 | 82.94% | 230.0949 | 216.2892 | 5190.9398
1949 | 5 | 28 | 180.2449 | 5 | 175.2449 | 29.6395 | 112.2144 | 0.50192 | 29.1376 | 82.94% | 229.6625 | 215.8827 | 5181.1852
1949 | 5 | 29 | 148.898 | 5 | 143.898 | 29.7022 | 112.2144 | 0.50192 | 29.2003 | 82.94% | 230.1566 | 216.3472 | 5192.3333
1949 | 5 | 30 | 171.102 | 5 | 166.102 | 29.6578 | 112.2144 | 0.50192 | 29.1559 | 82.94% | 229.8066 | 216.0182 | 5184.4368
1949 | 5 | 31 | 126.6939 | 5 | 121.6939 | 29.7466 | 112.2144 | 0.50192 | 29.2447 | 82.94% | 230.5066 | 216.6762 | 5200.2299
1949 | 6 | 1 | 99.2653 | 5 | 94.2653 | 29.8015 | 94.2653 | 0.35419 | 29.4473 | 92.16% | 216.6522 | 203.6531 | 4887.6743
1949 | 6 | 2 | 83.5918 | 5 | 78.5918 | 29.8328 | 78.5918 | 0.2462 | 29.5866 | 76.68% | 151.0005 | 141.9405 | 3406.5721
1949 | 6 | 3 | 74.449 | 5 | 69.449 | 29.8511 | 69.449 | 0.19225 | 29.6589 | 66.63% | 116.2288 | 109.2551 | 2622.1213
1949 | 6 | 4 | 64 | 5 | 59 | 29.872 | 59 | 0.13875 | 29.7332 | 57.14% | 84.8903 | 79.7969 | 1915.126
1949 | 6 | 5 | 52.2449 | 5 | 47.2449 | 29.8955 | 0 | 0 | 29.8955 | 0% | 0 | 0 | 0
1949 | 6 | 6 | 49.6327 | 5 | 44.6327 | 29.9007 | 0 | 0 | 29.9007 | 0% | 0 | 0 | 0
1949 | 6 | 7 | 40.4898 | 5 | 35.4898 | 29.919 | 0 | 0 | 29.919 | 0% | 0 | 0 | 0
1949 | 6 | 8 | 35.2653 | 5 | 30.2653 | 29.9295 | 0 | 0 | 29.9295 | 0% | 0 | 0 | 0
1949 | 6 | 9 | 37.8776 | 5 | 32.8776 | 29.9242 | 0 | 0 | 29.9242 | 0% | 0 | 0 | 0
1949 | 6 | 10 | 35.2653 | 5 | 30.2653 | 29.9295 | 0 | 0 | 29.9295 | 0% | 0 | 0 | 0
1949 | 6 | 11 | 33.9592 | 5 | 28.9592 | 29.9321 | 0 | 0 | 29.9321 | 0% | 0 | 0 | 0
1949 | 6 | 12 | 31.3469 | 5 | 26.3469 | 29.9373 | 0 | 0 | 29.9373 | 0% | 0 | 0 | 0
1949 | 6 | 13 | 28.7347 | 5 | 23.7347 | 29.9425 | 0 | 0 | 29.9425 | 0% | 0 | 0 | 0
1949 | 6 | 14 | 27.4286 | 5 | 22.4286 | 29.9451 | 0 | 0 | 29.9451 | 0% | 0 | 0 | 0
1949 | 6 | 15 | 26.1224 | 5 | 21.1224 | 29.9478 | 0 | 0 | 29.9478 | 0% | 0 | 0 | 0
1949 | 6 | 16 | 23.5102 | 5 | 18.5102 | 29.953 | 0 | 0 | 29.953 | 0% | 0 | 0 | 0
1949 | 6 | 17 | 20.898 | 5 | 15.898 | 29.9582 | 0 | 0 | 29.9582 | 0% | 0 | 0 | 0
1949 | 6 | 18 | 19.5918 | 5 | 14.5918 | 29.9608 | 0 | 0 | 29.9608 | 0% | 0 | 0 | 0
1949 | 6 | 19 | 20.898 | 5 | 15.898 | 29.9582 | 0 | 0 | 29.9582 | 0% | 0 | 0 | 0
1949 | 6 | 20 | 23.5102 | 5 | 18.5102 | 29.953 | 0 | 0 | 29.953 | 0% | 0 | 0 | 0
1949 | 6 | 21 | 36.5714 | 5 | 31.5714 | 29.9269 | 0 | 0 | 29.9269 | 0% | 0 | 0 | 0
1949 | 6 | 22 | 52.2449 | 5 | 47.2449 | 29.8955 | 0 | 0 | 29.8955 | 0% | 0 | 0 | 0
1949 | 6 | 23 | 45.7143 | 5 | 40.7143 | 29.9086 | 0 | 0 | 29.9086 | 0% | 0 | 0 | 0
1949 | 6 | 24 | 36.5714 | 5 | 31.5714 | 29.9269 | 0 | 0 | 29.9269 | 0% | 0 | 0 | 0
1949 | 6 | 25 | 39.1837 | 5 | 34.1837 | 29.9216 | 0 | 0 | 29.9216 | 0% | 0 | 0 | 0
1949 | 6 | 26 | 41.7959 | 5 | 36.7959 | 29.9164 | 0 | 0 | 29.9164 | 0% | 0 | 0 | 0
1949 | 6 | 27 | 37.8776 | 5 | 32.8776 | 29.9242 | 0 | 0 | 29.9242 | 0% | 0 | 0 | 0
1949 | 6 | 28 | 31.3469 | 5 | 26.3469 | 29.9373 | 0 | 0 | 29.9373 | 0% | 0 | 0 | 0
1949 | 6 | 29 | 28.7347 | 5 | 23.7347 | 29.9425 | 0 | 0 | 29.9425 | 0% | 0 | 0 | 0
1949 | 6 | 30 | 26.1224 | 5 | 21.1224 | 29.9478 | 0 | 0 | 29.9478 | 0% | 0 | 0 | 0
1949 | 7 | 1 | 24.8163 | 5 | 19.8163 | 29.9504 | 0 | 0 | 29.9504 | 0% | 0 | 0 | 0
1949 | 7 | 2 | 22.2041 | 5 | 17.2041 | 29.9556 | 0 | 0 | 29.9556 | 0% | 0 | 0 | 0
1949 | 7 | 3 | 19.5918 | 5 | 14.5918 | 29.9608 | 0 | 0 | 29.9608 | 0% | 0 | 0 | 0
1949 | 7 | 4 | 18.2857 | 5 | 13.2857 | 29.9634 | 0 | 0 | 29.9634 | 0% | 0 | 0 | 0
1949 | 7 | 5 | 16.9796 | 5 | 11.9796 | 29.966 | 0 | 0 | 29.966 | 0% | 0 | 0 | 0
1949 | 7 | 6 | 14.3673 | 5 | 9.3673 | 29.9713 | 0 | 0 | 29.9713 | 0% | 0 | 0 | 0
1949 | 7 | 7 | 14.3673 | 5 | 9.3673 | 29.9713 | 0 | 0 | 29.9713 | 0% | 0 | 0 | 0
1949 | 7 | 8 | 13.0612 | 5 | 8.0612 | 29.9739 | 0 | 0 | 29.9739 | 0% | 0 | 0 | 0
1949 | 7 | 9 | 13.0612 | 5 | 8.0612 | 29.9739 | 0 | 0 | 29.9739 | 0% | 0 | 0 | 0
1949 | 7 | 10 | 14.3673 | 5 | 9.3673 | 29.9713 | 0 | 0 | 29.9713 | 0% | 0 | 0 | 0
1949 | 7 | 11 | 20.898 | 5 | 15.898 | 29.9582 | 0 | 0 | 29.9582 | 0% | 0 | 0 | 0
1949 | 7 | 12 | 22.2041 | 5 | 17.2041 | 29.9556 | 0 | 0 | 29.9556 | 0% | 0 | 0 | 0
1949 | 7 | 13 | 18.2857 | 5 | 13.2857 | 29.9634 | 0 | 0 | 29.9634 | 0% | 0 | 0 | 0
1949 | 7 | 14 | 15.6735 | 5 | 10.6735 | 29.9687 | 0 | 0 | 29.9687 | 0% | 0 | 0 | 0
1949 | 7 | 15 | 14.3673 | 5 | 9.3673 | 29.9713 | 0 | 0 | 29.9713 | 0% | 0 | 0 | 0
1949 | 7 | 16 | 14.3673 | 5 | 9.3673 | 29.9713 | 0 | 0 | 29.9713 | 0% | 0 | 0 | 0
1949 | 7 | 17 | 13.0612 | 5 | 8.0612 | 29.9739 | 0 | 0 | 29.9739 | 0% | 0 | 0 | 0
1949 | 7 | 18 | 13.0612 | 5 | 8.0612 | 29.9739 | 0 | 0 | 29.9739 | 0% | 0 | 0 | 0
1949 | 7 | 19 | 13.0612 | 5 | 8.0612 | 29.9739 | 0 | 0 | 29.9739 | 0% | 0 | 0 | 0
1949 | 7 | 20 | 13.0612 | 5 | 8.0612 | 29.9739 | 0 | 0 | 29.9739 | 0% | 0 | 0 | 0
1949 | 7 | 21 | 11.2327 | 5 | 6.2327 | 29.9775 | 0 | 0 | 29.9775 | 0% | 0 | 0 | 0
1949 | 7 | 22 | 10.1878 | 5 | 5.1878 | 29.9796 | 0 | 0 | 29.9796 | 0% | 0 | 0 | 0
1949 | 7 | 23 | 9.0122 | 5 | 4.0122 | 29.982 | 0 | 0 | 29.982 | 0% | 0 | 0 | 0
1949 | 7 | 24 | 7.8367 | 5 | 2.8367 | 29.9843 | 0 | 0 | 29.9843 | 0% | 0 | 0 | 0
1949 | 7 | 25 | 7.8367 | 5 | 2.8367 | 29.9843 | 0 | 0 | 29.9843 | 0% | 0 | 0 | 0
1949 | 7 | 26 | 7.8367 | 5 | 2.8367 | 29.9843 | 0 | 0 | 29.9843 | 0% | 0 | 0 | 0
1949 | 7 | 27 | 7.5755 | 5 | 2.5755 | 29.9848 | 0 | 0 | 29.9848 | 0% | 0 | 0 | 0
1949 | 7 | 28 | 7.3143 | 5 | 2.3143 | 29.9854 | 0 | 0 | 29.9854 | 0% | 0 | 0 | 0
1949 | 7 | 29 | 7.0531 | 5 | 2.0531 | 29.9859 | 0 | 0 | 29.9859 | 0% | 0 | 0 | 0
1949 | 7 | 30 | 6.2694 | 5 | 1.2694 | 29.9875 | 0 | 0 | 29.9875 | 0% | 0 | 0 | 0
1949 | 7 | 31 | 7.0531 | 5 | 2.0531 | 29.9859 | 0 | 0 | 29.9859 | 0% | 0 | 0 | 0
1949 | 8 | 1 | 10.8408 | 5 | 5.8408 | 29.9783 | 0 | 0 | 29.9783 | 0% | 0 | 0 | 0
1949 | 8 | 2 | 11.4939 | 5 | 6.4939 | 29.977 | 0 | 0 | 29.977 | 0% | 0 | 0 | 0
1949 | 8 | 3 | 10.1878 | 5 | 5.1878 | 29.9796 | 0 | 0 | 29.9796 | 0% | 0 | 0 | 0
1949 | 8 | 4 | 9.5347 | 5 | 4.5347 | 29.9809 | 0 | 0 | 29.9809 | 0% | 0 | 0 | 0
1949 | 8 | 5 | 8.4898 | 5 | 3.4898 | 29.983 | 0 | 0 | 29.983 | 0% | 0 | 0 | 0
1949 | 8 | 6 | 7.3143 | 5 | 2.3143 | 29.9854 | 0 | 0 | 29.9854 | 0% | 0 | 0 | 0
1949 | 8 | 7 | 6.7918 | 5 | 1.7918 | 29.9864 | 0 | 0 | 29.9864 | 0% | 0 | 0 | 0
1949 | 8 | 8 | 6.0082 | 5 | 1.0082 | 29.988 | 0 | 0 | 29.988 | 0% | 0 | 0 | 0
1949 | 8 | 9 | 5.4857 | 5 | 0.48571 | 29.989 | 0 | 0 | 29.989 | 0% | 0 | 0 | 0
1949 | 8 | 10 | 4.9633 | 5 | 0 | 29.9901 | 0 | 0 | 29.9901 | 0% | 0 | 0 | 0
1949 | 8 | 11 | 4.702 | 5 | 0 | 29.9906 | 0 | 0 | 29.9906 | 0% | 0 | 0 | 0
1949 | 8 | 12 | 4.702 | 5 | 0 | 29.9906 | 0 | 0 | 29.9906 | 0% | 0 | 0 | 0
1949 | 8 | 13 | 5.7469 | 5 | 0.74694 | 29.9885 | 0 | 0 | 29.9885 | 0% | 0 | 0 | 0
1949 | 8 | 14 | 5.7469 | 5 | 0.74694 | 29.9885 | 0 | 0 | 29.9885 | 0% | 0 | 0 | 0
1949 | 8 | 15 | 4.9633 | 5 | 0 | 29.9901 | 0 | 0 | 29.9901 | 0% | 0 | 0 | 0
1949 | 8 | 16 | 4.9633 | 5 | 0 | 29.9901 | 0 | 0 | 29.9901 | 0% | 0 | 0 | 0
1949 | 8 | 17 | 4.1796 | 5 | 0 | 29.9916 | 0 | 0 | 29.9916 | 0% | 0 | 0 | 0
1949 | 8 | 18 | 4.4408 | 5 | 0 | 29.9911 | 0 | 0 | 29.9911 | 0% | 0 | 0 | 0
1949 | 8 | 19 | 4.9633 | 5 | 0 | 29.9901 | 0 | 0 | 29.9901 | 0% | 0 | 0 | 0
1949 | 8 | 20 | 4.9633 | 5 | 0 | 29.9901 | 0 | 0 | 29.9901 | 0% | 0 | 0 | 0
1949 | 8 | 21 | 4.702 | 5 | 0 | 29.9906 | 0 | 0 | 29.9906 | 0% | 0 | 0 | 0
1949 | 8 | 22 | 3.5265 | 5 | 0 | 29.9929 | 0 | 0 | 29.9929 | 0% | 0 | 0 | 0
1949 | 8 | 23 | 3.2653 | 5 | 0 | 29.9935 | 0 | 0 | 29.9935 | 0% | 0 | 0 | 0
1949 | 8 | 24 | 2.6122 | 5 | 0 | 29.9948 | 0 | 0 | 29.9948 | 0% | 0 | 0 | 0
1949 | 8 | 25 | 2.351 | 5 | 0 | 29.9953 | 0 | 0 | 29.9953 | 0% | 0 | 0 | 0
1949 | 8 | 26 | 2.351 | 5 | 0 | 29.9953 | 0 | 0 | 29.9953 | 0% | 0 | 0 | 0
1949 | 8 | 27 | 2.0898 | 5 | 0 | 29.9958 | 0 | 0 | 29.9958 | 0% | 0 | 0 | 0
1949 | 8 | 28 | 1.698 | 5 | 0 | 29.9966 | 0 | 0 | 29.9966 | 0% | 0 | 0 | 0
1949 | 8 | 29 | 2.6122 | 5 | 0 | 29.9948 | 0 | 0 | 29.9948 | 0% | 0 | 0 | 0
1949 | 8 | 30 | 7.5755 | 5 | 2.5755 | 29.9848 | 0 | 0 | 29.9848 | 0% | 0 | 0 | 0
1949 | 8 | 31 | 10.1878 | 5 | 5.1878 | 29.9796 | 0 | 0 | 29.9796 | 0% | 0 | 0 | 0
1949 | 9 | 1 | 9.5347 | 5 | 4.5347 | 29.9809 | 0 | 0 | 29.9809 | 0% | 0 | 0 | 0
1949 | 9 | 2 | 7.5755 | 5 | 2.5755 | 29.9848 | 0 | 0 | 29.9848 | 0% | 0 | 0 | 0
1949 | 9 | 3 | 6.7918 | 5 | 1.7918 | 29.9864 | 0 | 0 | 29.9864 | 0% | 0 | 0 | 0
1949 | 9 | 4 | 5.7469 | 5 | 0.74694 | 29.9885 | 0 | 0 | 29.9885 | 0% | 0 | 0 | 0
1949 | 9 | 5 | 4.9633 | 5 | 0 | 29.9901 | 0 | 0 | 29.9901 | 0% | 0 | 0 | 0
1949 | 9 | 6 | 4.4408 | 5 | 0 | 29.9911 | 0 | 0 | 29.9911 | 0% | 0 | 0 | 0
1949 | 9 | 7 | 3.5265 | 5 | 0 | 29.9929 | 0 | 0 | 29.9929 | 0% | 0 | 0 | 0
1949 | 9 | 8 | 3.2653 | 5 | 0 | 29.9935 | 0 | 0 | 29.9935 | 0% | 0 | 0 | 0
1949 | 9 | 9 | 2.7429 | 5 | 0 | 29.9945 | 0 | 0 | 29.9945 | 0% | 0 | 0 | 0
1949 | 9 | 10 | 2.6122 | 5 | 0 | 29.9948 | 0 | 0 | 29.9948 | 0% | 0 | 0 | 0
1949 | 9 | 11 | 2.6122 | 5 | 0 | 29.9948 | 0 | 0 | 29.9948 | 0% | 0 | 0 | 0
1949 | 9 | 12 | 2.6122 | 5 | 0 | 29.9948 | 0 | 0 | 29.9948 | 0% | 0 | 0 | 0
1949 | 9 | 13 | 2.6122 | 5 | 0 | 29.9948 | 0 | 0 | 29.9948 | 0% | 0 | 0 | 0
1949 | 9 | 14 | 4.049 | 5 | 0 | 29.9919 | 0 | 0 | 29.9919 | 0% | 0 | 0 | 0
1949 | 9 | 15 | 7.8367 | 5 | 2.8367 | 29.9843 | 0 | 0 | 29.9843 | 0% | 0 | 0 | 0
1949 | 9 | 16 | 12.2776 | 5 | 7.2776 | 29.9754 | 0 | 0 | 29.9754 | 0% | 0 | 0 | 0
1949 | 9 | 17 | 11.8857 | 5 | 6.8857 | 29.9762 | 0 | 0 | 29.9762 | 0% | 0 | 0 | 0
1949 | 9 | 18 | 9.5347 | 5 | 4.5347 | 29.9809 | 0 | 0 | 29.9809 | 0% | 0 | 0 | 0
1949 | 9 | 19 | 8.098 | 5 | 3.098 | 29.9838 | 0 | 0 | 29.9838 | 0% | 0 | 0 | 0
1949 | 9 | 20 | 7.0531 | 5 | 2.0531 | 29.9859 | 0 | 0 | 29.9859 | 0% | 0 | 0 | 0
1949 | 9 | 21 | 6.0082 | 5 | 1.0082 | 29.988 | 0 | 0 | 29.988 | 0% | 0 | 0 | 0
1949 | 9 | 22 | 5.7469 | 5 | 0.74694 | 29.9885 | 0 | 0 | 29.9885 | 0% | 0 | 0 | 0
1949 | 9 | 23 | 7.8367 | 5 | 2.8367 | 29.9843 | 0 | 0 | 29.9843 | 0% | 0 | 0 | 0
1949 | 9 | 24 | 16.9796 | 5 | 11.9796 | 29.966 | 0 | 0 | 29.966 | 0% | 0 | 0 | 0
1949 | 9 | 25 | 20.898 | 5 | 15.898 | 29.9582 | 0 | 0 | 29.9582 | 0% | 0 | 0 | 0
1949 | 9 | 26 | 16.9796 | 5 | 11.9796 | 29.966 | 0 | 0 | 29.966 | 0% | 0 | 0 | 0
1949 | 9 | 27 | 14.3673 | 5 | 9.3673 | 29.9713 | 0 | 0 | 29.9713 | 0% | 0 | 0 | 0
1949 | 9 | 28 | 12.2776 | 5 | 7.2776 | 29.9754 | 0 | 0 | 29.9754 | 0% | 0 | 0 | 0
1949 | 9 | 29 | 12.2776 | 5 | 7.2776 | 29.9754 | 0 | 0 | 29.9754 | 0% | 0 | 0 | 0
1949 | 9 | 30 | 16.9796 | 5 | 11.9796 | 29.966 | 0 | 0 | 29.966 | 0% | 0 | 0 | 0
1949 | 10 | 1 | 22.2041 | 5 | 17.2041 | 29.9556 | 0 | 0 | 29.9556 | 0% | 0 | 0 | 0
1949 | 10 | 2 | 18.2857 | 5 | 13.2857 | 29.9634 | 0 | 0 | 29.9634 | 0% | 0 | 0 | 0
1949 | 10 | 3 | 15.6735 | 5 | 10.6735 | 29.9687 | 0 | 0 | 29.9687 | 0% | 0 | 0 | 0
1949 | 10 | 4 | 16.9796 | 5 | 11.9796 | 29.966 | 0 | 0 | 29.966 | 0% | 0 | 0 | 0
1949 | 10 | 5 | 13.0612 | 5 | 8.0612 | 29.9739 | 0 | 0 | 29.9739 | 0% | 0 | 0 | 0
1949 | 10 | 6 | 10.449 | 5 | 5.449 | 29.9791 | 0 | 0 | 29.9791 | 0% | 0 | 0 | 0
1949 | 10 | 7 | 10.449 | 5 | 5.449 | 29.9791 | 0 | 0 | 29.9791 | 0% | 0 | 0 | 0
1949 | 10 | 8 | 11.2327 | 5 | 6.2327 | 29.9775 | 0 | 0 | 29.9775 | 0% | 0 | 0 | 0
1949 | 10 | 9 | 14.3673 | 5 | 9.3673 | 29.9713 | 0 | 0 | 29.9713 | 0% | 0 | 0 | 0
1949 | 10 | 10 | 14.3673 | 5 | 9.3673 | 29.9713 | 0 | 0 | 29.9713 | 0% | 0 | 0 | 0
1949 | 10 | 11 | 13.0612 | 5 | 8.0612 | 29.9739 | 0 | 0 | 29.9739 | 0% | 0 | 0 | 0
1949 | 10 | 12 | 10.449 | 5 | 5.449 | 29.9791 | 0 | 0 | 29.9791 | 0% | 0 | 0 | 0
1949 | 10 | 13 | 9.5347 | 5 | 4.5347 | 29.9809 | 0 | 0 | 29.9809 | 0% | 0 | 0 | 0
1949 | 10 | 14 | 10.449 | 5 | 5.449 | 29.9791 | 0 | 0 | 29.9791 | 0% | 0 | 0 | 0
1949 | 10 | 15 | 10.8408 | 5 | 5.8408 | 29.9783 | 0 | 0 | 29.9783 | 0% | 0 | 0 | 0
1949 | 10 | 16 | 15.6735 | 5 | 10.6735 | 29.9687 | 0 | 0 | 29.9687 | 0% | 0 | 0 | 0
1949 | 10 | 17 | 14.3673 | 5 | 9.3673 | 29.9713 | 0 | 0 | 29.9713 | 0% | 0 | 0 | 0
1949 | 10 | 18 | 13.0612 | 5 | 8.0612 | 29.9739 | 0 | 0 | 29.9739 | 0% | 0 | 0 | 0
1949 | 10 | 19 | 12.6694 | 5 | 7.6694 | 29.9747 | 0 | 0 | 29.9747 | 0% | 0 | 0 | 0
1949 | 10 | 20 | 10.8408 | 5 | 5.8408 | 29.9783 | 0 | 0 | 29.9783 | 0% | 0 | 0 | 0
1949 | 10 | 21 | 11.2327 | 5 | 6.2327 | 29.9775 | 0 | 0 | 29.9775 | 0% | 0 | 0 | 0
1949 | 10 | 22 | 10.449 | 5 | 5.449 | 29.9791 | 0 | 0 | 29.9791 | 0% | 0 | 0 | 0
1949 | 10 | 23 | 10.449 | 5 | 5.449 | 29.9791 | 0 | 0 | 29.9791 | 0% | 0 | 0 | 0
1949 | 10 | 24 | 10.449 | 5 | 5.449 | 29.9791 | 0 | 0 | 29.9791 | 0% | 0 | 0 | 0
1949 | 10 | 25 | 10.449 | 5 | 5.449 | 29.9791 | 0 | 0 | 29.9791 | 0% | 0 | 0 | 0
1949 | 10 | 26 | 19.5918 | 5 | 14.5918 | 29.9608 | 0 | 0 | 29.9608 | 0% | 0 | 0 | 0
1949 | 10 | 27 | 49.6327 | 5 | 44.6327 | 29.9007 | 0 | 0 | 29.9007 | 0% | 0 | 0 | 0
1949 | 10 | 28 | 36.5714 | 5 | 31.5714 | 29.9269 | 0 | 0 | 29.9269 | 0% | 0 | 0 | 0
1949 | 10 | 29 | 23.5102 | 5 | 18.5102 | 29.953 | 0 | 0 | 29.953 | 0% | 0 | 0 | 0
1949 | 10 | 30 | 20.898 | 5 | 15.898 | 29.9582 | 0 | 0 | 29.9582 | 0% | 0 | 0 | 0
1949 | 10 | 31 | 27.4286 | 5 | 22.4286 | 29.9451 | 0 | 0 | 29.9451 | 0% | 0 | 0 | 0
1949 | 11 | 1 | 49.6327 | 5 | 44.6327 | 29.9007 | 0 | 0 | 29.9007 | 0% | 0 | 0 | 0
1949 | 11 | 2 | 37.8776 | 5 | 32.8776 | 29.9242 | 0 | 0 | 29.9242 | 0% | 0 | 0 | 0
1949 | 11 | 3 | 28.7347 | 5 | 23.7347 | 29.9425 | 0 | 0 | 29.9425 | 0% | 0 | 0 | 0
1949 | 11 | 4 | 65.3061 | 5 | 60.3061 | 29.8694 | 60.3061 | 0.14496 | 29.7244 | 57.14% | 86.7439 | 81.5392 | 1956.9415
1949 | 11 | 5 | 138.449 | 5 | 133.449 | 29.7231 | 112.2144 | 0.50192 | 29.2212 | 82.94% | 230.3213 | 216.5021 | 5196.0494
1949 | 11 | 6 | 83.5918 | 5 | 78.5918 | 29.8328 | 78.5918 | 0.2462 | 29.5866 | 76.68% | 151.0005 | 141.9405 | 3406.5721
1949 | 11 | 7 | 71.8367 | 5 | 66.8367 | 29.8563 | 66.8367 | 0.17806 | 29.6783 | 66.63% | 111.9302 | 105.2144 | 2525.1451
1949 | 11 | 8 | 57.4694 | 5 | 52.4694 | 29.8851 | 0 | 0 | 29.8851 | 0% | 0 | 0 | 0
1949 | 11 | 9 | 50.9388 | 5 | 45.9388 | 29.8981 | 0 | 0 | 29.8981 | 0% | 0 | 0 | 0
1949 | 11 | 10 | 39.1837 | 5 | 34.1837 | 29.9216 | 0 | 0 | 29.9216 | 0% | 0 | 0 | 0
1949 | 11 | 11 | 36.5714 | 5 | 31.5714 | 29.9269 | 0 | 0 | 29.9269 | 0% | 0 | 0 | 0
1949 | 11 | 12 | 33.9592 | 5 | 28.9592 | 29.9321 | 0 | 0 | 29.9321 | 0% | 0 | 0 | 0
1949 | 11 | 13 | 31.3469 | 5 | 26.3469 | 29.9373 | 0 | 0 | 29.9373 | 0% | 0 | 0 | 0
1949 | 11 | 14 | 99.2653 | 5 | 94.2653 | 29.8015 | 94.2653 | 0.35419 | 29.4473 | 92.16% | 216.6522 | 203.6531 | 4887.6743
1949 | 11 | 15 | 141.0612 | 5 | 136.0612 | 29.7179 | 112.2144 | 0.50192 | 29.216 | 82.94% | 230.2802 | 216.4633 | 5195.1204
1949 | 11 | 16 | 105.7959 | 5 | 100.7959 | 29.7884 | 100.7959 | 0.40497 | 29.3834 | 90.78% | 227.6981 | 214.0362 | 5136.8694
1949 | 11 | 17 | 86.2041 | 5 | 81.2041 | 29.8276 | 81.2041 | 0.26284 | 29.5648 | 82.3% | 167.3307 | 157.2908 | 3774.9804
1949 | 11 | 18 | 73.1429 | 5 | 68.1429 | 29.8537 | 68.1429 | 0.18509 | 29.6686 | 66.63% | 114.0805 | 107.2356 | 2573.6552
1949 | 11 | 19 | 62.6939 | 5 | 57.6939 | 29.8746 | 57.6939 | 0.13268 | 29.7419 | 57.14% | 83.0353 | 78.0532 | 1873.2768
1949 | 11 | 20 | 58.7755 | 5 | 53.7755 | 29.8824 | 0 | 0 | 29.8824 | 0% | 0 | 0 | 0
1949 | 11 | 21 | 58.7755 | 5 | 53.7755 | 29.8824 | 0 | 0 | 29.8824 | 0% | 0 | 0 | 0
1949 | 11 | 22 | 56.1633 | 5 | 51.1633 | 29.8877 | 0 | 0 | 29.8877 | 0% | 0 | 0 | 0
1949 | 11 | 23 | 48.3265 | 5 | 43.3265 | 29.9033 | 0 | 0 | 29.9033 | 0% | 0 | 0 | 0
1949 | 11 | 24 | 45.7143 | 5 | 40.7143 | 29.9086 | 0 | 0 | 29.9086 | 0% | 0 | 0 | 0
1949 | 11 | 25 | 58.7755 | 5 | 53.7755 | 29.8824 | 0 | 0 | 29.8824 | 0% | 0 | 0 | 0
1949 | 11 | 26 | 84.898 | 5 | 79.898 | 29.8302 | 79.898 | 0.25445 | 29.5758 | 76.68% | 153.4537 | 144.2464 | 3461.9145
1949 | 11 | 27 | 66.6122 | 5 | 61.6122 | 29.8668 | 61.6122 | 0.15131 | 29.7155 | 57.14% | 88.5959 | 83.2801 | 1998.7228
1949 | 11 | 28 | 65.3061 | 5 | 60.3061 | 29.8694 | 60.3061 | 0.14496 | 29.7244 | 57.14% | 86.7439 | 81.5392 | 1956.9415
1949 | 11 | 29 | 64 | 5 | 59 | 29.872 | 59 | 0.13875 | 29.7332 | 57.14% | 84.8903 | 79.7969 | 1915.126
1949 | 11 | 30 | 138.449 | 5 | 133.449 | 29.7231 | 112.2144 | 0.50192 | 29.2212 | 82.94% | 230.3213 | 216.5021 | 5196.0494
1949 | 12 | 1 | 126.6939 | 5 | 121.6939 | 29.7466 | 112.2144 | 0.50192 | 29.2447 | 82.94% | 230.5066 | 216.6762 | 5200.2299
1949 | 12 | 2 | 97.9592 | 5 | 92.9592 | 29.8041 | 92.9592 | 0.34444 | 29.4596 | 91.61% | 212.4644 | 199.7166 | 4793.1976
1949 | 12 | 3 | 78.3673 | 5 | 73.3673 | 29.8433 | 73.3673 | 0.21456 | 29.6287 | 66.63% | 122.6617 | 115.302 | 2767.2482
1949 | 12 | 4 | 61.3878 | 5 | 56.3878 | 29.8772 | 56.3878 | 0.12674 | 29.7505 | 57.14% | 81.1788 | 76.3081 | 1831.3944
1949 | 12 | 5 | 64 | 5 | 59 | 29.872 | 59 | 0.13875 | 29.7332 | 57.14% | 84.8903 | 79.7969 | 1915.126
1949 | 12 | 6 | 52.2449 | 5 | 47.2449 | 29.8955 | 0 | 0 | 29.8955 | 0% | 0 | 0 | 0
1949 | 12 | 7 | 41.7959 | 5 | 36.7959 | 29.9164 | 0 | 0 | 29.9164 | 0% | 0 | 0 | 0
1949 | 12 | 8 | 44.4082 | 5 | 39.4082 | 29.9112 | 0 | 0 | 29.9112 | 0% | 0 | 0 | 0
1949 | 12 | 9 | 41.7959 | 5 | 36.7959 | 29.9164 | 0 | 0 | 29.9164 | 0% | 0 | 0 | 0
1949 | 12 | 10 | 37.8776 | 5 | 32.8776 | 29.9242 | 0 | 0 | 29.9242 | 0% | 0 | 0 | 0
1949 | 12 | 11 | 33.9592 | 5 | 28.9592 | 29.9321 | 0 | 0 | 29.9321 | 0% | 0 | 0 | 0
1949 | 12 | 12 | 37.8776 | 5 | 32.8776 | 29.9242 | 0 | 0 | 29.9242 | 0% | 0 | 0 | 0
1949 | 12 | 13 | 64 | 5 | 59 | 29.872 | 59 | 0.13875 | 29.7332 | 57.14% | 84.8903 | 79.7969 | 1915.126
1949 | 12 | 14 | 117.551 | 5 | 112.551 | 29.7649 | 112.2144 | 0.50192 | 29.263 | 82.94% | 230.6508 | 216.8117 | 5203.4814
1949 | 12 | 15 | 96.6531 | 5 | 91.6531 | 29.8067 | 91.6531 | 0.33483 | 29.4719 | 91.61% | 209.5661 | 196.9922 | 4727.8117
1949 | 12 | 16 | 70.5306 | 5 | 65.5306 | 29.8589 | 65.5306 | 0.17117 | 29.6878 | 66.63% | 109.778 | 103.1913 | 2476.5915
1949 | 12 | 17 | 56.1633 | 5 | 51.1633 | 29.8877 | 0 | 0 | 29.8877 | 0% | 0 | 0 | 0
1949 | 12 | 18 | 49.6327 | 5 | 44.6327 | 29.9007 | 0 | 0 | 29.9007 | 0% | 0 | 0 | 0
1949 | 12 | 19 | 52.2449 | 5 | 47.2449 | 29.8955 | 0 | 0 | 29.8955 | 0% | 0 | 0 | 0
1949 | 12 | 20 | 54.8571 | 5 | 49.8571 | 29.8903 | 0 | 0 | 29.8903 | 0% | 0 | 0 | 0
1949 | 12 | 21 | 66.6122 | 5 | 61.6122 | 29.8668 | 61.6122 | 0.15131 | 29.7155 | 57.14% | 88.5959 | 83.2801 | 1998.7228
1949 | 12 | 22 | 90.1224 | 5 | 85.1224 | 29.8198 | 85.1224 | 0.28882 | 29.5309 | 85.71% | 182.4637 | 171.5159 | 4116.3814
1949 | 12 | 23 | 182.8571 | 5 | 177.8571 | 29.6343 | 112.2144 | 0.50192 | 29.1324 | 82.94% | 229.6213 | 215.844 | 5180.2562
1949 | 12 | 24 | 300.4082 | 5 | 295.4082 | 29.3992 | 112.2144 | 0.50192 | 28.8973 | 82.94% | 227.7682 | 214.1021 | 5138.4509
1949 | 12 | 25 | 178.9388 | 5 | 173.9388 | 29.6421 | 112.2144 | 0.50192 | 29.1402 | 82.94% | 229.6831 | 215.9021 | 5181.6497
1949 | 12 | 26 | 134.5306 | 5 | 129.5306 | 29.7309 | 112.2144 | 0.50192 | 29.229 | 82.94% | 230.3831 | 216.5601 | 5197.4429
1949 | 12 | 27 | 151.5102 | 5 | 146.5102 | 29.697 | 112.2144 | 0.50192 | 29.1951 | 82.94% | 230.1154 | 216.3085 | 5191.4043
1949 | 12 | 28 | 276.898 | 5 | 271.898 | 29.4462 | 112.2144 | 0.50192 | 28.9443 | 82.94% | 228.1388 | 214.4505 | 5146.812
1949 | 12 | 29 | 198.5306 | 5 | 193.5306 | 29.6029 | 112.2144 | 0.50192 | 29.101 | 82.94% | 229.3742 | 215.6118 | 5174.6822
1949 | 12 | 30 | 109.7143 | 5 | 104.7143 | 29.7806 | 104.7143 | 0.43706 | 29.3435 | 88.93% | 231.4141 | 217.5293 | 5220.703
1949 | 12 | 31 | 104.4898 | 5 | 99.4898 | 29.791 | 99.4898 | 0.39454 | 29.3965 | 90.78% | 224.8473 | 211.3565 | 5072.5555
1950 | 1 | 1 | 88.8163 | 5 | 83.8163 | 29.8224 | 83.8163 | 0.28002 | 29.5423 | 82.3% | 172.5826 | 162.2277 | 3893.4642
1950 | 1 | 2 | 80.9796 | 5 | 75.9796 | 29.838 | 75.9796 | 0.23011 | 29.6079 | 76.68% | 146.0868 | 137.3215 | 3295.7171
1950 | 1 | 3 | 82.2857 | 5 | 77.2857 | 29.8354 | 77.2857 | 0.23809 | 29.5973 | 76.68% | 148.5449 | 139.6322 | 3351.1727
1950 | 1 | 4 | 99.2653 | 5 | 94.2653 | 29.8015 | 94.2653 | 0.35419 | 29.4473 | 92.16% | 216.6522 | 203.6531 | 4887.6743
1950 | 1 | 5 | 129.3061 | 5 | 124.3061 | 29.7414 | 112.2144 | 0.50192 | 29.2395 | 82.94% | 230.4655 | 216.6375 | 5199.3009
1950 | 1 | 6 | 117.551 | 5 | 112.551 | 29.7649 | 112.2144 | 0.50192 | 29.263 | 82.94% | 230.6508 | 216.8117 | 5203.4814
1950 | 1 | 7 | 107.102 | 5 | 102.102 | 29.7858 | 102.102 | 0.41553 | 29.3703 | 89.95% | 228.4374 | 214.7311 | 5153.5467
1950 | 1 | 8 | 78.3673 | 5 | 73.3673 | 29.8433 | 73.3673 | 0.21456 | 29.6287 | 66.63% | 122.6617 | 115.302 | 2767.2482
1950 | 1 | 9 | 77.0612 | 5 | 72.0612 | 29.8459 | 72.0612 | 0.20698 | 29.6389 | 66.63% | 120.5194 | 113.2883 | 2718.9185
1950 | 1 | 10 | 84.898 | 5 | 79.898 | 29.8302 | 79.898 | 0.25445 | 29.5758 | 76.68% | 153.4537 | 144.2464 | 3461.9145
1950 | 1 | 11 | 79.6735 | 5 | 74.6735 | 29.8407 | 74.6735 | 0.22226 | 29.6184 | 66.63% | 124.8019 | 117.3138 | 2815.5312
1950 | 1 | 12 | 74.449 | 5 | 69.449 | 29.8511 | 69.449 | 0.19225 | 29.6589 | 66.63% | 116.2288 | 109.2551 | 2622.1213
1950 | 1 | 13 | 73.1429 | 5 | 68.1429 | 29.8537 | 68.1429 | 0.18509 | 29.6686 | 66.63% | 114.0805 | 107.2356 | 2573.6552
1950 | 1 | 14 | 148.898 | 5 | 143.898 | 29.7022 | 112.2144 | 0.50192 | 29.2003 | 82.94% | 230.1566 | 216.3472 | 5192.3333
1950 | 1 | 15 | 236.4082 | 5 | 231.4082 | 29.5272 | 112.2144 | 0.50192 | 29.0253 | 82.94% | 228.7771 | 215.0505 | 5161.2116
1950 | 1 | 16 | 189.3878 | 5 | 184.3878 | 29.6212 | 112.2144 | 0.50192 | 29.1193 | 82.94% | 229.5183 | 215.7472 | 5177.9337
1950 | 1 | 17 | 154.1224 | 5 | 149.1224 | 29.6918 | 112.2144 | 0.50192 | 29.1898 | 82.94% | 230.0743 | 216.2698 | 5190.4753
1950 | 1 | 18 | 134.5306 | 5 | 129.5306 | 29.7309 | 112.2144 | 0.50192 | 29.229 | 82.94% | 230.3831 | 216.5601 | 5197.4429
1950 | 1 | 19 | 114.9388 | 5 | 109.9388 | 29.7701 | 109.9388 | 0.48177 | 29.2884 | 85.52% | 233.2047 | 219.2124 | 5261.0975
1950 | 1 | 20 | 96.6531 | 5 | 91.6531 | 29.8067 | 91.6531 | 0.33483 | 29.4719 | 91.61% | 209.5661 | 196.9922 | 4727.8117
1950 | 1 | 21 | 86.2041 | 5 | 81.2041 | 29.8276 | 81.2041 | 0.26284 | 29.5648 | 82.3% | 167.3307 | 157.2908 | 3774.9804
1950 | 1 | 22 | 82.2857 | 5 | 77.2857 | 29.8354 | 77.2857 | 0.23809 | 29.5973 | 76.68% | 148.5449 | 139.6322 | 3351.1727
1950 | 1 | 23 | 84.898 | 5 | 79.898 | 29.8302 | 79.898 | 0.25445 | 29.5758 | 76.68% | 153.4537 | 144.2464 | 3461.9145
1950 | 1 | 24 | 82.2857 | 5 | 77.2857 | 29.8354 | 77.2857 | 0.23809 | 29.5973 | 76.68% | 148.5449 | 139.6322 | 3351.1727
1950 | 1 | 25 | 82.2857 | 5 | 77.2857 | 29.8354 | 77.2857 | 0.23809 | 29.5973 | 76.68% | 148.5449 | 139.6322 | 3351.1727
1950 | 1 | 26 | 86.2041 | 5 | 81.2041 | 29.8276 | 81.2041 | 0.26284 | 29.5648 | 82.3% | 167.3307 | 157.2908 | 3774.9804
1950 | 1 | 27 | 138.449 | 5 | 133.449 | 29.7231 | 112.2144 | 0.50192 | 29.2212 | 82.94% | 230.3213 | 216.5021 | 5196.0494
1950 | 1 | 28 | 148.898 | 5 | 143.898 | 29.7022 | 112.2144 | 0.50192 | 29.2003 | 82.94% | 230.1566 | 216.3472 | 5192.3333
1950 | 1 | 29 | 139.7551 | 5 | 134.7551 | 29.7205 | 112.2144 | 0.50192 | 29.2186 | 82.94% | 230.3007 | 216.4827 | 5195.5849
1950 | 1 | 30 | 144.9796 | 5 | 139.9796 | 29.71 | 112.2144 | 0.50192 | 29.2081 | 82.94% | 230.2184 | 216.4053 | 5193.7268
1950 | 1 | 31 | 133.2245 | 5 | 128.2245 | 29.7336 | 112.2144 | 0.50192 | 29.2316 | 82.94% | 230.4037 | 216.5795 | 5197.9074
1950 | 2 | 1 | 124.0816 | 5 | 119.0816 | 29.7518 | 112.2144 | 0.50192 | 29.2499 | 82.94% | 230.5478 | 216.715 | 5201.1589
1950 | 2 | 2 | 109.7143 | 5 | 104.7143 | 29.7806 | 104.7143 | 0.43706 | 29.3435 | 88.93% | 231.4141 | 217.5293 | 5220.703
1950 | 2 | 3 | 107.102 | 5 | 102.102 | 29.7858 | 102.102 | 0.41553 | 29.3703 | 89.95% | 228.4374 | 214.7311 | 5153.5467
1950 | 2 | 4 | 96.6531 | 5 | 91.6531 | 29.8067 | 91.6531 | 0.33483 | 29.4719 | 91.61% | 209.5661 | 196.9922 | 4727.8117
1950 | 2 | 5 | 86.2041 | 5 | 81.2041 | 29.8276 | 81.2041 | 0.26284 | 29.5648 | 82.3% | 167.3307 | 157.2908 | 3774.9804
1950 | 2 | 6 | 86.2041 | 5 | 81.2041 | 29.8276 | 81.2041 | 0.26284 | 29.5648 | 82.3% | 167.3307 | 157.2908 | 3774.9804
1950 | 2 | 7 | 83.5918 | 5 | 78.5918 | 29.8328 | 78.5918 | 0.2462 | 29.5866 | 76.68% | 151.0005 | 141.9405 | 3406.5721
1950 | 2 | 8 | 75.7551 | 5 | 70.7551 | 29.8485 | 70.7551 | 0.19955 | 29.6489 | 66.63% | 118.3751 | 111.2726 | 2670.5426
1950 | 2 | 9 | 74.449 | 5 | 69.449 | 29.8511 | 69.449 | 0.19225 | 29.6589 | 66.63% | 116.2288 | 109.2551 | 2622.1213
1950 | 2 | 10 | 79.6735 | 5 | 74.6735 | 29.8407 | 74.6735 | 0.22226 | 29.6184 | 66.63% | 124.8019 | 117.3138 | 2815.5312
1950 | 2 | 11 | 75.7551 | 5 | 70.7551 | 29.8485 | 70.7551 | 0.19955 | 29.6489 | 66.63% | 118.3751 | 111.2726 | 2670.5426
1950 | 2 | 12 | 74.449 | 5 | 69.449 | 29.8511 | 69.449 | 0.19225 | 29.6589 | 66.63% | 116.2288 | 109.2551 | 2622.1213
1950 | 2 | 13 | 73.1429 | 5 | 68.1429 | 29.8537 | 68.1429 | 0.18509 | 29.6686 | 66.63% | 114.0805 | 107.2356 | 2573.6552
1950 | 2 | 14 | 71.8367 | 5 | 66.8367 | 29.8563 | 66.8367 | 0.17806 | 29.6783 | 66.63% | 111.9302 | 105.2144 | 2525.1451
1950 | 2 | 15 | 71.8367 | 5 | 66.8367 | 29.8563 | 66.8367 | 0.17806 | 29.6783 | 66.63% | 111.9302 | 105.2144 | 2525.1451
1950 | 2 | 16 | 77.0612 | 5 | 72.0612 | 29.8459 | 72.0612 | 0.20698 | 29.6389 | 66.63% | 120.5194 | 113.2883 | 2718.9185
1950 | 2 | 17 | 77.0612 | 5 | 72.0612 | 29.8459 | 72.0612 | 0.20698 | 29.6389 | 66.63% | 120.5194 | 113.2883 | 2718.9185
1950 | 2 | 18 | 73.1429 | 5 | 68.1429 | 29.8537 | 68.1429 | 0.18509 | 29.6686 | 66.63% | 114.0805 | 107.2356 | 2573.6552
1950 | 2 | 19 | 71.8367 | 5 | 66.8367 | 29.8563 | 66.8367 | 0.17806 | 29.6783 | 66.63% | 111.9302 | 105.2144 | 2525.1451
1950 | 2 | 20 | 67.9184 | 5 | 62.9184 | 29.8642 | 62.9184 | 0.15779 | 29.7064 | 57.14% | 90.4463 | 85.0195 | 2040.4691
1950 | 2 | 21 | 60.0816 | 5 | 55.0816 | 29.8798 | 0 | 0 | 29.8798 | 0% | 0 | 0 | 0
1950 | 2 | 22 | 66.6122 | 5 | 61.6122 | 29.8668 | 61.6122 | 0.15131 | 29.7155 | 57.14% | 88.5959 | 83.2801 | 1998.7228
1950 | 2 | 23 | 70.5306 | 5 | 65.5306 | 29.8589 | 65.5306 | 0.17117 | 29.6878 | 66.63% | 109.778 | 103.1913 | 2476.5915
1950 | 2 | 24 | 71.8367 | 5 | 66.8367 | 29.8563 | 66.8367 | 0.17806 | 29.6783 | 66.63% | 111.9302 | 105.2144 | 2525.1451
1950 | 2 | 25 | 65.3061 | 5 | 60.3061 | 29.8694 | 60.3061 | 0.14496 | 29.7244 | 57.14% | 86.7439 | 81.5392 | 1956.9415
1950 | 2 | 26 | 56.1633 | 5 | 51.1633 | 29.8877 | 0 | 0 | 29.8877 | 0% | 0 | 0 | 0
1950 | 2 | 27 | 53.551 | 5 | 48.551 | 29.8929 | 0 | 0 | 29.8929 | 0% | 0 | 0 | 0
1950 | 2 | 28 | 54.8571 | 5 | 49.8571 | 29.8903 | 0 | 0 | 29.8903 | 0% | 0 | 0 | 0
1950 | 3 | 1 | 64 | 5 | 59 | 29.872 | 59 | 0.13875 | 29.7332 | 57.14% | 84.8903 | 79.7969 | 1915.126
1950 | 3 | 2 | 56.1633 | 5 | 51.1633 | 29.8877 | 0 | 0 | 29.8877 | 0% | 0 | 0 | 0
1950 | 3 | 3 | 49.6327 | 5 | 44.6327 | 29.9007 | 0 | 0 | 29.9007 | 0% | 0 | 0 | 0
1950 | 3 | 4 | 49.6327 | 5 | 44.6327 | 29.9007 | 0 | 0 | 29.9007 | 0% | 0 | 0 | 0
1950 | 3 | 5 | 53.551 | 5 | 48.551 | 29.8929 | 0 | 0 | 29.8929 | 0% | 0 | 0 | 0
1950 | 3 | 6 | 56.1633 | 5 | 51.1633 | 29.8877 | 0 | 0 | 29.8877 | 0% | 0 | 0 | 0
1950 | 3 | 7 | 56.1633 | 5 | 51.1633 | 29.8877 | 0 | 0 | 29.8877 | 0% | 0 | 0 | 0
1950 | 3 | 8 | 58.7755 | 5 | 53.7755 | 29.8824 | 0 | 0 | 29.8824 | 0% | 0 | 0 | 0
1950 | 3 | 9 | 167.1837 | 5 | 162.1837 | 29.6656 | 112.2144 | 0.50192 | 29.1637 | 82.94% | 229.8684 | 216.0763 | 5185.8303
1950 | 3 | 10 | 370.9388 | 5 | 365.9388 | 29.2581 | 112.2144 | 0.50192 | 28.7562 | 82.94% | 226.6564 | 213.057 | 5113.3677
1950 | 3 | 11 | 339.5918 | 5 | 334.5918 | 29.3208 | 112.2144 | 0.50192 | 28.8189 | 82.94% | 227.1505 | 213.5215 | 5124.5158
1950 | 3 | 12 | 303.0204 | 5 | 298.0204 | 29.394 | 112.2144 | 0.50192 | 28.892 | 82.94% | 227.727 | 214.0634 | 5137.5219
1950 | 3 | 13 | 245.551 | 5 | 240.551 | 29.5089 | 112.2144 | 0.50192 | 29.007 | 82.94% | 228.633 | 214.915 | 5157.96
1950 | 3 | 14 | 208.9796 | 5 | 203.9796 | 29.582 | 112.2144 | 0.50192 | 29.0801 | 82.94% | 229.2095 | 215.4569 | 5170.9662
1950 | 3 | 15 | 176.3265 | 5 | 171.3265 | 29.6473 | 112.2144 | 0.50192 | 29.1454 | 82.94% | 229.7242 | 215.9408 | 5182.5788
1950 | 3 | 16 | 144.9796 | 5 | 139.9796 | 29.71 | 112.2144 | 0.50192 | 29.2081 | 82.94% | 230.2184 | 216.4053 | 5193.7268
1950 | 3 | 17 | 126.6939 | 5 | 121.6939 | 29.7466 | 112.2144 | 0.50192 | 29.2447 | 82.94% | 230.5066 | 216.6762 | 5200.2299
1950 | 3 | 18 | 117.551 | 5 | 112.551 | 29.7649 | 112.2144 | 0.50192 | 29.263 | 82.94% | 230.6508 | 216.8117 | 5203.4814
1950 | 3 | 19 | 113.6327 | 5 | 108.6327 | 29.7727 | 108.6327 | 0.47039 | 29.3023 | 85.52% | 230.5442 | 216.7115 | 5201.0767
1950 | 3 | 20 | 104.4898 | 5 | 99.4898 | 29.791 | 99.4898 | 0.39454 | 29.3965 | 90.78% | 224.8473 | 211.3565 | 5072.5555
1950 | 3 | 21 | 103.1837 | 5 | 98.1837 | 29.7936 | 98.1837 | 0.38425 | 29.4094 | 91.51% | 223.778 | 210.3513 | 5048.432
1950 | 3 | 22 | 100.5714 | 5 | 95.5714 | 29.7989 | 95.5714 | 0.36407 | 29.4348 | 91.97% | 219.1083 | 205.9618 | 4943.0824
1950 | 3 | 23 | 118.8571 | 5 | 113.8571 | 29.7623 | 112.2144 | 0.50192 | 29.2604 | 82.94% | 230.6302 | 216.7924 | 5203.0169
1950 | 3 | 24 | 167.1837 | 5 | 162.1837 | 29.6656 | 112.2144 | 0.50192 | 29.1637 | 82.94% | 229.8684 | 216.0763 | 5185.8303
1950 | 3 | 25 | 184.1633 | 5 | 179.1633 | 29.6317 | 112.2144 | 0.50192 | 29.1298 | 82.94% | 229.6007 | 215.8247 | 5179.7917
1950 | 3 | 26 | 189.3878 | 5 | 184.3878 | 29.6212 | 112.2144 | 0.50192 | 29.1193 | 82.94% | 229.5183 | 215.7472 | 5177.9337
1950 | 3 | 27 | 188.0816 | 5 | 183.0816 | 29.6238 | 112.2144 | 0.50192 | 29.1219 | 82.94% | 229.5389 | 215.7666 | 5178.3982
1950 | 3 | 28 | 197.2245 | 5 | 192.2245 | 29.6056 | 112.2144 | 0.50192 | 29.1036 | 82.94% | 229.3948 | 215.6311 | 5175.1467
1950 | 3 | 29 | 308.2449 | 5 | 303.2449 | 29.3835 | 112.2144 | 0.50192 | 28.8816 | 82.94% | 227.6447 | 213.986 | 5135.6639
1950 | 3 | 30 | 532.898 | 5 | 527.898 | 28.9342 | 112.2144 | 0.50192 | 28.4323 | 82.94% | 224.1032 | 210.6571 | 5055.7692
1950 | 3 | 31 | 498.9388 | 5 | 493.9388 | 29.0021 | 112.2144 | 0.50192 | 28.5002 | 82.94% | 224.6386 | 211.1603 | 5067.8463
1950 | 4 | 1 | 432.3265 | 5 | 427.3265 | 29.1353 | 112.2144 | 0.50192 | 28.6334 | 82.94% | 225.6887 | 212.1473 | 5091.536
1950 | 4 | 2 | 429.7143 | 5 | 424.7143 | 29.1406 | 112.2144 | 0.50192 | 28.6387 | 82.94% | 225.7298 | 212.186 | 5092.465
1950 | 4 | 3 | 398.3673 | 5 | 393.3673 | 29.2033 | 112.2144 | 0.50192 | 28.7013 | 82.94% | 226.224 | 212.6505 | 5103.6131
1950 | 4 | 4 | 415.3469 | 5 | 410.3469 | 29.1693 | 112.2144 | 0.50192 | 28.6674 | 82.94% | 225.9563 | 212.3989 | 5097.5745
1950 | 4 | 5 | 689.6327 | 5 | 684.6327 | 28.6207 | 112.2144 | 0.50192 | 28.1188 | 82.94% | 221.6325 | 208.3345 | 5000.0287
1950 | 4 | 6 | 949.551 | 5 | 944.551 | 28.1009 | 112.2144 | 0.50192 | 27.599 | 82.94% | 217.5351 | 204.483 | 4907.5925
1950 | 4 | 7 | 685.7143 | 5 | 680.7143 | 28.6286 | 112.2144 | 0.50192 | 28.1267 | 82.94% | 221.6942 | 208.3926 | 5001.4223
1950 | 4 | 8 | 577.3061 | 5 | 572.3061 | 28.8454 | 112.2144 | 0.50192 | 28.3435 | 82.94% | 223.4032 | 209.999 | 5039.9761
1950 | 4 | 9 | 569.4694 | 5 | 564.4694 | 28.8611 | 112.2144 | 0.50192 | 28.3591 | 82.94% | 223.5267 | 210.1151 | 5042.7631
1950 | 4 | 10 | 513.3061 | 5 | 508.3061 | 28.9734 | 112.2144 | 0.50192 | 28.4715 | 82.94% | 224.4121 | 210.9474 | 5062.7368
1950 | 4 | 11 | 509.3878 | 5 | 504.3878 | 28.9812 | 112.2144 | 0.50192 | 28.4793 | 82.94% | 224.4739 | 211.0054 | 5064.1303
1950 | 4 | 12 | 505.4694 | 5 | 500.4694 | 28.9891 | 112.2144 | 0.50192 | 28.4871 | 82.94% | 224.5356 | 211.0635 | 5065.5238
1950 | 4 | 13 | 457.1429 | 5 | 452.1429 | 29.0857 | 112.2144 | 0.50192 | 28.5838 | 82.94% | 225.2974 | 211.7796 | 5082.7104
1950 | 4 | 14 | 459.7551 | 5 | 454.7551 | 29.0805 | 112.2144 | 0.50192 | 28.5786 | 82.94% | 225.2563 | 211.7409 | 5081.7814
1950 | 4 | 15 | 630.8571 | 5 | 625.8571 | 28.7383 | 112.2144 | 0.50192 | 28.2364 | 82.94% | 222.559 | 209.2055 | 5020.9314
1950 | 4 | 16 | 693.551 | 5 | 688.551 | 28.6129 | 112.2144 | 0.50192 | 28.111 | 82.94% | 221.5707 | 208.2765 | 4998.6352
1950 | 4 | 17 | 969.1429 | 5 | 964.1429 | 28.0617 | 112.2144 | 0.50192 | 27.5598 | 82.94% | 217.2263 | 204.1927 | 4900.6249
1950 | 4 | 18 | 1149.3878 | 5 | 1144.3878 | 27.7012 | 112.2144 | 0.50192 | 27.1993 | 82.94% | 214.3849 | 201.5218 | 4836.5234
1950 | 4 | 19 | 1295.6735 | 5 | 1290.6735 | 27.4087 | 112.2144 | 0.50192 | 26.9067 | 82.94% | 212.0789 | 199.3541 | 4784.4989
1950 | 4 | 20 | 1449.7959 | 5 | 1444.7959 | 27.1004 | 112.2144 | 0.50192 | 26.5985 | 82.94% | 209.6493 | 197.0703 | 4729.6875
1950 | 4 | 21 | 3147.7551 | 5 | 3142.7551 | 23.7045 | 0 | 0 | 23.7045 | 0% | 0 | 0 | 0
1950 | 4 | 22 | 1632.6531 | 5 | 1627.6531 | 26.7347 | 112.2144 | 0.50192 | 26.2328 | 82.94% | 206.7667 | 194.3607 | 4664.657
1950 | 4 | 23 | 993.9592 | 5 | 988.9592 | 28.0121 | 112.2144 | 0.50192 | 27.5102 | 82.94% | 216.8351 | 203.825 | 4891.7993
1950 | 4 | 24 | 790.2041 | 5 | 785.2041 | 28.4196 | 112.2144 | 0.50192 | 27.9177 | 82.94% | 220.0471 | 206.8442 | 4964.2619
1950 | 4 | 25 | 626.9388 | 5 | 621.9388 | 28.7461 | 112.2144 | 0.50192 | 28.2442 | 82.94% | 222.6208 | 209.2635 | 5022.3249
1950 | 4 | 26 | 561.6327 | 5 | 556.6327 | 28.8767 | 112.2144 | 0.50192 | 28.3748 | 82.94% | 223.6503 | 210.2313 | 5045.5501
1950 | 4 | 27 | 498.9388 | 5 | 493.9388 | 29.0021 | 112.2144 | 0.50192 | 28.5002 | 82.94% | 224.6386 | 211.1603 | 5067.8463
1950 | 4 | 28 | 509.3878 | 5 | 504.3878 | 28.9812 | 112.2144 | 0.50192 | 28.4793 | 82.94% | 224.4739 | 211.0054 | 5064.1303
1950 | 4 | 29 | 453.2245 | 5 | 448.2245 | 29.0936 | 112.2144 | 0.50192 | 28.5916 | 82.94% | 225.3592 | 211.8377 | 5084.1039
1950 | 4 | 30 | 390.5306 | 5 | 385.5306 | 29.2189 | 112.2144 | 0.50192 | 28.717 | 82.94% | 226.3475 | 212.7667 | 5106.4001
1950 | 5 | 1 | 368.3265 | 5 | 363.3265 | 29.2633 | 112.2144 | 0.50192 | 28.7614 | 82.94% | 226.6975 | 213.0957 | 5114.2967
1950 | 5 | 2 | 406.2041 | 5 | 401.2041 | 29.1876 | 112.2144 | 0.50192 | 28.6857 | 82.94% | 226.1004 | 212.5344 | 5100.8261
1950 | 5 | 3 | 339.5918 | 5 | 334.5918 | 29.3208 | 112.2144 | 0.50192 | 28.8189 | 82.94% | 227.1505 | 213.5215 | 5124.5158
1950 | 5 | 4 | 292.5714 | 5 | 287.5714 | 29.4149 | 112.2144 | 0.50192 | 28.9129 | 82.94% | 227.8918 | 214.2182 | 5141.2379
1950 | 5 | 5 | 336.9796 | 5 | 331.9796 | 29.326 | 112.2144 | 0.50192 | 28.8241 | 82.94% | 227.1917 | 213.5602 | 5125.4448
1950 | 5 | 6 | 288.6531 | 5 | 283.6531 | 29.4227 | 112.2144 | 0.50192 | 28.9208 | 82.94% | 227.9535 | 214.2763 | 5142.6314
1950 | 5 | 7 | 242.9388 | 5 | 237.9388 | 29.5141 | 112.2144 | 0.50192 | 29.0122 | 82.94% | 228.6742 | 214.9537 | 5158.8891
1950 | 5 | 8 | 201.1429 | 5 | 196.1429 | 29.5977 | 112.2144 | 0.50192 | 29.0958 | 82.94% | 229.333 | 215.573 | 5173.7532
1950 | 5 | 9 | 172.4082 | 5 | 167.4082 | 29.6552 | 112.2144 | 0.50192 | 29.1533 | 82.94% | 229.786 | 215.9988 | 5183.9723
1950 | 5 | 10 | 165.8776 | 5 | 160.8776 | 29.6682 | 112.2144 | 0.50192 | 29.1663 | 82.94% | 229.889 | 216.0956 | 5186.2948
1950 | 5 | 11 | 155.4286 | 5 | 150.4286 | 29.6891 | 112.2144 | 0.50192 | 29.1872 | 82.94% | 230.0537 | 216.2505 | 5190.0108
1950 | 5 | 12 | 139.7551 | 5 | 134.7551 | 29.7205 | 112.2144 | 0.50192 | 29.2186 | 82.94% | 230.3007 | 216.4827 | 5195.5849
1950 | 5 | 13 | 135.8367 | 5 | 130.8367 | 29.7283 | 112.2144 | 0.50192 | 29.2264 | 82.94% | 230.3625 | 216.5408 | 5196.9784
1950 | 5 | 14 | 134.5306 | 5 | 129.5306 | 29.7309 | 112.2144 | 0.50192 | 29.229 | 82.94% | 230.3831 | 216.5601 | 5197.4429
1950 | 5 | 15 | 122.7755 | 5 | 117.7755 | 29.7544 | 112.2144 | 0.50192 | 29.2525 | 82.94% | 230.5684 | 216.7343 | 5201.6234
1950 | 5 | 16 | 117.551 | 5 | 112.551 | 29.7649 | 112.2144 | 0.50192 | 29.263 | 82.94% | 230.6508 | 216.8117 | 5203.4814
1950 | 5 | 17 | 108.4082 | 5 | 103.4082 | 29.7832 | 103.4082 | 0.42623 | 29.357 | 88.93% | 228.6324 | 214.9145 | 5157.9468
1950 | 5 | 18 | 101.8776 | 5 | 96.8776 | 29.7962 | 96.8776 | 0.37409 | 29.4222 | 91.97% | 222.0074 | 208.6869 | 5008.4866
1950 | 5 | 19 | 100.5714 | 5 | 95.5714 | 29.7989 | 95.5714 | 0.36407 | 29.4348 | 91.97% | 219.1083 | 205.9618 | 4943.0824
1950 | 5 | 20 | 105.7959 | 5 | 100.7959 | 29.7884 | 100.7959 | 0.40497 | 29.3834 | 90.78% | 227.6981 | 214.0362 | 5136.8694
1950 | 5 | 21 | 95.3469 | 5 | 90.3469 | 29.8093 | 90.3469 | 0.32536 | 29.4839 | 90.59% | 204.3633 | 192.1015 | 4610.4371
1950 | 5 | 22 | 91.4286 | 5 | 86.4286 | 29.8171 | 86.4286 | 0.29775 | 29.5194 | 87.55% | 189.1667 | 177.8167 | 4267.5998
1950 | 5 | 23 | 82.2857 | 5 | 77.2857 | 29.8354 | 77.2857 | 0.23809 | 29.5973 | 76.68% | 148.5449 | 139.6322 | 3351.1727
1950 | 5 | 24 | 73.1429 | 5 | 68.1429 | 29.8537 | 68.1429 | 0.18509 | 29.6686 | 66.63% | 114.0805 | 107.2356 | 2573.6552
1950 | 5 | 25 | 71.8367 | 5 | 66.8367 | 29.8563 | 66.8367 | 0.17806 | 29.6783 | 66.63% | 111.9302 | 105.2144 | 2525.1451
1950 | 5 | 26 | 67.9184 | 5 | 62.9184 | 29.8642 | 62.9184 | 0.15779 | 29.7064 | 57.14% | 90.4463 | 85.0195 | 2040.4691
1950 | 5 | 27 | 57.4694 | 5 | 52.4694 | 29.8851 | 0 | 0 | 29.8851 | 0% | 0 | 0 | 0
1950 | 5 | 28 | 49.6327 | 5 | 44.6327 | 29.9007 | 0 | 0 | 29.9007 | 0% | 0 | 0 | 0
1950 | 5 | 29 | 48.3265 | 5 | 43.3265 | 29.9033 | 0 | 0 | 29.9033 | 0% | 0 | 0 | 0
1950 | 5 | 30 | 45.7143 | 5 | 40.7143 | 29.9086 | 0 | 0 | 29.9086 | 0% | 0 | 0 | 0
1950 | 5 | 31 | 104.4898 | 5 | 99.4898 | 29.791 | 99.4898 | 0.39454 | 29.3965 | 90.78% | 224.8473 | 211.3565 | 5072.5555
1950 | 6 | 1 | 105.7959 | 5 | 100.7959 | 29.7884 | 100.7959 | 0.40497 | 29.3834 | 90.78% | 227.6981 | 214.0362 | 5136.8694
1950 | 6 | 2 | 515.9184 | 5 | 510.9184 | 28.9682 | 112.2144 | 0.50192 | 28.4662 | 82.94% | 224.3709 | 210.9087 | 5061.8078
1950 | 6 | 3 | 280.8163 | 5 | 275.8163 | 29.4384 | 112.2144 | 0.50192 | 28.9365 | 82.94% | 228.0771 | 214.3924 | 5145.4184
1950 | 6 | 4 | 203.7551 | 5 | 198.7551 | 29.5925 | 112.2144 | 0.50192 | 29.0906 | 82.94% | 229.2919 | 215.5343 | 5172.8242
1950 | 6 | 5 | 159.3469 | 5 | 154.3469 | 29.6813 | 112.2144 | 0.50192 | 29.1794 | 82.94% | 229.9919 | 216.1924 | 5188.6173
1950 | 6 | 6 | 112.3265 | 5 | 107.3265 | 29.7753 | 107.3265 | 0.45914 | 29.3162 | 86.81% | 231.3174 | 217.4383 | 5218.5197
1950 | 6 | 7 | 91.4286 | 5 | 86.4286 | 29.8171 | 86.4286 | 0.29775 | 29.5194 | 87.55% | 189.1667 | 177.8167 | 4267.5998
1950 | 6 | 8 | 74.449 | 5 | 69.449 | 29.8511 | 69.449 | 0.19225 | 29.6589 | 66.63% | 116.2288 | 109.2551 | 2622.1213
1950 | 6 | 9 | 64 | 5 | 59 | 29.872 | 59 | 0.13875 | 29.7332 | 57.14% | 84.8903 | 79.7969 | 1915.126
1950 | 6 | 10 | 56.1633 | 5 | 51.1633 | 29.8877 | 0 | 0 | 29.8877 | 0% | 0 | 0 | 0
1950 | 6 | 11 | 107.102 | 5 | 102.102 | 29.7858 | 102.102 | 0.41553 | 29.3703 | 89.95% | 228.4374 | 214.7311 | 5153.5467
1950 | 6 | 12 | 82.2857 | 5 | 77.2857 | 29.8354 | 77.2857 | 0.23809 | 29.5973 | 76.68% | 148.5449 | 139.6322 | 3351.1727
1950 | 6 | 13 | 66.6122 | 5 | 61.6122 | 29.8668 | 61.6122 | 0.15131 | 29.7155 | 57.14% | 88.5959 | 83.2801 | 1998.7228
1950 | 6 | 14 | 56.1633 | 5 | 51.1633 | 29.8877 | 0 | 0 | 29.8877 | 0% | 0 | 0 | 0
1950 | 6 | 15 | 47.0204 | 5 | 42.0204 | 29.906 | 0 | 0 | 29.906 | 0% | 0 | 0 | 0
1950 | 6 | 16 | 41.7959 | 5 | 36.7959 | 29.9164 | 0 | 0 | 29.9164 | 0% | 0 | 0 | 0
1950 | 6 | 17 | 49.6327 | 5 | 44.6327 | 29.9007 | 0 | 0 | 29.9007 | 0% | 0 | 0 | 0
1950 | 6 | 18 | 66.6122 | 5 | 61.6122 | 29.8668 | 61.6122 | 0.15131 | 29.7155 | 57.14% | 88.5959 | 83.2801 | 1998.7228
1950 | 6 | 19 | 52.2449 | 5 | 47.2449 | 29.8955 | 0 | 0 | 29.8955 | 0% | 0 | 0 | 0
1950 | 6 | 20 | 49.6327 | 5 | 44.6327 | 29.9007 | 0 | 0 | 29.9007 | 0% | 0 | 0 | 0
1950 | 6 | 21 | 40.4898 | 5 | 35.4898 | 29.919 | 0 | 0 | 29.919 | 0% | 0 | 0 | 0
1950 | 6 | 22 | 33.9592 | 5 | 28.9592 | 29.9321 | 0 | 0 | 29.9321 | 0% | 0 | 0 | 0
1950 | 6 | 23 | 30.0408 | 5 | 25.0408 | 29.9399 | 0 | 0 | 29.9399 | 0% | 0 | 0 | 0
1950 | 6 | 24 | 26.1224 | 5 | 21.1224 | 29.9478 | 0 | 0 | 29.9478 | 0% | 0 | 0 | 0
1950 | 6 | 25 | 32.6531 | 5 | 27.6531 | 29.9347 | 0 | 0 | 29.9347 | 0% | 0 | 0 | 0
1950 | 6 | 26 | 44.4082 | 5 | 39.4082 | 29.9112 | 0 | 0 | 29.9112 | 0% | 0 | 0 | 0
1950 | 6 | 27 | 39.1837 | 5 | 34.1837 | 29.9216 | 0 | 0 | 29.9216 | 0% | 0 | 0 | 0
1950 | 6 | 28 | 129.3061 | 5 | 124.3061 | 29.7414 | 112.2144 | 0.50192 | 29.2395 | 82.94% | 230.4655 | 216.6375 | 5199.3009
1950 | 6 | 29 | 80.9796 | 5 | 75.9796 | 29.838 | 75.9796 | 0.23011 | 29.6079 | 76.68% | 146.0868 | 137.3215 | 3295.7171
1950 | 6 | 30 | 61.3878 | 5 | 56.3878 | 29.8772 | 56.3878 | 0.12674 | 29.7505 | 57.14% | 81.1788 | 76.3081 | 1831.3944
1950 | 7 | 1 | 56.1633 | 5 | 51.1633 | 29.8877 | 0 | 0 | 29.8877 | 0% | 0 | 0 | 0
1950 | 7 | 2 | 47.0204 | 5 | 42.0204 | 29.906 | 0 | 0 | 29.906 | 0% | 0 | 0 | 0
1950 | 7 | 3 | 39.1837 | 5 | 34.1837 | 29.9216 | 0 | 0 | 29.9216 | 0% | 0 | 0 | 0
1950 | 7 | 4 | 33.9592 | 5 | 28.9592 | 29.9321 | 0 | 0 | 29.9321 | 0% | 0 | 0 | 0
1950 | 7 | 5 | 35.2653 | 5 | 30.2653 | 29.9295 | 0 | 0 | 29.9295 | 0% | 0 | 0 | 0
1950 | 7 | 6 | 41.7959 | 5 | 36.7959 | 29.9164 | 0 | 0 | 29.9164 | 0% | 0 | 0 | 0
1950 | 7 | 7 | 45.7143 | 5 | 40.7143 | 29.9086 | 0 | 0 | 29.9086 | 0% | 0 | 0 | 0
1950 | 7 | 8 | 33.9592 | 5 | 28.9592 | 29.9321 | 0 | 0 | 29.9321 | 0% | 0 | 0 | 0
1950 | 7 | 9 | 28.7347 | 5 | 23.7347 | 29.9425 | 0 | 0 | 29.9425 | 0% | 0 | 0 | 0
1950 | 7 | 10 | 26.1224 | 5 | 21.1224 | 29.9478 | 0 | 0 | 29.9478 | 0% | 0 | 0 | 0
1950 | 7 | 11 | 23.5102 | 5 | 18.5102 | 29.953 | 0 | 0 | 29.953 | 0% | 0 | 0 | 0
1950 | 7 | 12 | 22.2041 | 5 | 17.2041 | 29.9556 | 0 | 0 | 29.9556 | 0% | 0 | 0 | 0
1950 | 7 | 13 | 20.898 | 5 | 15.898 | 29.9582 | 0 | 0 | 29.9582 | 0% | 0 | 0 | 0
1950 | 7 | 14 | 20.898 | 5 | 15.898 | 29.9582 | 0 | 0 | 29.9582 | 0% | 0 | 0 | 0
1950 | 7 | 15 | 19.5918 | 5 | 14.5918 | 29.9608 | 0 | 0 | 29.9608 | 0% | 0 | 0 | 0
1950 | 7 | 16 | 14.3673 | 5 | 9.3673 | 29.9713 | 0 | 0 | 29.9713 | 0% | 0 | 0 | 0
1950 | 7 | 17 | 14.3673 | 5 | 9.3673 | 29.9713 | 0 | 0 | 29.9713 | 0% | 0 | 0 | 0
1950 | 7 | 18 | 13.0612 | 5 | 8.0612 | 29.9739 | 0 | 0 | 29.9739 | 0% | 0 | 0 | 0
1950 | 7 | 19 | 13.0612 | 5 | 8.0612 | 29.9739 | 0 | 0 | 29.9739 | 0% | 0 | 0 | 0
1950 | 7 | 20 | 12.6694 | 5 | 7.6694 | 29.9747 | 0 | 0 | 29.9747 | 0% | 0 | 0 | 0
1950 | 7 | 21 | 12.2776 | 5 | 7.2776 | 29.9754 | 0 | 0 | 29.9754 | 0% | 0 | 0 | 0
1950 | 7 | 22 | 10.8408 | 5 | 5.8408 | 29.9783 | 0 | 0 | 29.9783 | 0% | 0 | 0 | 0
1950 | 7 | 23 | 9.9265 | 5 | 4.9265 | 29.9801 | 0 | 0 | 29.9801 | 0% | 0 | 0 | 0
1950 | 7 | 24 | 9.5347 | 5 | 4.5347 | 29.9809 | 0 | 0 | 29.9809 | 0% | 0 | 0 | 0
1950 | 7 | 25 | 9.2735 | 5 | 4.2735 | 29.9815 | 0 | 0 | 29.9815 | 0% | 0 | 0 | 0
1950 | 7 | 26 | 9.0122 | 5 | 4.0122 | 29.982 | 0 | 0 | 29.982 | 0% | 0 | 0 | 0
1950 | 7 | 27 | 8.098 | 5 | 3.098 | 29.9838 | 0 | 0 | 29.9838 | 0% | 0 | 0 | 0
1950 | 7 | 28 | 7.0531 | 5 | 2.0531 | 29.9859 | 0 | 0 | 29.9859 | 0% | 0 | 0 | 0
1950 | 7 | 29 | 7.0531 | 5 | 2.0531 | 29.9859 | 0 | 0 | 29.9859 | 0% | 0 | 0 | 0
1950 | 7 | 30 | 6.7918 | 5 | 1.7918 | 29.9864 | 0 | 0 | 29.9864 | 0% | 0 | 0 | 0
1950 | 7 | 31 | 9.2735 | 5 | 4.2735 | 29.9815 | 0 | 0 | 29.9815 | 0% | 0 | 0 | 0
1950 | 8 | 1 | 97.9592 | 5 | 92.9592 | 29.8041 | 92.9592 | 0.34444 | 29.4596 | 91.61% | 212.4644 | 199.7166 | 4793.1976
1950 | 8 | 2 | 62.6939 | 5 | 57.6939 | 29.8746 | 57.6939 | 0.13268 | 29.7419 | 57.14% | 83.0353 | 78.0532 | 1873.2768
1950 | 8 | 3 | 47.0204 | 5 | 42.0204 | 29.906 | 0 | 0 | 29.906 | 0% | 0 | 0 | 0
1950 | 8 | 4 | 35.2653 | 5 | 30.2653 | 29.9295 | 0 | 0 | 29.9295 | 0% | 0 | 0 | 0
1950 | 8 | 5 | 26.1224 | 5 | 21.1224 | 29.9478 | 0 | 0 | 29.9478 | 0% | 0 | 0 | 0
1950 | 8 | 6 | 18.2857 | 5 | 13.2857 | 29.9634 | 0 | 0 | 29.9634 | 0% | 0 | 0 | 0
1950 | 8 | 7 | 10.449 | 5 | 5.449 | 29.9791 | 0 | 0 | 29.9791 | 0% | 0 | 0 | 0
1950 | 8 | 8 | 7.5755 | 5 | 2.5755 | 29.9848 | 0 | 0 | 29.9848 | 0% | 0 | 0 | 0
1950 | 8 | 9 | 7.5755 | 5 | 2.5755 | 29.9848 | 0 | 0 | 29.9848 | 0% | 0 | 0 | 0
1950 | 8 | 10 | 7.0531 | 5 | 2.0531 | 29.9859 | 0 | 0 | 29.9859 | 0% | 0 | 0 | 0
1950 | 8 | 11 | 6.5306 | 5 | 1.5306 | 29.9869 | 0 | 0 | 29.9869 | 0% | 0 | 0 | 0
1950 | 8 | 12 | 6.0082 | 5 | 1.0082 | 29.988 | 0 | 0 | 29.988 | 0% | 0 | 0 | 0
1950 | 8 | 13 | 5.2245 | 5 | 0.22449 | 29.9896 | 0 | 0 | 29.9896 | 0% | 0 | 0 | 0
1950 | 8 | 14 | 4.1796 | 5 | 0 | 29.9916 | 0 | 0 | 29.9916 | 0% | 0 | 0 | 0
1950 | 8 | 15 | 4.702 | 5 | 0 | 29.9906 | 0 | 0 | 29.9906 | 0% | 0 | 0 | 0
1950 | 8 | 16 | 4.702 | 5 | 0 | 29.9906 | 0 | 0 | 29.9906 | 0% | 0 | 0 | 0
1950 | 8 | 17 | 4.4408 | 5 | 0 | 29.9911 | 0 | 0 | 29.9911 | 0% | 0 | 0 | 0
1950 | 8 | 18 | 4.9633 | 5 | 0 | 29.9901 | 0 | 0 | 29.9901 | 0% | 0 | 0 | 0
1950 | 8 | 19 | 13.0612 | 5 | 8.0612 | 29.9739 | 0 | 0 | 29.9739 | 0% | 0 | 0 | 0
1950 | 8 | 20 | 74.449 | 5 | 69.449 | 29.8511 | 69.449 | 0.19225 | 29.6589 | 66.63% | 116.2288 | 109.2551 | 2622.1213
1950 | 8 | 21 | 117.551 | 5 | 112.551 | 29.7649 | 112.2144 | 0.50192 | 29.263 | 82.94% | 230.6508 | 216.8117 | 5203.4814
1950 | 8 | 22 | 52.2449 | 5 | 47.2449 | 29.8955 | 0 | 0 | 29.8955 | 0% | 0 | 0 | 0
1950 | 8 | 23 | 33.9592 | 5 | 28.9592 | 29.9321 | 0 | 0 | 29.9321 | 0% | 0 | 0 | 0
1950 | 8 | 24 | 26.1224 | 5 | 21.1224 | 29.9478 | 0 | 0 | 29.9478 | 0% | 0 | 0 | 0
1950 | 8 | 25 | 22.2041 | 5 | 17.2041 | 29.9556 | 0 | 0 | 29.9556 | 0% | 0 | 0 | 0
1950 | 8 | 26 | 20.898 | 5 | 15.898 | 29.9582 | 0 | 0 | 29.9582 | 0% | 0 | 0 | 0
1950 | 8 | 27 | 19.5918 | 5 | 14.5918 | 29.9608 | 0 | 0 | 29.9608 | 0% | 0 | 0 | 0
1950 | 8 | 28 | 18.2857 | 5 | 13.2857 | 29.9634 | 0 | 0 | 29.9634 | 0% | 0 | 0 | 0
1950 | 8 | 29 | 19.5918 | 5 | 14.5918 | 29.9608 | 0 | 0 | 29.9608 | 0% | 0 | 0 | 0
1950 | 8 | 30 | 37.8776 | 5 | 32.8776 | 29.9242 | 0 | 0 | 29.9242 | 0% | 0 | 0 | 0
1950 | 8 | 31 | 41.7959 | 5 | 36.7959 | 29.9164 | 0 | 0 | 29.9164 | 0% | 0 | 0 | 0
1950 | 9 | 1 | 58.7755 | 5 | 53.7755 | 29.8824 | 0 | 0 | 29.8824 | 0% | 0 | 0 | 0
1950 | 9 | 2 | 62.6939 | 5 | 57.6939 | 29.8746 | 57.6939 | 0.13268 | 29.7419 | 57.14% | 83.0353 | 78.0532 | 1873.2768
1950 | 9 | 3 | 41.7959 | 5 | 36.7959 | 29.9164 | 0 | 0 | 29.9164 | 0% | 0 | 0 | 0
1950 | 9 | 4 | 44.4082 | 5 | 39.4082 | 29.9112 | 0 | 0 | 29.9112 | 0% | 0 | 0 | 0
1950 | 9 | 5 | 56.1633 | 5 | 51.1633 | 29.8877 | 0 | 0 | 29.8877 | 0% | 0 | 0 | 0
1950 | 9 | 6 | 49.6327 | 5 | 44.6327 | 29.9007 | 0 | 0 | 29.9007 | 0% | 0 | 0 | 0
1950 | 9 | 7 | 37.8776 | 5 | 32.8776 | 29.9242 | 0 | 0 | 29.9242 | 0% | 0 | 0 | 0
1950 | 9 | 8 | 30.0408 | 5 | 25.0408 | 29.9399 | 0 | 0 | 29.9399 | 0% | 0 | 0 | 0
1950 | 9 | 9 | 23.5102 | 5 | 18.5102 | 29.953 | 0 | 0 | 29.953 | 0% | 0 | 0 | 0
1950 | 9 | 10 | 22.2041 | 5 | 17.2041 | 29.9556 | 0 | 0 | 29.9556 | 0% | 0 | 0 | 0
1950 | 9 | 11 | 19.5918 | 5 | 14.5918 | 29.9608 | 0 | 0 | 29.9608 | 0% | 0 | 0 | 0
1950 | 9 | 12 | 20.898 | 5 | 15.898 | 29.9582 | 0 | 0 | 29.9582 | 0% | 0 | 0 | 0
1950 | 9 | 13 | 20.898 | 5 | 15.898 | 29.9582 | 0 | 0 | 29.9582 | 0% | 0 | 0 | 0
1950 | 9 | 14 | 18.2857 | 5 | 13.2857 | 29.9634 | 0 | 0 | 29.9634 | 0% | 0 | 0 | 0
1950 | 9 | 15 | 18.2857 | 5 | 13.2857 | 29.9634 | 0 | 0 | 29.9634 | 0% | 0 | 0 | 0
1950 | 9 | 16 | 16.9796 | 5 | 11.9796 | 29.966 | 0 | 0 | 29.966 | 0% | 0 | 0 | 0
1950 | 9 | 17 | 14.3673 | 5 | 9.3673 | 29.9713 | 0 | 0 | 29.9713 | 0% | 0 | 0 | 0
1950 | 9 | 18 | 13.0612 | 5 | 8.0612 | 29.9739 | 0 | 0 | 29.9739 | 0% | 0 | 0 | 0
1950 | 9 | 19 | 13.0612 | 5 | 8.0612 | 29.9739 | 0 | 0 | 29.9739 | 0% | 0 | 0 | 0
1950 | 9 | 20 | 13.0612 | 5 | 8.0612 | 29.9739 | 0 | 0 | 29.9739 | 0% | 0 | 0 | 0
1950 | 9 | 21 | 12.6694 | 5 | 7.6694 | 29.9747 | 0 | 0 | 29.9747 | 0% | 0 | 0 | 0
1950 | 9 | 22 | 12.2776 | 5 | 7.2776 | 29.9754 | 0 | 0 | 29.9754 | 0% | 0 | 0 | 0
1950 | 9 | 23 | 12.2776 | 5 | 7.2776 | 29.9754 | 0 | 0 | 29.9754 | 0% | 0 | 0 | 0
1950 | 9 | 24 | 12.2776 | 5 | 7.2776 | 29.9754 | 0 | 0 | 29.9754 | 0% | 0 | 0 | 0
1950 | 9 | 25 | 11.4939 | 5 | 6.4939 | 29.977 | 0 | 0 | 29.977 | 0% | 0 | 0 | 0
1950 | 9 | 26 | 11.2327 | 5 | 6.2327 | 29.9775 | 0 | 0 | 29.9775 | 0% | 0 | 0 | 0
1950 | 9 | 27 | 10.1878 | 5 | 5.1878 | 29.9796 | 0 | 0 | 29.9796 | 0% | 0 | 0 | 0
1950 | 9 | 28 | 10.1878 | 5 | 5.1878 | 29.9796 | 0 | 0 | 29.9796 | 0% | 0 | 0 | 0
1950 | 9 | 29 | 10.1878 | 5 | 5.1878 | 29.9796 | 0 | 0 | 29.9796 | 0% | 0 | 0 | 0
1950 | 9 | 30 | 10.449 | 5 | 5.449 | 29.9791 | 0 | 0 | 29.9791 | 0% | 0 | 0 | 0
1950 | 10 | 1 | 10.449 | 5 | 5.449 | 29.9791 | 0 | 0 | 29.9791 | 0% | 0 | 0 | 0
1950 | 10 | 2 | 10.1878 | 5 | 5.1878 | 29.9796 | 0 | 0 | 29.9796 | 0% | 0 | 0 | 0
1950 | 10 | 3 | 9.9265 | 5 | 4.9265 | 29.9801 | 0 | 0 | 29.9801 | 0% | 0 | 0 | 0
1950 | 10 | 4 | 7.5755 | 5 | 2.5755 | 29.9848 | 0 | 0 | 29.9848 | 0% | 0 | 0 | 0
1950 | 10 | 5 | 6.5306 | 5 | 1.5306 | 29.9869 | 0 | 0 | 29.9869 | 0% | 0 | 0 | 0
1950 | 10 | 6 | 7.0531 | 5 | 2.0531 | 29.9859 | 0 | 0 | 29.9859 | 0% | 0 | 0 | 0
1950 | 10 | 7 | 7.5755 | 5 | 2.5755 | 29.9848 | 0 | 0 | 29.9848 | 0% | 0 | 0 | 0
1950 | 10 | 8 | 7.8367 | 5 | 2.8367 | 29.9843 | 0 | 0 | 29.9843 | 0% | 0 | 0 | 0
1950 | 10 | 9 | 7.8367 | 5 | 2.8367 | 29.9843 | 0 | 0 | 29.9843 | 0% | 0 | 0 | 0
1950 | 10 | 10 | 9.9265 | 5 | 4.9265 | 29.9801 | 0 | 0 | 29.9801 | 0% | 0 | 0 | 0
1950 | 10 | 11 | 31.3469 | 5 | 26.3469 | 29.9373 | 0 | 0 | 29.9373 | 0% | 0 | 0 | 0
1950 | 10 | 12 | 73.1429 | 5 | 68.1429 | 29.8537 | 68.1429 | 0.18509 | 29.6686 | 66.63% | 114.0805 | 107.2356 | 2573.6552
1950 | 10 | 13 | 143.6735 | 5 | 138.6735 | 29.7127 | 112.2144 | 0.50192 | 29.2107 | 82.94% | 230.239 | 216.4246 | 5194.1913
1950 | 10 | 14 | 83.5918 | 5 | 78.5918 | 29.8328 | 78.5918 | 0.2462 | 29.5866 | 76.68% | 151.0005 | 141.9405 | 3406.5721
1950 | 10 | 15 | 56.1633 | 5 | 51.1633 | 29.8877 | 0 | 0 | 29.8877 | 0% | 0 | 0 | 0
1950 | 10 | 16 | 45.7143 | 5 | 40.7143 | 29.9086 | 0 | 0 | 29.9086 | 0% | 0 | 0 | 0
1950 | 10 | 17 | 41.7959 | 5 | 36.7959 | 29.9164 | 0 | 0 | 29.9164 | 0% | 0 | 0 | 0
1950 | 10 | 18 | 37.8776 | 5 | 32.8776 | 29.9242 | 0 | 0 | 29.9242 | 0% | 0 | 0 | 0
1950 | 10 | 19 | 36.5714 | 5 | 31.5714 | 29.9269 | 0 | 0 | 29.9269 | 0% | 0 | 0 | 0
1950 | 10 | 20 | 32.6531 | 5 | 27.6531 | 29.9347 | 0 | 0 | 29.9347 | 0% | 0 | 0 | 0
1950 | 10 | 21 | 33.9592 | 5 | 28.9592 | 29.9321 | 0 | 0 | 29.9321 | 0% | 0 | 0 | 0
1950 | 10 | 22 | 28.7347 | 5 | 23.7347 | 29.9425 | 0 | 0 | 29.9425 | 0% | 0 | 0 | 0
1950 | 10 | 23 | 26.1224 | 5 | 21.1224 | 29.9478 | 0 | 0 | 29.9478 | 0% | 0 | 0 | 0
1950 | 10 | 24 | 30.0408 | 5 | 25.0408 | 29.9399 | 0 | 0 | 29.9399 | 0% | 0 | 0 | 0
1950 | 10 | 25 | 33.9592 | 5 | 28.9592 | 29.9321 | 0 | 0 | 29.9321 | 0% | 0 | 0 | 0
1950 | 10 | 26 | 36.5714 | 5 | 31.5714 | 29.9269 | 0 | 0 | 29.9269 | 0% | 0 | 0 | 0
1950 | 10 | 27 | 33.9592 | 5 | 28.9592 | 29.9321 | 0 | 0 | 29.9321 | 0% | 0 | 0 | 0
1950 | 10 | 28 | 31.3469 | 5 | 26.3469 | 29.9373 | 0 | 0 | 29.9373 | 0% | 0 | 0 | 0
1950 | 10 | 29 | 31.3469 | 5 | 26.3469 | 29.9373 | 0 | 0 | 29.9373 | 0% | 0 | 0 | 0
1950 | 10 | 30 | 35.2653 | 5 | 30.2653 | 29.9295 | 0 | 0 | 29.9295 | 0% | 0 | 0 | 0
1950 | 10 | 31 | 33.9592 | 5 | 28.9592 | 29.9321 | 0 | 0 | 29.9321 | 0% | 0 | 0 | 0
1950 | 11 | 1 | 32.6531 | 5 | 27.6531 | 29.9347 | 0 | 0 | 29.9347 | 0% | 0 | 0 | 0
1950 | 11 | 2 | 28.7347 | 5 | 23.7347 | 29.9425 | 0 | 0 | 29.9425 | 0% | 0 | 0 | 0
1950 | 11 | 3 | 26.1224 | 5 | 21.1224 | 29.9478 | 0 | 0 | 29.9478 | 0% | 0 | 0 | 0
1950 | 11 | 4 | 27.4286 | 5 | 22.4286 | 29.9451 | 0 | 0 | 29.9451 | 0% | 0 | 0 | 0
1950 | 11 | 5 | 232.4898 | 5 | 227.4898 | 29.535 | 112.2144 | 0.50192 | 29.0331 | 82.94% | 228.8389 | 215.1085 | 5162.6051
1950 | 11 | 6 | 256 | 5 | 251 | 29.488 | 112.2144 | 0.50192 | 28.9861 | 82.94% | 228.4683 | 214.7602 | 5154.244
1950 | 11 | 7 | 146.2857 | 5 | 141.2857 | 29.7074 | 112.2144 | 0.50192 | 29.2055 | 82.94% | 230.1978 | 216.3859 | 5193.2623
1950 | 11 | 8 | 109.7143 | 5 | 104.7143 | 29.7806 | 104.7143 | 0.43706 | 29.3435 | 88.93% | 231.4141 | 217.5293 | 5220.703
1950 | 11 | 9 | 91.4286 | 5 | 86.4286 | 29.8171 | 86.4286 | 0.29775 | 29.5194 | 87.55% | 189.1667 | 177.8167 | 4267.5998
1950 | 11 | 10 | 78.3673 | 5 | 73.3673 | 29.8433 | 73.3673 | 0.21456 | 29.6287 | 66.63% | 122.6617 | 115.302 | 2767.2482
1950 | 11 | 11 | 65.3061 | 5 | 60.3061 | 29.8694 | 60.3061 | 0.14496 | 29.7244 | 57.14% | 86.7439 | 81.5392 | 1956.9415
1950 | 11 | 12 | 57.4694 | 5 | 52.4694 | 29.8851 | 0 | 0 | 29.8851 | 0% | 0 | 0 | 0
1950 | 11 | 13 | 53.551 | 5 | 48.551 | 29.8929 | 0 | 0 | 29.8929 | 0% | 0 | 0 | 0
1950 | 11 | 14 | 49.6327 | 5 | 44.6327 | 29.9007 | 0 | 0 | 29.9007 | 0% | 0 | 0 | 0
1950 | 11 | 15 | 45.7143 | 5 | 40.7143 | 29.9086 | 0 | 0 | 29.9086 | 0% | 0 | 0 | 0
1950 | 11 | 16 | 45.7143 | 5 | 40.7143 | 29.9086 | 0 | 0 | 29.9086 | 0% | 0 | 0 | 0
1950 | 11 | 17 | 52.2449 | 5 | 47.2449 | 29.8955 | 0 | 0 | 29.8955 | 0% | 0 | 0 | 0
1950 | 11 | 18 | 58.7755 | 5 | 53.7755 | 29.8824 | 0 | 0 | 29.8824 | 0% | 0 | 0 | 0
1950 | 11 | 19 | 49.6327 | 5 | 44.6327 | 29.9007 | 0 | 0 | 29.9007 | 0% | 0 | 0 | 0
1950 | 11 | 20 | 48.3265 | 5 | 43.3265 | 29.9033 | 0 | 0 | 29.9033 | 0% | 0 | 0 | 0
1950 | 11 | 21 | 620.4082 | 5 | 615.4082 | 28.7592 | 112.2144 | 0.50192 | 28.2573 | 82.94% | 222.7237 | 209.3603 | 5024.6474
1950 | 11 | 22 | 666.1224 | 5 | 661.1224 | 28.6678 | 112.2144 | 0.50192 | 28.1658 | 82.94% | 222.0031 | 208.6829 | 5008.3898
1950 | 11 | 23 | 317.3878 | 5 | 312.3878 | 29.3652 | 112.2144 | 0.50192 | 28.8633 | 82.94% | 227.5005 | 213.8505 | 5132.4123
1950 | 11 | 24 | 211.5918 | 5 | 206.5918 | 29.5768 | 112.2144 | 0.50192 | 29.0749 | 82.94% | 229.1683 | 215.4182 | 5170.0371
1950 | 11 | 25 | 165.8776 | 5 | 160.8776 | 29.6682 | 112.2144 | 0.50192 | 29.1663 | 82.94% | 229.889 | 216.0956 | 5186.2948
1950 | 11 | 26 | 1854.6939 | 5 | 1849.6939 | 26.2906 | 112.2144 | 0.50192 | 25.7887 | 82.94% | 203.2665 | 191.0705 | 4585.6913
1950 | 11 | 27 | 2311.8367 | 5 | 2306.8367 | 25.3763 | 112.2144 | 0.50192 | 24.8744 | 82.94% | 196.0601 | 184.2965 | 4423.115
1950 | 11 | 28 | 1123.2653 | 5 | 1118.2653 | 27.7535 | 112.2144 | 0.50192 | 27.2516 | 82.94% | 214.7967 | 201.9089 | 4845.8135
1950 | 11 | 29 | 939.102 | 5 | 934.102 | 28.1218 | 112.2144 | 0.50192 | 27.6199 | 82.94% | 217.6998 | 204.6379 | 4911.3085
1950 | 11 | 30 | 611.2653 | 5 | 606.2653 | 28.7775 | 112.2144 | 0.50192 | 28.2756 | 82.94% | 222.8679 | 209.4958 | 5027.899
1950 | 12 | 1 | 424.4898 | 5 | 419.4898 | 29.151 | 112.2144 | 0.50192 | 28.6491 | 82.94% | 225.8122 | 212.2635 | 5094.323
1950 | 12 | 2 | 327.8367 | 5 | 322.8367 | 29.3443 | 112.2144 | 0.50192 | 28.8424 | 82.94% | 227.3358 | 213.6957 | 5128.6963
1950 | 12 | 3 | 276.898 | 5 | 271.898 | 29.4462 | 112.2144 | 0.50192 | 28.9443 | 82.94% | 228.1388 | 214.4505 | 5146.812
1950 | 12 | 4 | 252.0816 | 5 | 247.0816 | 29.4958 | 112.2144 | 0.50192 | 28.9939 | 82.94% | 228.53 | 214.8182 | 5155.6375
1950 | 12 | 5 | 573.3878 | 5 | 568.3878 | 28.8532 | 112.2144 | 0.50192 | 28.3513 | 82.94% | 223.465 | 210.0571 | 5041.3696
1950 | 12 | 6 | 530.2857 | 5 | 525.2857 | 28.9394 | 112.2144 | 0.50192 | 28.4375 | 82.94% | 224.1444 | 210.6958 | 5056.6982
1950 | 12 | 7 | 365.7143 | 5 | 360.7143 | 29.2686 | 112.2144 | 0.50192 | 28.7667 | 82.94% | 226.7387 | 213.1344 | 5115.2257
1950 | 12 | 8 | 313.4694 | 5 | 308.4694 | 29.3731 | 112.2144 | 0.50192 | 28.8711 | 82.94% | 227.5623 | 213.9086 | 5133.8058
1950 | 12 | 9 | 1580.4082 | 5 | 1575.4082 | 26.8392 | 112.2144 | 0.50192 | 26.3373 | 82.94% | 207.5903 | 195.1349 | 4683.2371
1950 | 12 | 10 | 1273.4694 | 5 | 1268.4694 | 27.4531 | 112.2144 | 0.50192 | 26.9511 | 82.94% | 212.4289 | 199.6831 | 4792.3955
1950 | 12 | 11 | 777.1429 | 5 | 772.1429 | 28.4457 | 112.2144 | 0.50192 | 27.9438 | 82.94% | 220.253 | 207.0378 | 4968.907
1950 | 12 | 12 | 654.3673 | 5 | 649.3673 | 28.6913 | 112.2144 | 0.50192 | 28.1893 | 82.94% | 222.1884 | 208.8571 | 5012.5703
1950 | 12 | 13 | 502.8571 | 5 | 497.8571 | 28.9943 | 112.2144 | 0.50192 | 28.4924 | 82.94% | 224.5768 | 211.1022 | 5066.4528
1950 | 12 | 14 | 381.3878 | 5 | 376.3878 | 29.2372 | 112.2144 | 0.50192 | 28.7353 | 82.94% | 226.4917 | 212.9022 | 5109.6516
1950 | 12 | 15 | 310.8571 | 5 | 305.8571 | 29.3783 | 112.2144 | 0.50192 | 28.8764 | 82.94% | 227.6035 | 213.9473 | 5134.7349
1950 | 12 | 16 | 271.6735 | 5 | 266.6735 | 29.4567 | 112.2144 | 0.50192 | 28.9547 | 82.94% | 228.2212 | 214.5279 | 5148.67
1950 | 12 | 17 | 236.4082 | 5 | 231.4082 | 29.5272 | 112.2144 | 0.50192 | 29.0253 | 82.94% | 228.7771 | 215.0505 | 5161.2116
1950 | 12 | 18 | 212.898 | 5 | 207.898 | 29.5742 | 112.2144 | 0.50192 | 29.0723 | 82.94% | 229.1477 | 215.3989 | 5169.5726
1950 | 12 | 19 | 181.551 | 5 | 176.551 | 29.6369 | 112.2144 | 0.50192 | 29.135 | 82.94% | 229.6419 | 215.8634 | 5180.7207
1950 | 12 | 20 | 155.4286 | 5 | 150.4286 | 29.6891 | 112.2144 | 0.50192 | 29.1872 | 82.94% | 230.0537 | 216.2505 | 5190.0108
1950 | 12 | 21 | 137.1429 | 5 | 132.1429 | 29.7257 | 112.2144 | 0.50192 | 29.2238 | 82.94% | 230.3419 | 216.5214 | 5196.5139
1950 | 12 | 22 | 130.6122 | 5 | 125.6122 | 29.7388 | 112.2144 | 0.50192 | 29.2369 | 82.94% | 230.4449 | 216.6182 | 5198.8364
1950 | 12 | 23 | 130.6122 | 5 | 125.6122 | 29.7388 | 112.2144 | 0.50192 | 29.2369 | 82.94% | 230.4449 | 216.6182 | 5198.8364
1950 | 12 | 24 | 126.6939 | 5 | 121.6939 | 29.7466 | 112.2144 | 0.50192 | 29.2447 | 82.94% | 230.5066 | 216.6762 | 5200.2299
1950 | 12 | 25 | 117.551 | 5 | 112.551 | 29.7649 | 112.2144 | 0.50192 | 29.263 | 82.94% | 230.6508 | 216.8117 | 5203.4814
1950 | 12 | 26 | 91.4286 | 5 | 86.4286 | 29.8171 | 86.4286 | 0.29775 | 29.5194 | 87.55% | 189.1667 | 177.8167 | 4267.5998
1950 | 12 | 27 | 86.2041 | 5 | 81.2041 | 29.8276 | 81.2041 | 0.26284 | 29.5648 | 82.3% | 167.3307 | 157.2908 | 3774.9804
1950 | 12 | 28 | 74.449 | 5 | 69.449 | 29.8511 | 69.449 | 0.19225 | 29.6589 | 66.63% | 116.2288 | 109.2551 | 2622.1213
1950 | 12 | 29 | 69.2245 | 5 | 64.2245 | 29.8616 | 64.2245 | 0.16441 | 29.6971 | 57.14% | 92.2952 | 86.7575 | 2082.1799
1950 | 12 | 30 | 78.3673 | 5 | 73.3673 | 29.8433 | 73.3673 | 0.21456 | 29.6287 | 66.63% | 122.6617 | 115.302 | 2767.2482
1950 | 12 | 31 | 88.8163 | 5 | 83.8163 | 29.8224 | 83.8163 | 0.28002 | 29.5423 | 82.3% | 172.5826 | 162.2277 | 3893.4642
1951 | 1 | 1 | 88.8163 | 5 | 83.8163 | 29.8224 | 83.8163 | 0.28002 | 29.5423 | 82.3% | 172.5826 | 162.2277 | 3893.4642
1951 | 1 | 2 | 86.2041 | 5 | 81.2041 | 29.8276 | 81.2041 | 0.26284 | 29.5648 | 82.3% | 167.3307 | 157.2908 | 3774.9804
1951 | 1 | 3 | 90.1224 | 5 | 85.1224 | 29.8198 | 85.1224 | 0.28882 | 29.5309 | 85.71% | 182.4637 | 171.5159 | 4116.3814
1951 | 1 | 4 | 99.2653 | 5 | 94.2653 | 29.8015 | 94.2653 | 0.35419 | 29.4473 | 92.16% | 216.6522 | 203.6531 | 4887.6743
1951 | 1 | 5 | 118.8571 | 5 | 113.8571 | 29.7623 | 112.2144 | 0.50192 | 29.2604 | 82.94% | 230.6302 | 216.7924 | 5203.0169
1951 | 1 | 6 | 107.102 | 5 | 102.102 | 29.7858 | 102.102 | 0.41553 | 29.3703 | 89.95% | 228.4374 | 214.7311 | 5153.5467
1951 | 1 | 7 | 103.1837 | 5 | 98.1837 | 29.7936 | 98.1837 | 0.38425 | 29.4094 | 91.51% | 223.778 | 210.3513 | 5048.432
1951 | 1 | 8 | 100.5714 | 5 | 95.5714 | 29.7989 | 95.5714 | 0.36407 | 29.4348 | 91.97% | 219.1083 | 205.9618 | 4943.0824
1951 | 1 | 9 | 92.7347 | 5 | 87.7347 | 29.8145 | 87.7347 | 0.30682 | 29.5077 | 87.55% | 191.9494 | 180.4324 | 4330.3785
1951 | 1 | 10 | 86.2041 | 5 | 81.2041 | 29.8276 | 81.2041 | 0.26284 | 29.5648 | 82.3% | 167.3307 | 157.2908 | 3774.9804
1951 | 1 | 11 | 87.5102 | 5 | 82.5102 | 29.825 | 82.5102 | 0.27136 | 29.5536 | 82.3% | 169.9581 | 159.7606 | 3834.2541
1951 | 1 | 12 | 88.8163 | 5 | 83.8163 | 29.8224 | 83.8163 | 0.28002 | 29.5423 | 82.3% | 172.5826 | 162.2277 | 3893.4642
1951 | 1 | 13 | 84.898 | 5 | 79.898 | 29.8302 | 79.898 | 0.25445 | 29.5758 | 76.68% | 153.4537 | 144.2464 | 3461.9145
1951 | 1 | 14 | 82.2857 | 5 | 77.2857 | 29.8354 | 77.2857 | 0.23809 | 29.5973 | 76.68% | 148.5449 | 139.6322 | 3351.1727
1951 | 1 | 15 | 91.4286 | 5 | 86.4286 | 29.8171 | 86.4286 | 0.29775 | 29.5194 | 87.55% | 189.1667 | 177.8167 | 4267.5998
1951 | 1 | 16 | 107.102 | 5 | 102.102 | 29.7858 | 102.102 | 0.41553 | 29.3703 | 89.95% | 228.4374 | 214.7311 | 5153.5467
1951 | 1 | 17 | 95.3469 | 5 | 90.3469 | 29.8093 | 90.3469 | 0.32536 | 29.4839 | 90.59% | 204.3633 | 192.1015 | 4610.4371
1951 | 1 | 18 | 91.4286 | 5 | 86.4286 | 29.8171 | 86.4286 | 0.29775 | 29.5194 | 87.55% | 189.1667 | 177.8167 | 4267.5998
1951 | 1 | 19 | 86.2041 | 5 | 81.2041 | 29.8276 | 81.2041 | 0.26284 | 29.5648 | 82.3% | 167.3307 | 157.2908 | 3774.9804
1951 | 1 | 20 | 84.898 | 5 | 79.898 | 29.8302 | 79.898 | 0.25445 | 29.5758 | 76.68% | 153.4537 | 144.2464 | 3461.9145
1951 | 1 | 21 | 86.2041 | 5 | 81.2041 | 29.8276 | 81.2041 | 0.26284 | 29.5648 | 82.3% | 167.3307 | 157.2908 | 3774.9804
1951 | 1 | 22 | 80.9796 | 5 | 75.9796 | 29.838 | 75.9796 | 0.23011 | 29.6079 | 76.68% | 146.0868 | 137.3215 | 3295.7171
1951 | 1 | 23 | 77.0612 | 5 | 72.0612 | 29.8459 | 72.0612 | 0.20698 | 29.6389 | 66.63% | 120.5194 | 113.2883 | 2718.9185
1951 | 1 | 24 | 133.2245 | 5 | 128.2245 | 29.7336 | 112.2144 | 0.50192 | 29.2316 | 82.94% | 230.4037 | 216.5795 | 5197.9074
1951 | 1 | 25 | 344.8163 | 5 | 339.8163 | 29.3104 | 112.2144 | 0.50192 | 28.8085 | 82.94% | 227.0682 | 213.4441 | 5122.6578
1951 | 1 | 26 | 291.2653 | 5 | 286.2653 | 29.4175 | 112.2144 | 0.50192 | 28.9156 | 82.94% | 227.9123 | 214.2376 | 5141.7024
1951 | 1 | 27 | 211.5918 | 5 | 206.5918 | 29.5768 | 112.2144 | 0.50192 | 29.0749 | 82.94% | 229.1683 | 215.4182 | 5170.0371
1951 | 1 | 28 | 159.3469 | 5 | 154.3469 | 29.6813 | 112.2144 | 0.50192 | 29.1794 | 82.94% | 229.9919 | 216.1924 | 5188.6173
1951 | 1 | 29 | 133.2245 | 5 | 128.2245 | 29.7336 | 112.2144 | 0.50192 | 29.2316 | 82.94% | 230.4037 | 216.5795 | 5197.9074
1951 | 1 | 30 | 109.7143 | 5 | 104.7143 | 29.7806 | 104.7143 | 0.43706 | 29.3435 | 88.93% | 231.4141 | 217.5293 | 5220.703
1951 | 1 | 31 | 90.1224 | 5 | 85.1224 | 29.8198 | 85.1224 | 0.28882 | 29.5309 | 85.71% | 182.4637 | 171.5159 | 4116.3814
1951 | 2 | 1 | 87.5102 | 5 | 82.5102 | 29.825 | 82.5102 | 0.27136 | 29.5536 | 82.3% | 169.9581 | 159.7606 | 3834.2541
1951 | 2 | 2 | 109.7143 | 5 | 104.7143 | 29.7806 | 104.7143 | 0.43706 | 29.3435 | 88.93% | 231.4141 | 217.5293 | 5220.703
1951 | 2 | 3 | 112.3265 | 5 | 107.3265 | 29.7753 | 107.3265 | 0.45914 | 29.3162 | 86.81% | 231.3174 | 217.4383 | 5218.5197
1951 | 2 | 4 | 101.8776 | 5 | 96.8776 | 29.7962 | 96.8776 | 0.37409 | 29.4222 | 91.97% | 222.0074 | 208.6869 | 5008.4866
1951 | 2 | 5 | 95.3469 | 5 | 90.3469 | 29.8093 | 90.3469 | 0.32536 | 29.4839 | 90.59% | 204.3633 | 192.1015 | 4610.4371
1951 | 2 | 6 | 91.4286 | 5 | 86.4286 | 29.8171 | 86.4286 | 0.29775 | 29.5194 | 87.55% | 189.1667 | 177.8167 | 4267.5998
1951 | 2 | 7 | 114.9388 | 5 | 109.9388 | 29.7701 | 109.9388 | 0.48177 | 29.2884 | 85.52% | 233.2047 | 219.2124 | 5261.0975
1951 | 2 | 8 | 1234.2857 | 5 | 1229.2857 | 27.5314 | 112.2144 | 0.50192 | 27.0295 | 82.94% | 213.0466 | 200.2638 | 4806.3306
1951 | 2 | 9 | 848.9796 | 5 | 843.9796 | 28.302 | 112.2144 | 0.50192 | 27.8001 | 82.94% | 219.1205 | 205.9733 | 4943.3593
1951 | 2 | 10 | 339.5918 | 5 | 334.5918 | 29.3208 | 112.2144 | 0.50192 | 28.8189 | 82.94% | 227.1505 | 213.5215 | 5124.5158
1951 | 2 | 11 | 214.2041 | 5 | 209.2041 | 29.5716 | 112.2144 | 0.50192 | 29.0697 | 82.94% | 229.1271 | 215.3795 | 5169.1081
1951 | 2 | 12 | 198.5306 | 5 | 193.5306 | 29.6029 | 112.2144 | 0.50192 | 29.101 | 82.94% | 229.3742 | 215.6118 | 5174.6822
1951 | 2 | 13 | 193.3061 | 5 | 188.3061 | 29.6134 | 112.2144 | 0.50192 | 29.1115 | 82.94% | 229.4566 | 215.6892 | 5176.5402
1951 | 2 | 14 | 188.0816 | 5 | 183.0816 | 29.6238 | 112.2144 | 0.50192 | 29.1219 | 82.94% | 229.5389 | 215.7666 | 5178.3982
1951 | 2 | 15 | 182.8571 | 5 | 177.8571 | 29.6343 | 112.2144 | 0.50192 | 29.1324 | 82.94% | 229.6213 | 215.844 | 5180.2562
1951 | 2 | 16 | 177.6327 | 5 | 172.6327 | 29.6447 | 112.2144 | 0.50192 | 29.1428 | 82.94% | 229.7036 | 215.9214 | 5182.1142
1951 | 2 | 17 | 169.7959 | 5 | 164.7959 | 29.6604 | 112.2144 | 0.50192 | 29.1585 | 82.94% | 229.8272 | 216.0376 | 5184.9013
1951 | 2 | 18 | 169.7959 | 5 | 164.7959 | 29.6604 | 112.2144 | 0.50192 | 29.1585 | 82.94% | 229.8272 | 216.0376 | 5184.9013
1951 | 2 | 19 | 167.1837 | 5 | 162.1837 | 29.6656 | 112.2144 | 0.50192 | 29.1637 | 82.94% | 229.8684 | 216.0763 | 5185.8303
1951 | 2 | 20 | 167.1837 | 5 | 162.1837 | 29.6656 | 112.2144 | 0.50192 | 29.1637 | 82.94% | 229.8684 | 216.0763 | 5185.8303
1951 | 2 | 21 | 164.5714 | 5 | 159.5714 | 29.6709 | 112.2144 | 0.50192 | 29.1689 | 82.94% | 229.9095 | 216.115 | 5186.7593
1951 | 2 | 22 | 176.3265 | 5 | 171.3265 | 29.6473 | 112.2144 | 0.50192 | 29.1454 | 82.94% | 229.7242 | 215.9408 | 5182.5788
1951 | 2 | 23 | 219.4286 | 5 | 214.4286 | 29.5611 | 112.2144 | 0.50192 | 29.0592 | 82.94% | 229.0448 | 215.3021 | 5167.2501
1951 | 2 | 24 | 176.3265 | 5 | 171.3265 | 29.6473 | 112.2144 | 0.50192 | 29.1454 | 82.94% | 229.7242 | 215.9408 | 5182.5788
1951 | 2 | 25 | 159.3469 | 5 | 154.3469 | 29.6813 | 112.2144 | 0.50192 | 29.1794 | 82.94% | 229.9919 | 216.1924 | 5188.6173
1951 | 2 | 26 | 151.5102 | 5 | 146.5102 | 29.697 | 112.2144 | 0.50192 | 29.1951 | 82.94% | 230.1154 | 216.3085 | 5191.4043
1951 | 2 | 27 | 155.4286 | 5 | 150.4286 | 29.6891 | 112.2144 | 0.50192 | 29.1872 | 82.94% | 230.0537 | 216.2505 | 5190.0108
1951 | 2 | 28 | 143.6735 | 5 | 138.6735 | 29.7127 | 112.2144 | 0.50192 | 29.2107 | 82.94% | 230.239 | 216.4246 | 5194.1913
1951 | 3 | 1 | 122.7755 | 5 | 117.7755 | 29.7544 | 112.2144 | 0.50192 | 29.2525 | 82.94% | 230.5684 | 216.7343 | 5201.6234
1951 | 3 | 2 | 120.1633 | 5 | 115.1633 | 29.7597 | 112.2144 | 0.50192 | 29.2578 | 82.94% | 230.6096 | 216.773 | 5202.5524
1951 | 3 | 3 | 114.9388 | 5 | 109.9388 | 29.7701 | 109.9388 | 0.48177 | 29.2884 | 85.52% | 233.2047 | 219.2124 | 5261.0975
1951 | 3 | 4 | 117.551 | 5 | 112.551 | 29.7649 | 112.2144 | 0.50192 | 29.263 | 82.94% | 230.6508 | 216.8117 | 5203.4814
1951 | 3 | 5 | 114.9388 | 5 | 109.9388 | 29.7701 | 109.9388 | 0.48177 | 29.2884 | 85.52% | 233.2047 | 219.2124 | 5261.0975
1951 | 3 | 6 | 113.6327 | 5 | 108.6327 | 29.7727 | 108.6327 | 0.47039 | 29.3023 | 85.52% | 230.5442 | 216.7115 | 5201.0767
1951 | 3 | 7 | 114.9388 | 5 | 109.9388 | 29.7701 | 109.9388 | 0.48177 | 29.2884 | 85.52% | 233.2047 | 219.2124 | 5261.0975
1951 | 3 | 8 | 117.551 | 5 | 112.551 | 29.7649 | 112.2144 | 0.50192 | 29.263 | 82.94% | 230.6508 | 216.8117 | 5203.4814
1951 | 3 | 9 | 109.7143 | 5 | 104.7143 | 29.7806 | 104.7143 | 0.43706 | 29.3435 | 88.93% | 231.4141 | 217.5293 | 5220.703
1951 | 3 | 10 | 117.551 | 5 | 112.551 | 29.7649 | 112.2144 | 0.50192 | 29.263 | 82.94% | 230.6508 | 216.8117 | 5203.4814
1951 | 3 | 11 | 100.5714 | 5 | 95.5714 | 29.7989 | 95.5714 | 0.36407 | 29.4348 | 91.97% | 219.1083 | 205.9618 | 4943.0824
1951 | 3 | 12 | 139.7551 | 5 | 134.7551 | 29.7205 | 112.2144 | 0.50192 | 29.2186 | 82.94% | 230.3007 | 216.4827 | 5195.5849
1951 | 3 | 13 | 208.9796 | 5 | 203.9796 | 29.582 | 112.2144 | 0.50192 | 29.0801 | 82.94% | 229.2095 | 215.4569 | 5170.9662
1951 | 3 | 14 | 215.5102 | 5 | 210.5102 | 29.569 | 112.2144 | 0.50192 | 29.0671 | 82.94% | 229.1065 | 215.3602 | 5168.6436
1951 | 3 | 15 | 263.8367 | 5 | 258.8367 | 29.4723 | 112.2144 | 0.50192 | 28.9704 | 82.94% | 228.3447 | 214.644 | 5151.457
1951 | 3 | 16 | 297.7959 | 5 | 292.7959 | 29.4044 | 112.2144 | 0.50192 | 28.9025 | 82.94% | 227.8094 | 214.1408 | 5139.3799
1951 | 3 | 17 | 288.6531 | 5 | 283.6531 | 29.4227 | 112.2144 | 0.50192 | 28.9208 | 82.94% | 227.9535 | 214.2763 | 5142.6314
1951 | 3 | 18 | 295.1837 | 5 | 290.1837 | 29.4096 | 112.2144 | 0.50192 | 28.9077 | 82.94% | 227.8506 | 214.1795 | 5140.3089
1951 | 3 | 19 | 274.2857 | 5 | 269.2857 | 29.4514 | 112.2144 | 0.50192 | 28.9495 | 82.94% | 228.18 | 214.4892 | 5147.741
1951 | 3 | 20 | 376.1633 | 5 | 371.1633 | 29.2477 | 112.2144 | 0.50192 | 28.7458 | 82.94% | 226.574 | 212.9796 | 5111.5097
1951 | 3 | 21 | 599.5102 | 5 | 594.5102 | 28.801 | 112.2144 | 0.50192 | 28.2991 | 82.94% | 223.0532 | 209.67 | 5032.0795
1951 | 3 | 22 | 444.0816 | 5 | 439.0816 | 29.1118 | 112.2144 | 0.50192 | 28.6099 | 82.94% | 225.5033 | 211.9731 | 5087.3555
1951 | 3 | 23 | 317.3878 | 5 | 312.3878 | 29.3652 | 112.2144 | 0.50192 | 28.8633 | 82.94% | 227.5005 | 213.8505 | 5132.4123
1951 | 3 | 24 | 252.0816 | 5 | 247.0816 | 29.4958 | 112.2144 | 0.50192 | 28.9939 | 82.94% | 228.53 | 214.8182 | 5155.6375
1951 | 3 | 25 | 227.2653 | 5 | 222.2653 | 29.5455 | 112.2144 | 0.50192 | 29.0436 | 82.94% | 228.9212 | 215.186 | 5164.4631
1951 | 3 | 26 | 215.5102 | 5 | 210.5102 | 29.569 | 112.2144 | 0.50192 | 29.0671 | 82.94% | 229.1065 | 215.3602 | 5168.6436
1951 | 3 | 27 | 193.3061 | 5 | 188.3061 | 29.6134 | 112.2144 | 0.50192 | 29.1115 | 82.94% | 229.4566 | 215.6892 | 5176.5402
1951 | 3 | 28 | 219.4286 | 5 | 214.4286 | 29.5611 | 112.2144 | 0.50192 | 29.0592 | 82.94% | 229.0448 | 215.3021 | 5167.2501
1951 | 3 | 29 | 330.449 | 5 | 325.449 | 29.3391 | 112.2144 | 0.50192 | 28.8372 | 82.94% | 227.2946 | 213.657 | 5127.7673
1951 | 3 | 30 | 547.2653 | 5 | 542.2653 | 28.9055 | 112.2144 | 0.50192 | 28.4036 | 82.94% | 223.8768 | 210.4442 | 5050.6597
1951 | 3 | 31 | 1084.0816 | 5 | 1079.0816 | 27.8318 | 112.2144 | 0.50192 | 27.3299 | 82.94% | 215.4144 | 202.4895 | 4859.7486
1951 | 4 | 1 | 2024.4898 | 5 | 2019.4898 | 25.951 | 112.2144 | 0.50192 | 25.4491 | 82.94% | 200.5898 | 188.5544 | 4525.3058
1951 | 4 | 2 | 1528.1633 | 5 | 1523.1633 | 26.9437 | 112.2144 | 0.50192 | 26.4418 | 82.94% | 208.4139 | 195.9091 | 4701.8173
1951 | 4 | 3 | 2677.551 | 5 | 2672.551 | 24.6449 | 0 | 0 | 24.6449 | 0% | 0 | 0 | 0
1951 | 4 | 4 | 2991.0204 | 5 | 2986.0204 | 24.018 | 0 | 0 | 24.018 | 0% | 0 | 0 | 0
1951 | 4 | 5 | 1332.2449 | 5 | 1327.2449 | 27.3355 | 112.2144 | 0.50192 | 26.8336 | 82.94% | 211.5023 | 198.8122 | 4771.4928
1951 | 4 | 6 | 979.5918 | 5 | 974.5918 | 28.0408 | 112.2144 | 0.50192 | 27.5389 | 82.94% | 217.0616 | 204.0379 | 4896.9089
1951 | 4 | 7 | 939.102 | 5 | 934.102 | 28.1218 | 112.2144 | 0.50192 | 27.6199 | 82.94% | 217.6998 | 204.6379 | 4911.3085
1951 | 4 | 8 | 901.2245 | 5 | 896.2245 | 28.1976 | 112.2144 | 0.50192 | 27.6956 | 82.94% | 218.2969 | 205.1991 | 4924.7791
1951 | 4 | 9 | 1221.2245 | 5 | 1216.2245 | 27.5576 | 112.2144 | 0.50192 | 27.0556 | 82.94% | 213.2525 | 200.4573 | 4810.9757
1951 | 4 | 10 | 1358.3673 | 5 | 1353.3673 | 27.2833 | 112.2144 | 0.50192 | 26.7813 | 82.94% | 211.0905 | 198.4251 | 4762.2028
1951 | 4 | 11 | 1138.9388 | 5 | 1133.9388 | 27.7221 | 112.2144 | 0.50192 | 27.2202 | 82.94% | 214.5496 | 201.6766 | 4840.2394
1951 | 4 | 12 | 924.7347 | 5 | 919.7347 | 28.1505 | 112.2144 | 0.50192 | 27.6486 | 82.94% | 217.9263 | 204.8508 | 4916.418
1951 | 4 | 13 | 896 | 5 | 891 | 28.208 | 112.2144 | 0.50192 | 27.7061 | 82.94% | 218.3793 | 205.2765 | 4926.6371
1951 | 4 | 14 | 954.7755 | 5 | 949.7755 | 28.0904 | 112.2144 | 0.50192 | 27.5885 | 82.94% | 217.4528 | 204.4056 | 4905.7345
1951 | 4 | 15 | 781.0612 | 5 | 776.0612 | 28.4379 | 112.2144 | 0.50192 | 27.936 | 82.94% | 220.1912 | 206.9797 | 4967.5135
1951 | 4 | 16 | 685.7143 | 5 | 680.7143 | 28.6286 | 112.2144 | 0.50192 | 28.1267 | 82.94% | 221.6942 | 208.3926 | 5001.4223
1951 | 4 | 17 | 547.2653 | 5 | 542.2653 | 28.9055 | 112.2144 | 0.50192 | 28.4036 | 82.94% | 223.8768 | 210.4442 | 5050.6597
1951 | 4 | 18 | 441.4694 | 5 | 436.4694 | 29.1171 | 112.2144 | 0.50192 | 28.6151 | 82.94% | 225.5445 | 212.0119 | 5088.2845
1951 | 4 | 19 | 406.2041 | 5 | 401.2041 | 29.1876 | 112.2144 | 0.50192 | 28.6857 | 82.94% | 226.1004 | 212.5344 | 5100.8261
1951 | 4 | 20 | 412.7347 | 5 | 407.7347 | 29.1745 | 112.2144 | 0.50192 | 28.6726 | 82.94% | 225.9975 | 212.4376 | 5098.5036
1951 | 4 | 21 | 342.2041 | 5 | 337.2041 | 29.3156 | 112.2144 | 0.50192 | 28.8137 | 82.94% | 227.1093 | 213.4828 | 5123.5868
1951 | 4 | 22 | 288.6531 | 5 | 283.6531 | 29.4227 | 112.2144 | 0.50192 | 28.9208 | 82.94% | 227.9535 | 214.2763 | 5142.6314
1951 | 4 | 23 | 522.449 | 5 | 517.449 | 28.9551 | 112.2144 | 0.50192 | 28.4532 | 82.94% | 224.268 | 210.8119 | 5059.4852
1951 | 4 | 24 | 619.102 | 5 | 614.102 | 28.7618 | 112.2144 | 0.50192 | 28.2599 | 82.94% | 222.7443 | 209.3797 | 5025.1119
1951 | 4 | 25 | 457.1429 | 5 | 452.1429 | 29.0857 | 112.2144 | 0.50192 | 28.5838 | 82.94% | 225.2974 | 211.7796 | 5082.7104
1951 | 4 | 26 | 949.551 | 5 | 944.551 | 28.1009 | 112.2144 | 0.50192 | 27.599 | 82.94% | 217.5351 | 204.483 | 4907.5925
1951 | 4 | 27 | 777.1429 | 5 | 772.1429 | 28.4457 | 112.2144 | 0.50192 | 27.9438 | 82.94% | 220.253 | 207.0378 | 4968.907
1951 | 4 | 28 | 502.8571 | 5 | 497.8571 | 28.9943 | 112.2144 | 0.50192 | 28.4924 | 82.94% | 224.5768 | 211.1022 | 5066.4528
1951 | 4 | 29 | 395.7551 | 5 | 390.7551 | 29.2085 | 112.2144 | 0.50192 | 28.7066 | 82.94% | 226.2652 | 212.6893 | 5104.5421
1951 | 4 | 30 | 325.2245 | 5 | 320.2245 | 29.3496 | 112.2144 | 0.50192 | 28.8476 | 82.94% | 227.377 | 213.7344 | 5129.6253
1951 | 5 | 1 | 267.7551 | 5 | 262.7551 | 29.4645 | 112.2144 | 0.50192 | 28.9626 | 82.94% | 228.283 | 214.586 | 5150.0635
1951 | 5 | 2 | 229.8776 | 5 | 224.8776 | 29.5402 | 112.2144 | 0.50192 | 29.0383 | 82.94% | 228.8801 | 215.1473 | 5163.5341
1951 | 5 | 3 | 205.0612 | 5 | 200.0612 | 29.5899 | 112.2144 | 0.50192 | 29.088 | 82.94% | 229.2713 | 215.515 | 5172.3597
1951 | 5 | 4 | 190.6939 | 5 | 185.6939 | 29.6186 | 112.2144 | 0.50192 | 29.1167 | 82.94% | 229.4977 | 215.7279 | 5177.4692
1951 | 5 | 5 | 175.0204 | 5 | 170.0204 | 29.65 | 112.2144 | 0.50192 | 29.148 | 82.94% | 229.7448 | 215.9601 | 5183.0433
1951 | 5 | 6 | 148.898 | 5 | 143.898 | 29.7022 | 112.2144 | 0.50192 | 29.2003 | 82.94% | 230.1566 | 216.3472 | 5192.3333
1951 | 5 | 7 | 148.898 | 5 | 143.898 | 29.7022 | 112.2144 | 0.50192 | 29.2003 | 82.94% | 230.1566 | 216.3472 | 5192.3333
1951 | 5 | 8 | 139.7551 | 5 | 134.7551 | 29.7205 | 112.2144 | 0.50192 | 29.2186 | 82.94% | 230.3007 | 216.4827 | 5195.5849
1951 | 5 | 9 | 130.6122 | 5 | 125.6122 | 29.7388 | 112.2144 | 0.50192 | 29.2369 | 82.94% | 230.4449 | 216.6182 | 5198.8364
1951 | 5 | 10 | 121.4694 | 5 | 116.4694 | 29.7571 | 112.2144 | 0.50192 | 29.2551 | 82.94% | 230.589 | 216.7537 | 5202.0879
1951 | 5 | 11 | 114.9388 | 5 | 109.9388 | 29.7701 | 109.9388 | 0.48177 | 29.2884 | 85.52% | 233.2047 | 219.2124 | 5261.0975
1951 | 5 | 12 | 171.102 | 5 | 166.102 | 29.6578 | 112.2144 | 0.50192 | 29.1559 | 82.94% | 229.8066 | 216.0182 | 5184.4368
1951 | 5 | 13 | 180.2449 | 5 | 175.2449 | 29.6395 | 112.2144 | 0.50192 | 29.1376 | 82.94% | 229.6625 | 215.8827 | 5181.1852
1951 | 5 | 14 | 144.9796 | 5 | 139.9796 | 29.71 | 112.2144 | 0.50192 | 29.2081 | 82.94% | 230.2184 | 216.4053 | 5193.7268
1951 | 5 | 15 | 124.0816 | 5 | 119.0816 | 29.7518 | 112.2144 | 0.50192 | 29.2499 | 82.94% | 230.5478 | 216.715 | 5201.1589
1951 | 5 | 16 | 109.7143 | 5 | 104.7143 | 29.7806 | 104.7143 | 0.43706 | 29.3435 | 88.93% | 231.4141 | 217.5293 | 5220.703
1951 | 5 | 17 | 108.4082 | 5 | 103.4082 | 29.7832 | 103.4082 | 0.42623 | 29.357 | 88.93% | 228.6324 | 214.9145 | 5157.9468
1951 | 5 | 18 | 138.449 | 5 | 133.449 | 29.7231 | 112.2144 | 0.50192 | 29.2212 | 82.94% | 230.3213 | 216.5021 | 5196.0494
1951 | 5 | 19 | 120.1633 | 5 | 115.1633 | 29.7597 | 112.2144 | 0.50192 | 29.2578 | 82.94% | 230.6096 | 216.773 | 5202.5524
1951 | 5 | 20 | 104.4898 | 5 | 99.4898 | 29.791 | 99.4898 | 0.39454 | 29.3965 | 90.78% | 224.8473 | 211.3565 | 5072.5555
1951 | 5 | 21 | 92.7347 | 5 | 87.7347 | 29.8145 | 87.7347 | 0.30682 | 29.5077 | 87.55% | 191.9494 | 180.4324 | 4330.3785
1951 | 5 | 22 | 87.5102 | 5 | 82.5102 | 29.825 | 82.5102 | 0.27136 | 29.5536 | 82.3% | 169.9581 | 159.7606 | 3834.2541
1951 | 5 | 23 | 84.898 | 5 | 79.898 | 29.8302 | 79.898 | 0.25445 | 29.5758 | 76.68% | 153.4537 | 144.2464 | 3461.9145
1951 | 5 | 24 | 91.4286 | 5 | 86.4286 | 29.8171 | 86.4286 | 0.29775 | 29.5194 | 87.55% | 189.1667 | 177.8167 | 4267.5998
1951 | 5 | 25 | 151.5102 | 5 | 146.5102 | 29.697 | 112.2144 | 0.50192 | 29.1951 | 82.94% | 230.1154 | 216.3085 | 5191.4043
1951 | 5 | 26 | 117.551 | 5 | 112.551 | 29.7649 | 112.2144 | 0.50192 | 29.263 | 82.94% | 230.6508 | 216.8117 | 5203.4814
1951 | 5 | 27 | 92.7347 | 5 | 87.7347 | 29.8145 | 87.7347 | 0.30682 | 29.5077 | 87.55% | 191.9494 | 180.4324 | 4330.3785
1951 | 5 | 28 | 227.2653 | 5 | 222.2653 | 29.5455 | 112.2144 | 0.50192 | 29.0436 | 82.94% | 228.9212 | 215.186 | 5164.4631
1951 | 5 | 29 | 223.3469 | 5 | 218.3469 | 29.5533 | 112.2144 | 0.50192 | 29.0514 | 82.94% | 228.983 | 215.244 | 5165.8566
1951 | 5 | 30 | 161.9592 | 5 | 156.9592 | 29.6761 | 112.2144 | 0.50192 | 29.1742 | 82.94% | 229.9507 | 216.1537 | 5187.6883
1951 | 5 | 31 | 124.0816 | 5 | 119.0816 | 29.7518 | 112.2144 | 0.50192 | 29.2499 | 82.94% | 230.5478 | 216.715 | 5201.1589
1951 | 6 | 1 | 96.6531 | 5 | 91.6531 | 29.8067 | 91.6531 | 0.33483 | 29.4719 | 91.61% | 209.5661 | 196.9922 | 4727.8117
1951 | 6 | 2 | 82.2857 | 5 | 77.2857 | 29.8354 | 77.2857 | 0.23809 | 29.5973 | 76.68% | 148.5449 | 139.6322 | 3351.1727
1951 | 6 | 3 | 78.3673 | 5 | 73.3673 | 29.8433 | 73.3673 | 0.21456 | 29.6287 | 66.63% | 122.6617 | 115.302 | 2767.2482
1951 | 6 | 4 | 71.8367 | 5 | 66.8367 | 29.8563 | 66.8367 | 0.17806 | 29.6783 | 66.63% | 111.9302 | 105.2144 | 2525.1451
1951 | 6 | 5 | 67.9184 | 5 | 62.9184 | 29.8642 | 62.9184 | 0.15779 | 29.7064 | 57.14% | 90.4463 | 85.0195 | 2040.4691
1951 | 6 | 6 | 60.0816 | 5 | 55.0816 | 29.8798 | 0 | 0 | 29.8798 | 0% | 0 | 0 | 0
1951 | 6 | 7 | 53.551 | 5 | 48.551 | 29.8929 | 0 | 0 | 29.8929 | 0% | 0 | 0 | 0
1951 | 6 | 8 | 49.6327 | 5 | 44.6327 | 29.9007 | 0 | 0 | 29.9007 | 0% | 0 | 0 | 0
1951 | 6 | 9 | 44.4082 | 5 | 39.4082 | 29.9112 | 0 | 0 | 29.9112 | 0% | 0 | 0 | 0
1951 | 6 | 10 | 39.1837 | 5 | 34.1837 | 29.9216 | 0 | 0 | 29.9216 | 0% | 0 | 0 | 0
1951 | 6 | 11 | 37.8776 | 5 | 32.8776 | 29.9242 | 0 | 0 | 29.9242 | 0% | 0 | 0 | 0
1951 | 6 | 12 | 35.2653 | 5 | 30.2653 | 29.9295 | 0 | 0 | 29.9295 | 0% | 0 | 0 | 0
1951 | 6 | 13 | 33.9592 | 5 | 28.9592 | 29.9321 | 0 | 0 | 29.9321 | 0% | 0 | 0 | 0
1951 | 6 | 14 | 32.6531 | 5 | 27.6531 | 29.9347 | 0 | 0 | 29.9347 | 0% | 0 | 0 | 0
1951 | 6 | 15 | 36.5714 | 5 | 31.5714 | 29.9269 | 0 | 0 | 29.9269 | 0% | 0 | 0 | 0
1951 | 6 | 16 | 71.8367 | 5 | 66.8367 | 29.8563 | 66.8367 | 0.17806 | 29.6783 | 66.63% | 111.9302 | 105.2144 | 2525.1451
1951 | 6 | 17 | 69.2245 | 5 | 64.2245 | 29.8616 | 64.2245 | 0.16441 | 29.6971 | 57.14% | 92.2952 | 86.7575 | 2082.1799
1951 | 6 | 18 | 66.6122 | 5 | 61.6122 | 29.8668 | 61.6122 | 0.15131 | 29.7155 | 57.14% | 88.5959 | 83.2801 | 1998.7228
1951 | 6 | 19 | 58.7755 | 5 | 53.7755 | 29.8824 | 0 | 0 | 29.8824 | 0% | 0 | 0 | 0
1951 | 6 | 20 | 48.3265 | 5 | 43.3265 | 29.9033 | 0 | 0 | 29.9033 | 0% | 0 | 0 | 0
1951 | 6 | 21 | 39.1837 | 5 | 34.1837 | 29.9216 | 0 | 0 | 29.9216 | 0% | 0 | 0 | 0
1951 | 6 | 22 | 35.2653 | 5 | 30.2653 | 29.9295 | 0 | 0 | 29.9295 | 0% | 0 | 0 | 0
1951 | 6 | 23 | 33.9592 | 5 | 28.9592 | 29.9321 | 0 | 0 | 29.9321 | 0% | 0 | 0 | 0
1951 | 6 | 24 | 39.1837 | 5 | 34.1837 | 29.9216 | 0 | 0 | 29.9216 | 0% | 0 | 0 | 0
1951 | 6 | 25 | 39.1837 | 5 | 34.1837 | 29.9216 | 0 | 0 | 29.9216 | 0% | 0 | 0 | 0
1951 | 6 | 26 | 31.3469 | 5 | 26.3469 | 29.9373 | 0 | 0 | 29.9373 | 0% | 0 | 0 | 0
1951 | 6 | 27 | 28.7347 | 5 | 23.7347 | 29.9425 | 0 | 0 | 29.9425 | 0% | 0 | 0 | 0
1951 | 6 | 28 | 28.7347 | 5 | 23.7347 | 29.9425 | 0 | 0 | 29.9425 | 0% | 0 | 0 | 0
1951 | 6 | 29 | 26.1224 | 5 | 21.1224 | 29.9478 | 0 | 0 | 29.9478 | 0% | 0 | 0 | 0
1951 | 6 | 30 | 26.1224 | 5 | 21.1224 | 29.9478 | 0 | 0 | 29.9478 | 0% | 0 | 0 | 0
1951 | 7 | 1 | 28.7347 | 5 | 23.7347 | 29.9425 | 0 | 0 | 29.9425 | 0% | 0 | 0 | 0
1951 | 7 | 2 | 30.0408 | 5 | 25.0408 | 29.9399 | 0 | 0 | 29.9399 | 0% | 0 | 0 | 0
1951 | 7 | 3 | 28.7347 | 5 | 23.7347 | 29.9425 | 0 | 0 | 29.9425 | 0% | 0 | 0 | 0
1951 | 7 | 4 | 23.5102 | 5 | 18.5102 | 29.953 | 0 | 0 | 29.953 | 0% | 0 | 0 | 0
1951 | 7 | 5 | 31.3469 | 5 | 26.3469 | 29.9373 | 0 | 0 | 29.9373 | 0% | 0 | 0 | 0
1951 | 7 | 6 | 61.3878 | 5 | 56.3878 | 29.8772 | 56.3878 | 0.12674 | 29.7505 | 57.14% | 81.1788 | 76.3081 | 1831.3944
1951 | 7 | 7 | 45.7143 | 5 | 40.7143 | 29.9086 | 0 | 0 | 29.9086 | 0% | 0 | 0 | 0
1951 | 7 | 8 | 36.5714 | 5 | 31.5714 | 29.9269 | 0 | 0 | 29.9269 | 0% | 0 | 0 | 0
1951 | 7 | 9 | 31.3469 | 5 | 26.3469 | 29.9373 | 0 | 0 | 29.9373 | 0% | 0 | 0 | 0
1951 | 7 | 10 | 26.1224 | 5 | 21.1224 | 29.9478 | 0 | 0 | 29.9478 | 0% | 0 | 0 | 0
1951 | 7 | 11 | 45.7143 | 5 | 40.7143 | 29.9086 | 0 | 0 | 29.9086 | 0% | 0 | 0 | 0
1951 | 7 | 12 | 352.6531 | 5 | 347.6531 | 29.2947 | 112.2144 | 0.50192 | 28.7928 | 82.94% | 226.9446 | 213.3279 | 5119.8707
1951 | 7 | 13 | 587.7551 | 5 | 582.7551 | 28.8245 | 112.2144 | 0.50192 | 28.3226 | 82.94% | 223.2385 | 209.8442 | 5036.26
1951 | 7 | 14 | 263.8367 | 5 | 258.8367 | 29.4723 | 112.2144 | 0.50192 | 28.9704 | 82.94% | 228.3447 | 214.644 | 5151.457
1951 | 7 | 15 | 146.2857 | 5 | 141.2857 | 29.7074 | 112.2144 | 0.50192 | 29.2055 | 82.94% | 230.1978 | 216.3859 | 5193.2623
1951 | 7 | 16 | 97.9592 | 5 | 92.9592 | 29.8041 | 92.9592 | 0.34444 | 29.4596 | 91.61% | 212.4644 | 199.7166 | 4793.1976
1951 | 7 | 17 | 91.4286 | 5 | 86.4286 | 29.8171 | 86.4286 | 0.29775 | 29.5194 | 87.55% | 189.1667 | 177.8167 | 4267.5998
1951 | 7 | 18 | 75.7551 | 5 | 70.7551 | 29.8485 | 70.7551 | 0.19955 | 29.6489 | 66.63% | 118.3751 | 111.2726 | 2670.5426
1951 | 7 | 19 | 141.0612 | 5 | 136.0612 | 29.7179 | 112.2144 | 0.50192 | 29.216 | 82.94% | 230.2802 | 216.4633 | 5195.1204
1951 | 7 | 20 | 158.0408 | 5 | 153.0408 | 29.6839 | 112.2144 | 0.50192 | 29.182 | 82.94% | 230.0125 | 216.2117 | 5189.0818
1951 | 7 | 21 | 100.5714 | 5 | 95.5714 | 29.7989 | 95.5714 | 0.36407 | 29.4348 | 91.97% | 219.1083 | 205.9618 | 4943.0824
1951 | 7 | 22 | 75.7551 | 5 | 70.7551 | 29.8485 | 70.7551 | 0.19955 | 29.6489 | 66.63% | 118.3751 | 111.2726 | 2670.5426
1951 | 7 | 23 | 61.3878 | 5 | 56.3878 | 29.8772 | 56.3878 | 0.12674 | 29.7505 | 57.14% | 81.1788 | 76.3081 | 1831.3944
1951 | 7 | 24 | 44.4082 | 5 | 39.4082 | 29.9112 | 0 | 0 | 29.9112 | 0% | 0 | 0 | 0
1951 | 7 | 25 | 36.5714 | 5 | 31.5714 | 29.9269 | 0 | 0 | 29.9269 | 0% | 0 | 0 | 0
1951 | 7 | 26 | 31.3469 | 5 | 26.3469 | 29.9373 | 0 | 0 | 29.9373 | 0% | 0 | 0 | 0
1951 | 7 | 27 | 28.7347 | 5 | 23.7347 | 29.9425 | 0 | 0 | 29.9425 | 0% | 0 | 0 | 0
1951 | 7 | 28 | 30.0408 | 5 | 25.0408 | 29.9399 | 0 | 0 | 29.9399 | 0% | 0 | 0 | 0
1951 | 7 | 29 | 41.7959 | 5 | 36.7959 | 29.9164 | 0 | 0 | 29.9164 | 0% | 0 | 0 | 0
1951 | 7 | 30 | 36.5714 | 5 | 31.5714 | 29.9269 | 0 | 0 | 29.9269 | 0% | 0 | 0 | 0
1951 | 7 | 31 | 33.9592 | 5 | 28.9592 | 29.9321 | 0 | 0 | 29.9321 | 0% | 0 | 0 | 0
1951 | 8 | 1 | 30.0408 | 5 | 25.0408 | 29.9399 | 0 | 0 | 29.9399 | 0% | 0 | 0 | 0
1951 | 8 | 2 | 28.7347 | 5 | 23.7347 | 29.9425 | 0 | 0 | 29.9425 | 0% | 0 | 0 | 0
1951 | 8 | 3 | 26.1224 | 5 | 21.1224 | 29.9478 | 0 | 0 | 29.9478 | 0% | 0 | 0 | 0
1951 | 8 | 4 | 44.4082 | 5 | 39.4082 | 29.9112 | 0 | 0 | 29.9112 | 0% | 0 | 0 | 0
1951 | 8 | 5 | 37.8776 | 5 | 32.8776 | 29.9242 | 0 | 0 | 29.9242 | 0% | 0 | 0 | 0
1951 | 8 | 6 | 28.7347 | 5 | 23.7347 | 29.9425 | 0 | 0 | 29.9425 | 0% | 0 | 0 | 0
1951 | 8 | 7 | 23.5102 | 5 | 18.5102 | 29.953 | 0 | 0 | 29.953 | 0% | 0 | 0 | 0
1951 | 8 | 8 | 20.898 | 5 | 15.898 | 29.9582 | 0 | 0 | 29.9582 | 0% | 0 | 0 | 0
1951 | 8 | 9 | 22.2041 | 5 | 17.2041 | 29.9556 | 0 | 0 | 29.9556 | 0% | 0 | 0 | 0
1951 | 8 | 10 | 22.2041 | 5 | 17.2041 | 29.9556 | 0 | 0 | 29.9556 | 0% | 0 | 0 | 0
1951 | 8 | 11 | 22.2041 | 5 | 17.2041 | 29.9556 | 0 | 0 | 29.9556 | 0% | 0 | 0 | 0
1951 | 8 | 12 | 20.898 | 5 | 15.898 | 29.9582 | 0 | 0 | 29.9582 | 0% | 0 | 0 | 0
1951 | 8 | 13 | 20.898 | 5 | 15.898 | 29.9582 | 0 | 0 | 29.9582 | 0% | 0 | 0 | 0
1951 | 8 | 14 | 19.5918 | 5 | 14.5918 | 29.9608 | 0 | 0 | 29.9608 | 0% | 0 | 0 | 0
1951 | 8 | 15 | 18.2857 | 5 | 13.2857 | 29.9634 | 0 | 0 | 29.9634 | 0% | 0 | 0 | 0
1951 | 8 | 16 | 16.9796 | 5 | 11.9796 | 29.966 | 0 | 0 | 29.966 | 0% | 0 | 0 | 0
1951 | 8 | 17 | 26.1224 | 5 | 21.1224 | 29.9478 | 0 | 0 | 29.9478 | 0% | 0 | 0 | 0
1951 | 8 | 18 | 31.3469 | 5 | 26.3469 | 29.9373 | 0 | 0 | 29.9373 | 0% | 0 | 0 | 0
1951 | 8 | 19 | 30.0408 | 5 | 25.0408 | 29.9399 | 0 | 0 | 29.9399 | 0% | 0 | 0 | 0
1951 | 8 | 20 | 23.5102 | 5 | 18.5102 | 29.953 | 0 | 0 | 29.953 | 0% | 0 | 0 | 0
1951 | 8 | 21 | 20.898 | 5 | 15.898 | 29.9582 | 0 | 0 | 29.9582 | 0% | 0 | 0 | 0
1951 | 8 | 22 | 73.1429 | 5 | 68.1429 | 29.8537 | 68.1429 | 0.18509 | 29.6686 | 66.63% | 114.0805 | 107.2356 | 2573.6552
1951 | 8 | 23 | 47.0204 | 5 | 42.0204 | 29.906 | 0 | 0 | 29.906 | 0% | 0 | 0 | 0
1951 | 8 | 24 | 37.8776 | 5 | 32.8776 | 29.9242 | 0 | 0 | 29.9242 | 0% | 0 | 0 | 0
1951 | 8 | 25 | 31.3469 | 5 | 26.3469 | 29.9373 | 0 | 0 | 29.9373 | 0% | 0 | 0 | 0
1951 | 8 | 26 | 28.7347 | 5 | 23.7347 | 29.9425 | 0 | 0 | 29.9425 | 0% | 0 | 0 | 0
1951 | 8 | 27 | 195.9184 | 5 | 190.9184 | 29.6082 | 112.2144 | 0.50192 | 29.1062 | 82.94% | 229.4154 | 215.6505 | 5175.6112
1951 | 8 | 28 | 130.6122 | 5 | 125.6122 | 29.7388 | 112.2144 | 0.50192 | 29.2369 | 82.94% | 230.4449 | 216.6182 | 5198.8364
1951 | 8 | 29 | 87.5102 | 5 | 82.5102 | 29.825 | 82.5102 | 0.27136 | 29.5536 | 82.3% | 169.9581 | 159.7606 | 3834.2541
1951 | 8 | 30 | 64 | 5 | 59 | 29.872 | 59 | 0.13875 | 29.7332 | 57.14% | 84.8903 | 79.7969 | 1915.126
1951 | 8 | 31 | 50.9388 | 5 | 45.9388 | 29.8981 | 0 | 0 | 29.8981 | 0% | 0 | 0 | 0
1951 | 9 | 1 | 99.2653 | 5 | 94.2653 | 29.8015 | 94.2653 | 0.35419 | 29.4473 | 92.16% | 216.6522 | 203.6531 | 4887.6743
1951 | 9 | 2 | 99.2653 | 5 | 94.2653 | 29.8015 | 94.2653 | 0.35419 | 29.4473 | 92.16% | 216.6522 | 203.6531 | 4887.6743
1951 | 9 | 3 | 108.4082 | 5 | 103.4082 | 29.7832 | 103.4082 | 0.42623 | 29.357 | 88.93% | 228.6324 | 214.9145 | 5157.9468
1951 | 9 | 4 | 103.1837 | 5 | 98.1837 | 29.7936 | 98.1837 | 0.38425 | 29.4094 | 91.51% | 223.778 | 210.3513 | 5048.432
1951 | 9 | 5 | 75.7551 | 5 | 70.7551 | 29.8485 | 70.7551 | 0.19955 | 29.6489 | 66.63% | 118.3751 | 111.2726 | 2670.5426
1951 | 9 | 6 | 69.2245 | 5 | 64.2245 | 29.8616 | 64.2245 | 0.16441 | 29.6971 | 57.14% | 92.2952 | 86.7575 | 2082.1799
1951 | 9 | 7 | 256 | 5 | 251 | 29.488 | 112.2144 | 0.50192 | 28.9861 | 82.94% | 228.4683 | 214.7602 | 5154.244
1951 | 9 | 8 | 276.898 | 5 | 271.898 | 29.4462 | 112.2144 | 0.50192 | 28.9443 | 82.94% | 228.1388 | 214.4505 | 5146.812
1951 | 9 | 9 | 155.4286 | 5 | 150.4286 | 29.6891 | 112.2144 | 0.50192 | 29.1872 | 82.94% | 230.0537 | 216.2505 | 5190.0108
1951 | 9 | 10 | 108.4082 | 5 | 103.4082 | 29.7832 | 103.4082 | 0.42623 | 29.357 | 88.93% | 228.6324 | 214.9145 | 5157.9468
1951 | 9 | 11 | 82.2857 | 5 | 77.2857 | 29.8354 | 77.2857 | 0.23809 | 29.5973 | 76.68% | 148.5449 | 139.6322 | 3351.1727
1951 | 9 | 12 | 66.6122 | 5 | 61.6122 | 29.8668 | 61.6122 | 0.15131 | 29.7155 | 57.14% | 88.5959 | 83.2801 | 1998.7228
1951 | 9 | 13 | 62.6939 | 5 | 57.6939 | 29.8746 | 57.6939 | 0.13268 | 29.7419 | 57.14% | 83.0353 | 78.0532 | 1873.2768
1951 | 9 | 14 | 61.3878 | 5 | 56.3878 | 29.8772 | 56.3878 | 0.12674 | 29.7505 | 57.14% | 81.1788 | 76.3081 | 1831.3944
1951 | 9 | 15 | 156.7347 | 5 | 151.7347 | 29.6865 | 112.2144 | 0.50192 | 29.1846 | 82.94% | 230.0331 | 216.2311 | 5189.5463
1951 | 9 | 16 | 125.3878 | 5 | 120.3878 | 29.7492 | 112.2144 | 0.50192 | 29.2473 | 82.94% | 230.5272 | 216.6956 | 5200.6944
1951 | 9 | 17 | 83.5918 | 5 | 78.5918 | 29.8328 | 78.5918 | 0.2462 | 29.5866 | 76.68% | 151.0005 | 141.9405 | 3406.5721
1951 | 9 | 18 | 65.3061 | 5 | 60.3061 | 29.8694 | 60.3061 | 0.14496 | 29.7244 | 57.14% | 86.7439 | 81.5392 | 1956.9415
1951 | 9 | 19 | 53.551 | 5 | 48.551 | 29.8929 | 0 | 0 | 29.8929 | 0% | 0 | 0 | 0
1951 | 9 | 20 | 48.3265 | 5 | 43.3265 | 29.9033 | 0 | 0 | 29.9033 | 0% | 0 | 0 | 0
1951 | 9 | 21 | 43.102 | 5 | 38.102 | 29.9138 | 0 | 0 | 29.9138 | 0% | 0 | 0 | 0
1951 | 9 | 22 | 39.1837 | 5 | 34.1837 | 29.9216 | 0 | 0 | 29.9216 | 0% | 0 | 0 | 0
1951 | 9 | 23 | 44.4082 | 5 | 39.4082 | 29.9112 | 0 | 0 | 29.9112 | 0% | 0 | 0 | 0
1951 | 9 | 24 | 40.4898 | 5 | 35.4898 | 29.919 | 0 | 0 | 29.919 | 0% | 0 | 0 | 0
1951 | 9 | 25 | 39.1837 | 5 | 34.1837 | 29.9216 | 0 | 0 | 29.9216 | 0% | 0 | 0 | 0
1951 | 9 | 26 | 56.1633 | 5 | 51.1633 | 29.8877 | 0 | 0 | 29.8877 | 0% | 0 | 0 | 0
1951 | 9 | 27 | 45.7143 | 5 | 40.7143 | 29.9086 | 0 | 0 | 29.9086 | 0% | 0 | 0 | 0
1951 | 9 | 28 | 56.1633 | 5 | 51.1633 | 29.8877 | 0 | 0 | 29.8877 | 0% | 0 | 0 | 0
1951 | 9 | 29 | 56.1633 | 5 | 51.1633 | 29.8877 | 0 | 0 | 29.8877 | 0% | 0 | 0 | 0
1951 | 9 | 30 | 45.7143 | 5 | 40.7143 | 29.9086 | 0 | 0 | 29.9086 | 0% | 0 | 0 | 0
1951 | 10 | 1 | 43.102 | 5 | 38.102 | 29.9138 | 0 | 0 | 29.9138 | 0% | 0 | 0 | 0
1951 | 10 | 2 | 39.1837 | 5 | 34.1837 | 29.9216 | 0 | 0 | 29.9216 | 0% | 0 | 0 | 0
1951 | 10 | 3 | 36.5714 | 5 | 31.5714 | 29.9269 | 0 | 0 | 29.9269 | 0% | 0 | 0 | 0
1951 | 10 | 4 | 36.5714 | 5 | 31.5714 | 29.9269 | 0 | 0 | 29.9269 | 0% | 0 | 0 | 0
1951 | 10 | 5 | 37.8776 | 5 | 32.8776 | 29.9242 | 0 | 0 | 29.9242 | 0% | 0 | 0 | 0
1951 | 10 | 6 | 36.5714 | 5 | 31.5714 | 29.9269 | 0 | 0 | 29.9269 | 0% | 0 | 0 | 0
1951 | 10 | 7 | 33.9592 | 5 | 28.9592 | 29.9321 | 0 | 0 | 29.9321 | 0% | 0 | 0 | 0
1951 | 10 | 8 | 128 | 5 | 123 | 29.744 | 112.2144 | 0.50192 | 29.2421 | 82.94% | 230.4861 | 216.6569 | 5199.7654
1951 | 10 | 9 | 154.1224 | 5 | 149.1224 | 29.6918 | 112.2144 | 0.50192 | 29.1898 | 82.94% | 230.0743 | 216.2698 | 5190.4753
1951 | 10 | 10 | 104.4898 | 5 | 99.4898 | 29.791 | 99.4898 | 0.39454 | 29.3965 | 90.78% | 224.8473 | 211.3565 | 5072.5555
1951 | 10 | 11 | 82.2857 | 5 | 77.2857 | 29.8354 | 77.2857 | 0.23809 | 29.5973 | 76.68% | 148.5449 | 139.6322 | 3351.1727
1951 | 10 | 12 | 71.8367 | 5 | 66.8367 | 29.8563 | 66.8367 | 0.17806 | 29.6783 | 66.63% | 111.9302 | 105.2144 | 2525.1451
1951 | 10 | 13 | 61.3878 | 5 | 56.3878 | 29.8772 | 56.3878 | 0.12674 | 29.7505 | 57.14% | 81.1788 | 76.3081 | 1831.3944
1951 | 10 | 14 | 53.551 | 5 | 48.551 | 29.8929 | 0 | 0 | 29.8929 | 0% | 0 | 0 | 0
1951 | 10 | 15 | 49.6327 | 5 | 44.6327 | 29.9007 | 0 | 0 | 29.9007 | 0% | 0 | 0 | 0
1951 | 10 | 16 | 45.7143 | 5 | 40.7143 | 29.9086 | 0 | 0 | 29.9086 | 0% | 0 | 0 | 0
1951 | 10 | 17 | 45.7143 | 5 | 40.7143 | 29.9086 | 0 | 0 | 29.9086 | 0% | 0 | 0 | 0
1951 | 10 | 18 | 44.4082 | 5 | 39.4082 | 29.9112 | 0 | 0 | 29.9112 | 0% | 0 | 0 | 0
1951 | 10 | 19 | 41.7959 | 5 | 36.7959 | 29.9164 | 0 | 0 | 29.9164 | 0% | 0 | 0 | 0
1951 | 10 | 20 | 39.1837 | 5 | 34.1837 | 29.9216 | 0 | 0 | 29.9216 | 0% | 0 | 0 | 0
1951 | 10 | 21 | 37.8776 | 5 | 32.8776 | 29.9242 | 0 | 0 | 29.9242 | 0% | 0 | 0 | 0
1951 | 10 | 22 | 37.8776 | 5 | 32.8776 | 29.9242 | 0 | 0 | 29.9242 | 0% | 0 | 0 | 0
1951 | 10 | 23 | 39.1837 | 5 | 34.1837 | 29.9216 | 0 | 0 | 29.9216 | 0% | 0 | 0 | 0
1951 | 10 | 24 | 40.4898 | 5 | 35.4898 | 29.919 | 0 | 0 | 29.919 | 0% | 0 | 0 | 0
1951 | 10 | 25 | 450.6122 | 5 | 445.6122 | 29.0988 | 112.2144 | 0.50192 | 28.5969 | 82.94% | 225.4004 | 211.8764 | 5085.0329
1951 | 10 | 26 | 376.1633 | 5 | 371.1633 | 29.2477 | 112.2144 | 0.50192 | 28.7458 | 82.94% | 226.574 | 212.9796 | 5111.5097
1951 | 10 | 27 | 216.8163 | 5 | 211.8163 | 29.5664 | 112.2144 | 0.50192 | 29.0645 | 82.94% | 229.086 | 215.3408 | 5168.1791
1951 | 10 | 28 | 160.6531 | 5 | 155.6531 | 29.6787 | 112.2144 | 0.50192 | 29.1768 | 82.94% | 229.9713 | 216.173 | 5188.1528
1951 | 10 | 29 | 193.3061 | 5 | 188.3061 | 29.6134 | 112.2144 | 0.50192 | 29.1115 | 82.94% | 229.4566 | 215.6892 | 5176.5402
1951 | 10 | 30 | 189.3878 | 5 | 184.3878 | 29.6212 | 112.2144 | 0.50192 | 29.1193 | 82.94% | 229.5183 | 215.7472 | 5177.9337
1951 | 10 | 31 | 154.1224 | 5 | 149.1224 | 29.6918 | 112.2144 | 0.50192 | 29.1898 | 82.94% | 230.0743 | 216.2698 | 5190.4753
1951 | 11 | 1 | 147.5918 | 5 | 142.5918 | 29.7048 | 112.2144 | 0.50192 | 29.2029 | 82.94% | 230.1772 | 216.3666 | 5192.7978
1951 | 11 | 2 | 139.7551 | 5 | 134.7551 | 29.7205 | 112.2144 | 0.50192 | 29.2186 | 82.94% | 230.3007 | 216.4827 | 5195.5849
1951 | 11 | 3 | 1084.0816 | 5 | 1079.0816 | 27.8318 | 112.2144 | 0.50192 | 27.3299 | 82.94% | 215.4144 | 202.4895 | 4859.7486
1951 | 11 | 4 | 1946.1224 | 5 | 1941.1224 | 26.1078 | 112.2144 | 0.50192 | 25.6058 | 82.94% | 201.8252 | 189.7157 | 4553.176
1951 | 11 | 5 | 855.5102 | 5 | 850.5102 | 28.289 | 112.2144 | 0.50192 | 27.7871 | 82.94% | 219.0176 | 205.8765 | 4941.0367
1951 | 11 | 6 | 489.7959 | 5 | 484.7959 | 29.0204 | 112.2144 | 0.50192 | 28.5185 | 82.94% | 224.7827 | 211.2957 | 5071.0978
1951 | 11 | 7 | 822.8571 | 5 | 817.8571 | 28.3543 | 112.2144 | 0.50192 | 27.8524 | 82.94% | 219.5323 | 206.3604 | 4952.6493
1951 | 11 | 8 | 1697.9592 | 5 | 1692.9592 | 26.6041 | 112.2144 | 0.50192 | 26.1022 | 82.94% | 205.7372 | 193.393 | 4641.4318
1951 | 11 | 9 | 927.3469 | 5 | 922.3469 | 28.1453 | 112.2144 | 0.50192 | 27.6434 | 82.94% | 217.8852 | 204.812 | 4915.489
1951 | 11 | 10 | 536.8163 | 5 | 531.8163 | 28.9264 | 112.2144 | 0.50192 | 28.4245 | 82.94% | 224.0415 | 210.599 | 5054.3757
1951 | 11 | 11 | 386.6122 | 5 | 381.6122 | 29.2268 | 112.2144 | 0.50192 | 28.7249 | 82.94% | 226.4093 | 212.8247 | 5107.7936
1951 | 11 | 12 | 327.8367 | 5 | 322.8367 | 29.3443 | 112.2144 | 0.50192 | 28.8424 | 82.94% | 227.3358 | 213.6957 | 5128.6963
1951 | 11 | 13 | 276.898 | 5 | 271.898 | 29.4462 | 112.2144 | 0.50192 | 28.9443 | 82.94% | 228.1388 | 214.4505 | 5146.812
1951 | 11 | 14 | 256 | 5 | 251 | 29.488 | 112.2144 | 0.50192 | 28.9861 | 82.94% | 228.4683 | 214.7602 | 5154.244
1951 | 11 | 15 | 283.4286 | 5 | 278.4286 | 29.4331 | 112.2144 | 0.50192 | 28.9312 | 82.94% | 228.0359 | 214.3537 | 5144.4894
1951 | 11 | 16 | 258.6122 | 5 | 253.6122 | 29.4828 | 112.2144 | 0.50192 | 28.9809 | 82.94% | 228.4271 | 214.7215 | 5153.315
1951 | 11 | 17 | 280.8163 | 5 | 275.8163 | 29.4384 | 112.2144 | 0.50192 | 28.9365 | 82.94% | 228.0771 | 214.3924 | 5145.4184
1951 | 11 | 18 | 256 | 5 | 251 | 29.488 | 112.2144 | 0.50192 | 28.9861 | 82.94% | 228.4683 | 214.7602 | 5154.244
1951 | 11 | 19 | 215.5102 | 5 | 210.5102 | 29.569 | 112.2144 | 0.50192 | 29.0671 | 82.94% | 229.1065 | 215.3602 | 5168.6436
1951 | 11 | 20 | 178.9388 | 5 | 173.9388 | 29.6421 | 112.2144 | 0.50192 | 29.1402 | 82.94% | 229.6831 | 215.9021 | 5181.6497
1951 | 11 | 21 | 155.4286 | 5 | 150.4286 | 29.6891 | 112.2144 | 0.50192 | 29.1872 | 82.94% | 230.0537 | 216.2505 | 5190.0108
1951 | 11 | 22 | 138.449 | 5 | 133.449 | 29.7231 | 112.2144 | 0.50192 | 29.2212 | 82.94% | 230.3213 | 216.5021 | 5196.0494
1951 | 11 | 23 | 146.2857 | 5 | 141.2857 | 29.7074 | 112.2144 | 0.50192 | 29.2055 | 82.94% | 230.1978 | 216.3859 | 5193.2623
1951 | 11 | 24 | 178.9388 | 5 | 173.9388 | 29.6421 | 112.2144 | 0.50192 | 29.1402 | 82.94% | 229.6831 | 215.9021 | 5181.6497
1951 | 11 | 25 | 169.7959 | 5 | 164.7959 | 29.6604 | 112.2144 | 0.50192 | 29.1585 | 82.94% | 229.8272 | 216.0376 | 5184.9013
1951 | 11 | 26 | 118.8571 | 5 | 113.8571 | 29.7623 | 112.2144 | 0.50192 | 29.2604 | 82.94% | 230.6302 | 216.7924 | 5203.0169
1951 | 11 | 27 | 99.2653 | 5 | 94.2653 | 29.8015 | 94.2653 | 0.35419 | 29.4473 | 92.16% | 216.6522 | 203.6531 | 4887.6743
1951 | 11 | 28 | 114.9388 | 5 | 109.9388 | 29.7701 | 109.9388 | 0.48177 | 29.2884 | 85.52% | 233.2047 | 219.2124 | 5261.0975
1951 | 11 | 29 | 129.3061 | 5 | 124.3061 | 29.7414 | 112.2144 | 0.50192 | 29.2395 | 82.94% | 230.4655 | 216.6375 | 5199.3009
1951 | 11 | 30 | 125.3878 | 5 | 120.3878 | 29.7492 | 112.2144 | 0.50192 | 29.2473 | 82.94% | 230.5272 | 216.6956 | 5200.6944
1951 | 12 | 1 | 122.7755 | 5 | 117.7755 | 29.7544 | 112.2144 | 0.50192 | 29.2525 | 82.94% | 230.5684 | 216.7343 | 5201.6234
1951 | 12 | 2 | 129.3061 | 5 | 124.3061 | 29.7414 | 112.2144 | 0.50192 | 29.2395 | 82.94% | 230.4655 | 216.6375 | 5199.3009
1951 | 12 | 3 | 129.3061 | 5 | 124.3061 | 29.7414 | 112.2144 | 0.50192 | 29.2395 | 82.94% | 230.4655 | 216.6375 | 5199.3009
1951 | 12 | 4 | 124.0816 | 5 | 119.0816 | 29.7518 | 112.2144 | 0.50192 | 29.2499 | 82.94% | 230.5478 | 216.715 | 5201.1589
1951 | 12 | 5 | 144.9796 | 5 | 139.9796 | 29.71 | 112.2144 | 0.50192 | 29.2081 | 82.94% | 230.2184 | 216.4053 | 5193.7268
1951 | 12 | 6 | 607.3469 | 5 | 602.3469 | 28.7853 | 112.2144 | 0.50192 | 28.2834 | 82.94% | 222.9296 | 209.5539 | 5029.2925
1951 | 12 | 7 | 662.2041 | 5 | 657.2041 | 28.6756 | 112.2144 | 0.50192 | 28.1737 | 82.94% | 222.0649 | 208.741 | 5009.7833
1951 | 12 | 8 | 415.3469 | 5 | 410.3469 | 29.1693 | 112.2144 | 0.50192 | 28.6674 | 82.94% | 225.9563 | 212.3989 | 5097.5745
1951 | 12 | 9 | 314.7755 | 5 | 309.7755 | 29.3704 | 112.2144 | 0.50192 | 28.8685 | 82.94% | 227.5417 | 213.8892 | 5133.3413
1951 | 12 | 10 | 283.4286 | 5 | 278.4286 | 29.4331 | 112.2144 | 0.50192 | 28.9312 | 82.94% | 228.0359 | 214.3537 | 5144.4894
1951 | 12 | 11 | 216.8163 | 5 | 211.8163 | 29.5664 | 112.2144 | 0.50192 | 29.0645 | 82.94% | 229.086 | 215.3408 | 5168.1791
1951 | 12 | 12 | 195.9184 | 5 | 190.9184 | 29.6082 | 112.2144 | 0.50192 | 29.1062 | 82.94% | 229.4154 | 215.6505 | 5175.6112
1951 | 12 | 13 | 175.0204 | 5 | 170.0204 | 29.65 | 112.2144 | 0.50192 | 29.148 | 82.94% | 229.7448 | 215.9601 | 5183.0433
1951 | 12 | 14 | 154.1224 | 5 | 149.1224 | 29.6918 | 112.2144 | 0.50192 | 29.1898 | 82.94% | 230.0743 | 216.2698 | 5190.4753
1951 | 12 | 15 | 133.2245 | 5 | 128.2245 | 29.7336 | 112.2144 | 0.50192 | 29.2316 | 82.94% | 230.4037 | 216.5795 | 5197.9074
1951 | 12 | 16 | 109.7143 | 5 | 104.7143 | 29.7806 | 104.7143 | 0.43706 | 29.3435 | 88.93% | 231.4141 | 217.5293 | 5220.703
1951 | 12 | 17 | 114.9388 | 5 | 109.9388 | 29.7701 | 109.9388 | 0.48177 | 29.2884 | 85.52% | 233.2047 | 219.2124 | 5261.0975
1951 | 12 | 18 | 120.1633 | 5 | 115.1633 | 29.7597 | 112.2144 | 0.50192 | 29.2578 | 82.94% | 230.6096 | 216.773 | 5202.5524
1951 | 12 | 19 | 124.0816 | 5 | 119.0816 | 29.7518 | 112.2144 | 0.50192 | 29.2499 | 82.94% | 230.5478 | 216.715 | 5201.1589
1951 | 12 | 20 | 128 | 5 | 123 | 29.744 | 112.2144 | 0.50192 | 29.2421 | 82.94% | 230.4861 | 216.6569 | 5199.7654
1951 | 12 | 21 | 147.5918 | 5 | 142.5918 | 29.7048 | 112.2144 | 0.50192 | 29.2029 | 82.94% | 230.1772 | 216.3666 | 5192.7978
1951 | 12 | 22 | 236.4082 | 5 | 231.4082 | 29.5272 | 112.2144 | 0.50192 | 29.0253 | 82.94% | 228.7771 | 215.0505 | 5161.2116
1951 | 12 | 23 | 215.5102 | 5 | 210.5102 | 29.569 | 112.2144 | 0.50192 | 29.0671 | 82.94% | 229.1065 | 215.3602 | 5168.6436
1951 | 12 | 24 | 188.0816 | 5 | 183.0816 | 29.6238 | 112.2144 | 0.50192 | 29.1219 | 82.94% | 229.5389 | 215.7666 | 5178.3982
1951 | 12 | 25 | 165.8776 | 5 | 160.8776 | 29.6682 | 112.2144 | 0.50192 | 29.1663 | 82.94% | 229.889 | 216.0956 | 5186.2948
1951 | 12 | 26 | 159.3469 | 5 | 154.3469 | 29.6813 | 112.2144 | 0.50192 | 29.1794 | 82.94% | 229.9919 | 216.1924 | 5188.6173
1951 | 12 | 27 | 148.898 | 5 | 143.898 | 29.7022 | 112.2144 | 0.50192 | 29.2003 | 82.94% | 230.1566 | 216.3472 | 5192.3333
1951 | 12 | 28 | 135.8367 | 5 | 130.8367 | 29.7283 | 112.2144 | 0.50192 | 29.2264 | 82.94% | 230.3625 | 216.5408 | 5196.9784
1951 | 12 | 29 | 129.3061 | 5 | 124.3061 | 29.7414 | 112.2144 | 0.50192 | 29.2395 | 82.94% | 230.4655 | 216.6375 | 5199.3009
1951 | 12 | 30 | 129.3061 | 5 | 124.3061 | 29.7414 | 112.2144 | 0.50192 | 29.2395 | 82.94% | 230.4655 | 216.6375 | 5199.3009
1951 | 12 | 31 | 205.0612 | 5 | 200.0612 | 29.5899 | 112.2144 | 0.50192 | 29.088 | 82.94% | 229.2713 | 215.515 | 5172.3597
1952 | 1 | 1 | 219.4286 | 5 | 214.4286 | 29.5611 | 112.2144 | 0.50192 | 29.0592 | 82.94% | 229.0448 | 215.3021 | 5167.2501
1952 | 1 | 2 | 197.2245 | 5 | 192.2245 | 29.6056 | 112.2144 | 0.50192 | 29.1036 | 82.94% | 229.3948 | 215.6311 | 5175.1467
1952 | 1 | 3 | 181.551 | 5 | 176.551 | 29.6369 | 112.2144 | 0.50192 | 29.135 | 82.94% | 229.6419 | 215.8634 | 5180.7207
1952 | 1 | 4 | 164.5714 | 5 | 159.5714 | 29.6709 | 112.2144 | 0.50192 | 29.1689 | 82.94% | 229.9095 | 216.115 | 5186.7593
1952 | 1 | 5 | 146.2857 | 5 | 141.2857 | 29.7074 | 112.2144 | 0.50192 | 29.2055 | 82.94% | 230.1978 | 216.3859 | 5193.2623
1952 | 1 | 6 | 148.898 | 5 | 143.898 | 29.7022 | 112.2144 | 0.50192 | 29.2003 | 82.94% | 230.1566 | 216.3472 | 5192.3333
1952 | 1 | 7 | 130.6122 | 5 | 125.6122 | 29.7388 | 112.2144 | 0.50192 | 29.2369 | 82.94% | 230.4449 | 216.6182 | 5198.8364
1952 | 1 | 8 | 128 | 5 | 123 | 29.744 | 112.2144 | 0.50192 | 29.2421 | 82.94% | 230.4861 | 216.6569 | 5199.7654
1952 | 1 | 9 | 124.0816 | 5 | 119.0816 | 29.7518 | 112.2144 | 0.50192 | 29.2499 | 82.94% | 230.5478 | 216.715 | 5201.1589
1952 | 1 | 10 | 120.1633 | 5 | 115.1633 | 29.7597 | 112.2144 | 0.50192 | 29.2578 | 82.94% | 230.6096 | 216.773 | 5202.5524
1952 | 1 | 11 | 113.6327 | 5 | 108.6327 | 29.7727 | 108.6327 | 0.47039 | 29.3023 | 85.52% | 230.5442 | 216.7115 | 5201.0767
1952 | 1 | 12 | 108.4082 | 5 | 103.4082 | 29.7832 | 103.4082 | 0.42623 | 29.357 | 88.93% | 228.6324 | 214.9145 | 5157.9468
1952 | 1 | 13 | 108.4082 | 5 | 103.4082 | 29.7832 | 103.4082 | 0.42623 | 29.357 | 88.93% | 228.6324 | 214.9145 | 5157.9468
1952 | 1 | 14 | 108.4082 | 5 | 103.4082 | 29.7832 | 103.4082 | 0.42623 | 29.357 | 88.93% | 228.6324 | 214.9145 | 5157.9468
1952 | 1 | 15 | 114.9388 | 5 | 109.9388 | 29.7701 | 109.9388 | 0.48177 | 29.2884 | 85.52% | 233.2047 | 219.2124 | 5261.0975
1952 | 1 | 16 | 215.5102 | 5 | 210.5102 | 29.569 | 112.2144 | 0.50192 | 29.0671 | 82.94% | 229.1065 | 215.3602 | 5168.6436
1952 | 1 | 17 | 190.6939 | 5 | 185.6939 | 29.6186 | 112.2144 | 0.50192 | 29.1167 | 82.94% | 229.4977 | 215.7279 | 5177.4692
1952 | 1 | 18 | 211.5918 | 5 | 206.5918 | 29.5768 | 112.2144 | 0.50192 | 29.0749 | 82.94% | 229.1683 | 215.4182 | 5170.0371
1952 | 1 | 19 | 229.8776 | 5 | 224.8776 | 29.5402 | 112.2144 | 0.50192 | 29.0383 | 82.94% | 228.8801 | 215.1473 | 5163.5341
1952 | 1 | 20 | 190.6939 | 5 | 185.6939 | 29.6186 | 112.2144 | 0.50192 | 29.1167 | 82.94% | 229.4977 | 215.7279 | 5177.4692
1952 | 1 | 21 | 175.0204 | 5 | 170.0204 | 29.65 | 112.2144 | 0.50192 | 29.148 | 82.94% | 229.7448 | 215.9601 | 5183.0433
1952 | 1 | 22 | 147.5918 | 5 | 142.5918 | 29.7048 | 112.2144 | 0.50192 | 29.2029 | 82.94% | 230.1772 | 216.3666 | 5192.7978
1952 | 1 | 23 | 195.9184 | 5 | 190.9184 | 29.6082 | 112.2144 | 0.50192 | 29.1062 | 82.94% | 229.4154 | 215.6505 | 5175.6112
1952 | 1 | 24 | 233.7959 | 5 | 228.7959 | 29.5324 | 112.2144 | 0.50192 | 29.0305 | 82.94% | 228.8183 | 215.0892 | 5162.1406
1952 | 1 | 25 | 182.8571 | 5 | 177.8571 | 29.6343 | 112.2144 | 0.50192 | 29.1324 | 82.94% | 229.6213 | 215.844 | 5180.2562
1952 | 1 | 26 | 156.7347 | 5 | 151.7347 | 29.6865 | 112.2144 | 0.50192 | 29.1846 | 82.94% | 230.0331 | 216.2311 | 5189.5463
1952 | 1 | 27 | 148.898 | 5 | 143.898 | 29.7022 | 112.2144 | 0.50192 | 29.2003 | 82.94% | 230.1566 | 216.3472 | 5192.3333
1952 | 1 | 28 | 141.0612 | 5 | 136.0612 | 29.7179 | 112.2144 | 0.50192 | 29.216 | 82.94% | 230.2802 | 216.4633 | 5195.1204
1952 | 1 | 29 | 138.449 | 5 | 133.449 | 29.7231 | 112.2144 | 0.50192 | 29.2212 | 82.94% | 230.3213 | 216.5021 | 5196.0494
1952 | 1 | 30 | 135.8367 | 5 | 130.8367 | 29.7283 | 112.2144 | 0.50192 | 29.2264 | 82.94% | 230.3625 | 216.5408 | 5196.9784
1952 | 1 | 31 | 126.6939 | 5 | 121.6939 | 29.7466 | 112.2144 | 0.50192 | 29.2447 | 82.94% | 230.5066 | 216.6762 | 5200.2299
1952 | 2 | 1 | 129.3061 | 5 | 124.3061 | 29.7414 | 112.2144 | 0.50192 | 29.2395 | 82.94% | 230.4655 | 216.6375 | 5199.3009
1952 | 2 | 2 | 128 | 5 | 123 | 29.744 | 112.2144 | 0.50192 | 29.2421 | 82.94% | 230.4861 | 216.6569 | 5199.7654
1952 | 2 | 3 | 125.3878 | 5 | 120.3878 | 29.7492 | 112.2144 | 0.50192 | 29.2473 | 82.94% | 230.5272 | 216.6956 | 5200.6944
1952 | 2 | 4 | 134.5306 | 5 | 129.5306 | 29.7309 | 112.2144 | 0.50192 | 29.229 | 82.94% | 230.3831 | 216.5601 | 5197.4429
1952 | 2 | 5 | 242.9388 | 5 | 237.9388 | 29.5141 | 112.2144 | 0.50192 | 29.0122 | 82.94% | 228.6742 | 214.9537 | 5158.8891
1952 | 2 | 6 | 240.3265 | 5 | 235.3265 | 29.5193 | 112.2144 | 0.50192 | 29.0174 | 82.94% | 228.7153 | 214.9924 | 5159.8181
1952 | 2 | 7 | 201.1429 | 5 | 196.1429 | 29.5977 | 112.2144 | 0.50192 | 29.0958 | 82.94% | 229.333 | 215.573 | 5173.7532
1952 | 2 | 8 | 171.102 | 5 | 166.102 | 29.6578 | 112.2144 | 0.50192 | 29.1559 | 82.94% | 229.8066 | 216.0182 | 5184.4368
1952 | 2 | 9 | 164.5714 | 5 | 159.5714 | 29.6709 | 112.2144 | 0.50192 | 29.1689 | 82.94% | 229.9095 | 216.115 | 5186.7593
1952 | 2 | 10 | 151.5102 | 5 | 146.5102 | 29.697 | 112.2144 | 0.50192 | 29.1951 | 82.94% | 230.1154 | 216.3085 | 5191.4043
1952 | 2 | 11 | 139.7551 | 5 | 134.7551 | 29.7205 | 112.2144 | 0.50192 | 29.2186 | 82.94% | 230.3007 | 216.4827 | 5195.5849
1952 | 2 | 12 | 138.449 | 5 | 133.449 | 29.7231 | 112.2144 | 0.50192 | 29.2212 | 82.94% | 230.3213 | 216.5021 | 5196.0494
1952 | 2 | 13 | 118.8571 | 5 | 113.8571 | 29.7623 | 112.2144 | 0.50192 | 29.2604 | 82.94% | 230.6302 | 216.7924 | 5203.0169
1952 | 2 | 14 | 118.8571 | 5 | 113.8571 | 29.7623 | 112.2144 | 0.50192 | 29.2604 | 82.94% | 230.6302 | 216.7924 | 5203.0169
1952 | 2 | 15 | 112.3265 | 5 | 107.3265 | 29.7753 | 107.3265 | 0.45914 | 29.3162 | 86.81% | 231.3174 | 217.4383 | 5218.5197
1952 | 2 | 16 | 109.7143 | 5 | 104.7143 | 29.7806 | 104.7143 | 0.43706 | 29.3435 | 88.93% | 231.4141 | 217.5293 | 5220.703
1952 | 2 | 17 | 109.7143 | 5 | 104.7143 | 29.7806 | 104.7143 | 0.43706 | 29.3435 | 88.93% | 231.4141 | 217.5293 | 5220.703
1952 | 2 | 18 | 112.3265 | 5 | 107.3265 | 29.7753 | 107.3265 | 0.45914 | 29.3162 | 86.81% | 231.3174 | 217.4383 | 5218.5197
1952 | 2 | 19 | 122.7755 | 5 | 117.7755 | 29.7544 | 112.2144 | 0.50192 | 29.2525 | 82.94% | 230.5684 | 216.7343 | 5201.6234
1952 | 2 | 20 | 120.1633 | 5 | 115.1633 | 29.7597 | 112.2144 | 0.50192 | 29.2578 | 82.94% | 230.6096 | 216.773 | 5202.5524
1952 | 2 | 21 | 114.9388 | 5 | 109.9388 | 29.7701 | 109.9388 | 0.48177 | 29.2884 | 85.52% | 233.2047 | 219.2124 | 5261.0975
1952 | 2 | 22 | 111.0204 | 5 | 106.0204 | 29.778 | 106.0204 | 0.44804 | 29.3299 | 88.93% | 234.1922 | 220.1406 | 5283.375
1952 | 2 | 23 | 109.7143 | 5 | 104.7143 | 29.7806 | 104.7143 | 0.43706 | 29.3435 | 88.93% | 231.4141 | 217.5293 | 5220.703
1952 | 2 | 24 | 108.4082 | 5 | 103.4082 | 29.7832 | 103.4082 | 0.42623 | 29.357 | 88.93% | 228.6324 | 214.9145 | 5157.9468
1952 | 2 | 25 | 105.7959 | 5 | 100.7959 | 29.7884 | 100.7959 | 0.40497 | 29.3834 | 90.78% | 227.6981 | 214.0362 | 5136.8694
1952 | 2 | 26 | 105.7959 | 5 | 100.7959 | 29.7884 | 100.7959 | 0.40497 | 29.3834 | 90.78% | 227.6981 | 214.0362 | 5136.8694
1952 | 2 | 27 | 103.1837 | 5 | 98.1837 | 29.7936 | 98.1837 | 0.38425 | 29.4094 | 91.51% | 223.778 | 210.3513 | 5048.432
1952 | 2 | 28 | 101.8776 | 5 | 96.8776 | 29.7962 | 96.8776 | 0.37409 | 29.4222 | 91.97% | 222.0074 | 208.6869 | 5008.4866
1952 | 2 | 29 | 97.9592 | 5 | 92.9592 | 29.8041 | 92.9592 | 0.34444 | 29.4596 | 91.61% | 212.4644 | 199.7166 | 4793.1976
1952 | 3 | 1 | 94.0408 | 5 | 89.0408 | 29.8119 | 89.0408 | 0.31602 | 29.4959 | 89.12% | 198.221 | 186.3277 | 4471.8653
1952 | 3 | 2 | 91.4286 | 5 | 86.4286 | 29.8171 | 86.4286 | 0.29775 | 29.5194 | 87.55% | 189.1667 | 177.8167 | 4267.5998
1952 | 3 | 3 | 91.4286 | 5 | 86.4286 | 29.8171 | 86.4286 | 0.29775 | 29.5194 | 87.55% | 189.1667 | 177.8167 | 4267.5998
1952 | 3 | 4 | 90.1224 | 5 | 85.1224 | 29.8198 | 85.1224 | 0.28882 | 29.5309 | 85.71% | 182.4637 | 171.5159 | 4116.3814
1952 | 3 | 5 | 94.0408 | 5 | 89.0408 | 29.8119 | 89.0408 | 0.31602 | 29.4959 | 89.12% | 198.221 | 186.3277 | 4471.8653
1952 | 3 | 6 | 101.8776 | 5 | 96.8776 | 29.7962 | 96.8776 | 0.37409 | 29.4222 | 91.97% | 222.0074 | 208.6869 | 5008.4866
1952 | 3 | 7 | 121.4694 | 5 | 116.4694 | 29.7571 | 112.2144 | 0.50192 | 29.2551 | 82.94% | 230.589 | 216.7537 | 5202.0879
1952 | 3 | 8 | 117.551 | 5 | 112.551 | 29.7649 | 112.2144 | 0.50192 | 29.263 | 82.94% | 230.6508 | 216.8117 | 5203.4814
1952 | 3 | 9 | 151.5102 | 5 | 146.5102 | 29.697 | 112.2144 | 0.50192 | 29.1951 | 82.94% | 230.1154 | 216.3085 | 5191.4043
1952 | 3 | 10 | 138.449 | 5 | 133.449 | 29.7231 | 112.2144 | 0.50192 | 29.2212 | 82.94% | 230.3213 | 216.5021 | 5196.0494
1952 | 3 | 11 | 152.8163 | 5 | 147.8163 | 29.6944 | 112.2144 | 0.50192 | 29.1925 | 82.94% | 230.0949 | 216.2892 | 5190.9398
1952 | 3 | 12 | 381.3878 | 5 | 376.3878 | 29.2372 | 112.2144 | 0.50192 | 28.7353 | 82.94% | 226.4917 | 212.9022 | 5109.6516
1952 | 3 | 13 | 403.5918 | 5 | 398.5918 | 29.1928 | 112.2144 | 0.50192 | 28.6909 | 82.94% | 226.1416 | 212.5731 | 5101.7551
1952 | 3 | 14 | 352.6531 | 5 | 347.6531 | 29.2947 | 112.2144 | 0.50192 | 28.7928 | 82.94% | 226.9446 | 213.3279 | 5119.8707
1952 | 3 | 15 | 292.5714 | 5 | 287.5714 | 29.4149 | 112.2144 | 0.50192 | 28.9129 | 82.94% | 227.8918 | 214.2182 | 5141.2379
1952 | 3 | 16 | 270.3673 | 5 | 265.3673 | 29.4593 | 112.2144 | 0.50192 | 28.9573 | 82.94% | 228.2418 | 214.5473 | 5149.1345
1952 | 3 | 17 | 236.4082 | 5 | 231.4082 | 29.5272 | 112.2144 | 0.50192 | 29.0253 | 82.94% | 228.7771 | 215.0505 | 5161.2116
1952 | 3 | 18 | 203.7551 | 5 | 198.7551 | 29.5925 | 112.2144 | 0.50192 | 29.0906 | 82.94% | 229.2919 | 215.5343 | 5172.8242
1952 | 3 | 19 | 178.9388 | 5 | 173.9388 | 29.6421 | 112.2144 | 0.50192 | 29.1402 | 82.94% | 229.6831 | 215.9021 | 5181.6497
1952 | 3 | 20 | 167.1837 | 5 | 162.1837 | 29.6656 | 112.2144 | 0.50192 | 29.1637 | 82.94% | 229.8684 | 216.0763 | 5185.8303
1952 | 3 | 21 | 181.551 | 5 | 176.551 | 29.6369 | 112.2144 | 0.50192 | 29.135 | 82.94% | 229.6419 | 215.8634 | 5180.7207
1952 | 3 | 22 | 232.4898 | 5 | 227.4898 | 29.535 | 112.2144 | 0.50192 | 29.0331 | 82.94% | 228.8389 | 215.1085 | 5162.6051
1952 | 3 | 23 | 270.3673 | 5 | 265.3673 | 29.4593 | 112.2144 | 0.50192 | 28.9573 | 82.94% | 228.2418 | 214.5473 | 5149.1345
1952 | 3 | 24 | 242.9388 | 5 | 237.9388 | 29.5141 | 112.2144 | 0.50192 | 29.0122 | 82.94% | 228.6742 | 214.9537 | 5158.8891
1952 | 3 | 25 | 229.8776 | 5 | 224.8776 | 29.5402 | 112.2144 | 0.50192 | 29.0383 | 82.94% | 228.8801 | 215.1473 | 5163.5341
1952 | 3 | 26 | 248.1633 | 5 | 243.1633 | 29.5037 | 112.2144 | 0.50192 | 29.0018 | 82.94% | 228.5918 | 214.8763 | 5157.031
1952 | 3 | 27 | 300.4082 | 5 | 295.4082 | 29.3992 | 112.2144 | 0.50192 | 28.8973 | 82.94% | 227.7682 | 214.1021 | 5138.4509
1952 | 3 | 28 | 350.0408 | 5 | 345.0408 | 29.2999 | 112.2144 | 0.50192 | 28.798 | 82.94% | 226.9858 | 213.3667 | 5120.7997
1952 | 3 | 29 | 314.7755 | 5 | 309.7755 | 29.3704 | 112.2144 | 0.50192 | 28.8685 | 82.94% | 227.5417 | 213.8892 | 5133.3413
1952 | 3 | 30 | 295.1837 | 5 | 290.1837 | 29.4096 | 112.2144 | 0.50192 | 28.9077 | 82.94% | 227.8506 | 214.1795 | 5140.3089
1952 | 3 | 31 | 310.8571 | 5 | 305.8571 | 29.3783 | 112.2144 | 0.50192 | 28.8764 | 82.94% | 227.6035 | 213.9473 | 5134.7349
1952 | 4 | 1 | 300.4082 | 5 | 295.4082 | 29.3992 | 112.2144 | 0.50192 | 28.8973 | 82.94% | 227.7682 | 214.1021 | 5138.4509
1952 | 4 | 2 | 565.551 | 5 | 560.551 | 28.8689 | 112.2144 | 0.50192 | 28.367 | 82.94% | 223.5885 | 210.1732 | 5044.1566
1952 | 4 | 3 | 681.7959 | 5 | 676.7959 | 28.6364 | 112.2144 | 0.50192 | 28.1345 | 82.94% | 221.756 | 208.4507 | 5002.8158
1952 | 4 | 4 | 583.8367 | 5 | 578.8367 | 28.8323 | 112.2144 | 0.50192 | 28.3304 | 82.94% | 223.3002 | 209.9022 | 5037.6536
1952 | 4 | 5 | 677.8776 | 5 | 672.8776 | 28.6442 | 112.2144 | 0.50192 | 28.1423 | 82.94% | 221.8178 | 208.5087 | 5004.2093
1952 | 4 | 6 | 1828.5714 | 5 | 1823.5714 | 26.3429 | 112.2144 | 0.50192 | 25.8409 | 82.94% | 203.6783 | 191.4576 | 4594.9814
1952 | 4 | 7 | 1645.7143 | 5 | 1640.7143 | 26.7086 | 112.2144 | 0.50192 | 26.2067 | 82.94% | 206.5608 | 194.1672 | 4660.0119
1952 | 4 | 8 | 1371.4286 | 5 | 1366.4286 | 27.2571 | 112.2144 | 0.50192 | 26.7552 | 82.94% | 210.8847 | 198.2316 | 4757.5577
1952 | 4 | 9 | 1280 | 5 | 1275 | 27.44 | 112.2144 | 0.50192 | 26.9381 | 82.94% | 212.3259 | 199.5864 | 4790.073
1952 | 4 | 10 | 1201.6327 | 5 | 1196.6327 | 27.5967 | 112.2144 | 0.50192 | 27.0948 | 82.94% | 213.5613 | 200.7476 | 4817.9432
1952 | 4 | 11 | 1462.8571 | 5 | 1457.8571 | 27.0743 | 112.2144 | 0.50192 | 26.5724 | 82.94% | 209.4434 | 196.8768 | 4725.0425
1952 | 4 | 12 | 1192.4898 | 5 | 1187.4898 | 27.615 | 112.2144 | 0.50192 | 27.1131 | 82.94% | 213.7054 | 200.8831 | 4821.1948
1952 | 4 | 13 | 969.1429 | 5 | 964.1429 | 28.0617 | 112.2144 | 0.50192 | 27.5598 | 82.94% | 217.2263 | 204.1927 | 4900.6249
1952 | 4 | 14 | 1047.5102 | 5 | 1042.5102 | 27.905 | 112.2144 | 0.50192 | 27.4031 | 82.94% | 215.9909 | 203.0314 | 4872.7547
1952 | 4 | 15 | 1180.7347 | 5 | 1175.7347 | 27.6385 | 112.2144 | 0.50192 | 27.1366 | 82.94% | 213.8907 | 201.0573 | 4825.3753
1952 | 4 | 16 | 1199.0204 | 5 | 1194.0204 | 27.602 | 112.2144 | 0.50192 | 27.1 | 82.94% | 213.6025 | 200.7863 | 4818.8722
1952 | 4 | 17 | 1168.9796 | 5 | 1163.9796 | 27.662 | 112.2144 | 0.50192 | 27.1601 | 82.94% | 214.0761 | 201.2315 | 4829.5558
1952 | 4 | 18 | 1110.2041 | 5 | 1105.2041 | 27.7796 | 112.2144 | 0.50192 | 27.2777 | 82.94% | 215.0026 | 202.1024 | 4850.4585
1952 | 4 | 19 | 1128.4898 | 5 | 1123.4898 | 27.743 | 112.2144 | 0.50192 | 27.2411 | 82.94% | 214.7143 | 201.8315 | 4843.9554
1952 | 4 | 20 | 1358.3673 | 5 | 1353.3673 | 27.2833 | 112.2144 | 0.50192 | 26.7813 | 82.94% | 211.0905 | 198.4251 | 4762.2028
1952 | 4 | 21 | 1247.3469 | 5 | 1242.3469 | 27.5053 | 112.2144 | 0.50192 | 27.0034 | 82.94% | 212.8407 | 200.0702 | 4801.6856
1952 | 4 | 22 | 825.4694 | 5 | 820.4694 | 28.3491 | 112.2144 | 0.50192 | 27.8471 | 82.94% | 219.4911 | 206.3217 | 4951.7203
1952 | 4 | 23 | 717.0612 | 5 | 712.0612 | 28.5659 | 112.2144 | 0.50192 | 28.064 | 82.94% | 221.2001 | 207.9281 | 4990.2742
1952 | 4 | 24 | 629.551 | 5 | 624.551 | 28.7409 | 112.2144 | 0.50192 | 28.239 | 82.94% | 222.5796 | 209.2248 | 5021.3959
1952 | 4 | 25 | 479.3469 | 5 | 474.3469 | 29.0413 | 112.2144 | 0.50192 | 28.5394 | 82.94% | 224.9474 | 211.4506 | 5074.8139
1952 | 4 | 26 | 417.9592 | 5 | 412.9592 | 29.1641 | 112.2144 | 0.50192 | 28.6622 | 82.94% | 225.9151 | 212.3602 | 5096.6455
1952 | 4 | 27 | 374.8571 | 5 | 369.8571 | 29.2503 | 112.2144 | 0.50192 | 28.7484 | 82.94% | 226.5946 | 212.9989 | 5111.9742
1952 | 4 | 28 | 339.5918 | 5 | 334.5918 | 29.3208 | 112.2144 | 0.50192 | 28.8189 | 82.94% | 227.1505 | 213.5215 | 5124.5158
1952 | 4 | 29 | 342.2041 | 5 | 337.2041 | 29.3156 | 112.2144 | 0.50192 | 28.8137 | 82.94% | 227.1093 | 213.4828 | 5123.5868
1952 | 4 | 30 | 305.6327 | 5 | 300.6327 | 29.3887 | 112.2144 | 0.50192 | 28.8868 | 82.94% | 227.6859 | 214.0247 | 5136.5929
1952 | 5 | 1 | 239.0204 | 5 | 234.0204 | 29.522 | 112.2144 | 0.50192 | 29.02 | 82.94% | 228.7359 | 215.0118 | 5160.2826
1952 | 5 | 2 | 216.8163 | 5 | 211.8163 | 29.5664 | 112.2144 | 0.50192 | 29.0645 | 82.94% | 229.086 | 215.3408 | 5168.1791
1952 | 5 | 3 | 194.6122 | 5 | 189.6122 | 29.6108 | 112.2144 | 0.50192 | 29.1089 | 82.94% | 229.436 | 215.6698 | 5176.0757
1952 | 5 | 4 | 178.9388 | 5 | 173.9388 | 29.6421 | 112.2144 | 0.50192 | 29.1402 | 82.94% | 229.6831 | 215.9021 | 5181.6497
1952 | 5 | 5 | 175.0204 | 5 | 170.0204 | 29.65 | 112.2144 | 0.50192 | 29.148 | 82.94% | 229.7448 | 215.9601 | 5183.0433
1952 | 5 | 6 | 160.6531 | 5 | 155.6531 | 29.6787 | 112.2144 | 0.50192 | 29.1768 | 82.94% | 229.9713 | 216.173 | 5188.1528
1952 | 5 | 7 | 177.6327 | 5 | 172.6327 | 29.6447 | 112.2144 | 0.50192 | 29.1428 | 82.94% | 229.7036 | 215.9214 | 5182.1142
1952 | 5 | 8 | 167.1837 | 5 | 162.1837 | 29.6656 | 112.2144 | 0.50192 | 29.1637 | 82.94% | 229.8684 | 216.0763 | 5185.8303
1952 | 5 | 9 | 146.2857 | 5 | 141.2857 | 29.7074 | 112.2144 | 0.50192 | 29.2055 | 82.94% | 230.1978 | 216.3859 | 5193.2623
1952 | 5 | 10 | 133.2245 | 5 | 128.2245 | 29.7336 | 112.2144 | 0.50192 | 29.2316 | 82.94% | 230.4037 | 216.5795 | 5197.9074
1952 | 5 | 11 | 124.0816 | 5 | 119.0816 | 29.7518 | 112.2144 | 0.50192 | 29.2499 | 82.94% | 230.5478 | 216.715 | 5201.1589
1952 | 5 | 12 | 848.9796 | 5 | 843.9796 | 28.302 | 112.2144 | 0.50192 | 27.8001 | 82.94% | 219.1205 | 205.9733 | 4943.3593
1952 | 5 | 13 | 1227.7551 | 5 | 1222.7551 | 27.5445 | 112.2144 | 0.50192 | 27.0426 | 82.94% | 213.1495 | 200.3605 | 4808.6532
1952 | 5 | 14 | 556.4082 | 5 | 551.4082 | 28.8872 | 112.2144 | 0.50192 | 28.3853 | 82.94% | 223.7326 | 210.3087 | 5047.4081
1952 | 5 | 15 | 368.3265 | 5 | 363.3265 | 29.2633 | 112.2144 | 0.50192 | 28.7614 | 82.94% | 226.6975 | 213.0957 | 5114.2967
1952 | 5 | 16 | 548.5714 | 5 | 543.5714 | 28.9029 | 112.2144 | 0.50192 | 28.4009 | 82.94% | 223.8562 | 210.4248 | 5050.1952
1952 | 5 | 17 | 548.5714 | 5 | 543.5714 | 28.9029 | 112.2144 | 0.50192 | 28.4009 | 82.94% | 223.8562 | 210.4248 | 5050.1952
1952 | 5 | 18 | 385.3061 | 5 | 380.3061 | 29.2294 | 112.2144 | 0.50192 | 28.7275 | 82.94% | 226.4299 | 212.8441 | 5108.2581
1952 | 5 | 19 | 297.7959 | 5 | 292.7959 | 29.4044 | 112.2144 | 0.50192 | 28.9025 | 82.94% | 227.8094 | 214.1408 | 5139.3799
1952 | 5 | 20 | 241.6327 | 5 | 236.6327 | 29.5167 | 112.2144 | 0.50192 | 29.0148 | 82.94% | 228.6948 | 214.9731 | 5159.3536
1952 | 5 | 21 | 515.9184 | 5 | 510.9184 | 28.9682 | 112.2144 | 0.50192 | 28.4662 | 82.94% | 224.3709 | 210.9087 | 5061.8078
1952 | 5 | 22 | 566.8571 | 5 | 561.8571 | 28.8663 | 112.2144 | 0.50192 | 28.3644 | 82.94% | 223.5679 | 210.1538 | 5043.6921
1952 | 5 | 23 | 374.8571 | 5 | 369.8571 | 29.2503 | 112.2144 | 0.50192 | 28.7484 | 82.94% | 226.5946 | 212.9989 | 5111.9742
1952 | 5 | 24 | 283.4286 | 5 | 278.4286 | 29.4331 | 112.2144 | 0.50192 | 28.9312 | 82.94% | 228.0359 | 214.3537 | 5144.4894
1952 | 5 | 25 | 231.1837 | 5 | 226.1837 | 29.5376 | 112.2144 | 0.50192 | 29.0357 | 82.94% | 228.8595 | 215.1279 | 5163.0696
1952 | 5 | 26 | 391.8367 | 5 | 386.8367 | 29.2163 | 112.2144 | 0.50192 | 28.7144 | 82.94% | 226.3269 | 212.7473 | 5105.9356
1952 | 5 | 27 | 424.4898 | 5 | 419.4898 | 29.151 | 112.2144 | 0.50192 | 28.6491 | 82.94% | 225.8122 | 212.2635 | 5094.323
1952 | 5 | 28 | 291.2653 | 5 | 286.2653 | 29.4175 | 112.2144 | 0.50192 | 28.9156 | 82.94% | 227.9123 | 214.2376 | 5141.7024
1952 | 5 | 29 | 224.6531 | 5 | 219.6531 | 29.5507 | 112.2144 | 0.50192 | 29.0488 | 82.94% | 228.9624 | 215.2247 | 5165.3921
1952 | 5 | 30 | 201.1429 | 5 | 196.1429 | 29.5977 | 112.2144 | 0.50192 | 29.0958 | 82.94% | 229.333 | 215.573 | 5173.7532
1952 | 5 | 31 | 165.8776 | 5 | 160.8776 | 29.6682 | 112.2144 | 0.50192 | 29.1663 | 82.94% | 229.889 | 216.0956 | 5186.2948
1952 | 6 | 1 | 326.5306 | 5 | 321.5306 | 29.3469 | 112.2144 | 0.50192 | 28.845 | 82.94% | 227.3564 | 213.715 | 5129.1608
1952 | 6 | 2 | 2207.3469 | 5 | 2202.3469 | 25.5853 | 112.2144 | 0.50192 | 25.0834 | 82.94% | 197.7072 | 185.8448 | 4460.2753
1952 | 6 | 3 | 1044.898 | 5 | 1039.898 | 27.9102 | 112.2144 | 0.50192 | 27.4083 | 82.94% | 216.0321 | 203.0702 | 4873.6837
1952 | 6 | 4 | 517.2245 | 5 | 512.2245 | 28.9656 | 112.2144 | 0.50192 | 28.4636 | 82.94% | 224.3503 | 210.8893 | 5061.3432
1952 | 6 | 5 | 440.1633 | 5 | 435.1633 | 29.1197 | 112.2144 | 0.50192 | 28.6178 | 82.94% | 225.5651 | 212.0312 | 5088.749
1952 | 6 | 6 | 344.8163 | 5 | 339.8163 | 29.3104 | 112.2144 | 0.50192 | 28.8085 | 82.94% | 227.0682 | 213.4441 | 5122.6578
1952 | 6 | 7 | 350.0408 | 5 | 345.0408 | 29.2999 | 112.2144 | 0.50192 | 28.798 | 82.94% | 226.9858 | 213.3667 | 5120.7997
1952 | 6 | 8 | 291.2653 | 5 | 286.2653 | 29.4175 | 112.2144 | 0.50192 | 28.9156 | 82.94% | 227.9123 | 214.2376 | 5141.7024
1952 | 6 | 9 | 227.2653 | 5 | 222.2653 | 29.5455 | 112.2144 | 0.50192 | 29.0436 | 82.94% | 228.9212 | 215.186 | 5164.4631
1952 | 6 | 10 | 185.4694 | 5 | 180.4694 | 29.6291 | 112.2144 | 0.50192 | 29.1271 | 82.94% | 229.5801 | 215.8053 | 5179.3272
1952 | 6 | 11 | 152.8163 | 5 | 147.8163 | 29.6944 | 112.2144 | 0.50192 | 29.1925 | 82.94% | 230.0949 | 216.2892 | 5190.9398
1952 | 6 | 12 | 138.449 | 5 | 133.449 | 29.7231 | 112.2144 | 0.50192 | 29.2212 | 82.94% | 230.3213 | 216.5021 | 5196.0494
1952 | 6 | 13 | 122.7755 | 5 | 117.7755 | 29.7544 | 112.2144 | 0.50192 | 29.2525 | 82.94% | 230.5684 | 216.7343 | 5201.6234
1952 | 6 | 14 | 107.102 | 5 | 102.102 | 29.7858 | 102.102 | 0.41553 | 29.3703 | 89.95% | 228.4374 | 214.7311 | 5153.5467
1952 | 6 | 15 | 96.6531 | 5 | 91.6531 | 29.8067 | 91.6531 | 0.33483 | 29.4719 | 91.61% | 209.5661 | 196.9922 | 4727.8117
1952 | 6 | 16 | 80.9796 | 5 | 75.9796 | 29.838 | 75.9796 | 0.23011 | 29.6079 | 76.68% | 146.0868 | 137.3215 | 3295.7171
1952 | 6 | 17 | 71.8367 | 5 | 66.8367 | 29.8563 | 66.8367 | 0.17806 | 29.6783 | 66.63% | 111.9302 | 105.2144 | 2525.1451
1952 | 6 | 18 | 82.2857 | 5 | 77.2857 | 29.8354 | 77.2857 | 0.23809 | 29.5973 | 76.68% | 148.5449 | 139.6322 | 3351.1727
1952 | 6 | 19 | 71.8367 | 5 | 66.8367 | 29.8563 | 66.8367 | 0.17806 | 29.6783 | 66.63% | 111.9302 | 105.2144 | 2525.1451
1952 | 6 | 20 | 61.3878 | 5 | 56.3878 | 29.8772 | 56.3878 | 0.12674 | 29.7505 | 57.14% | 81.1788 | 76.3081 | 1831.3944
1952 | 6 | 21 | 54.8571 | 5 | 49.8571 | 29.8903 | 0 | 0 | 29.8903 | 0% | 0 | 0 | 0
1952 | 6 | 22 | 49.6327 | 5 | 44.6327 | 29.9007 | 0 | 0 | 29.9007 | 0% | 0 | 0 | 0
1952 | 6 | 23 | 45.7143 | 5 | 40.7143 | 29.9086 | 0 | 0 | 29.9086 | 0% | 0 | 0 | 0
1952 | 6 | 24 | 41.7959 | 5 | 36.7959 | 29.9164 | 0 | 0 | 29.9164 | 0% | 0 | 0 | 0
1952 | 6 | 25 | 41.7959 | 5 | 36.7959 | 29.9164 | 0 | 0 | 29.9164 | 0% | 0 | 0 | 0
1952 | 6 | 26 | 43.102 | 5 | 38.102 | 29.9138 | 0 | 0 | 29.9138 | 0% | 0 | 0 | 0
1952 | 6 | 27 | 52.2449 | 5 | 47.2449 | 29.8955 | 0 | 0 | 29.8955 | 0% | 0 | 0 | 0
1952 | 6 | 28 | 43.102 | 5 | 38.102 | 29.9138 | 0 | 0 | 29.9138 | 0% | 0 | 0 | 0
1952 | 6 | 29 | 37.8776 | 5 | 32.8776 | 29.9242 | 0 | 0 | 29.9242 | 0% | 0 | 0 | 0
1952 | 6 | 30 | 33.9592 | 5 | 28.9592 | 29.9321 | 0 | 0 | 29.9321 | 0% | 0 | 0 | 0
1952 | 7 | 1 | 33.9592 | 5 | 28.9592 | 29.9321 | 0 | 0 | 29.9321 | 0% | 0 | 0 | 0
1952 | 7 | 2 | 31.3469 | 5 | 26.3469 | 29.9373 | 0 | 0 | 29.9373 | 0% | 0 | 0 | 0
1952 | 7 | 3 | 28.7347 | 5 | 23.7347 | 29.9425 | 0 | 0 | 29.9425 | 0% | 0 | 0 | 0
1952 | 7 | 4 | 28.7347 | 5 | 23.7347 | 29.9425 | 0 | 0 | 29.9425 | 0% | 0 | 0 | 0
1952 | 7 | 5 | 26.1224 | 5 | 21.1224 | 29.9478 | 0 | 0 | 29.9478 | 0% | 0 | 0 | 0
1952 | 7 | 6 | 23.5102 | 5 | 18.5102 | 29.953 | 0 | 0 | 29.953 | 0% | 0 | 0 | 0
1952 | 7 | 7 | 20.898 | 5 | 15.898 | 29.9582 | 0 | 0 | 29.9582 | 0% | 0 | 0 | 0
1952 | 7 | 8 | 16.9796 | 5 | 11.9796 | 29.966 | 0 | 0 | 29.966 | 0% | 0 | 0 | 0
1952 | 7 | 9 | 15.6735 | 5 | 10.6735 | 29.9687 | 0 | 0 | 29.9687 | 0% | 0 | 0 | 0
1952 | 7 | 10 | 15.6735 | 5 | 10.6735 | 29.9687 | 0 | 0 | 29.9687 | 0% | 0 | 0 | 0
1952 | 7 | 11 | 15.6735 | 5 | 10.6735 | 29.9687 | 0 | 0 | 29.9687 | 0% | 0 | 0 | 0
1952 | 7 | 12 | 22.2041 | 5 | 17.2041 | 29.9556 | 0 | 0 | 29.9556 | 0% | 0 | 0 | 0
1952 | 7 | 13 | 20.898 | 5 | 15.898 | 29.9582 | 0 | 0 | 29.9582 | 0% | 0 | 0 | 0
1952 | 7 | 14 | 18.2857 | 5 | 13.2857 | 29.9634 | 0 | 0 | 29.9634 | 0% | 0 | 0 | 0
1952 | 7 | 15 | 15.6735 | 5 | 10.6735 | 29.9687 | 0 | 0 | 29.9687 | 0% | 0 | 0 | 0
1952 | 7 | 16 | 13.0612 | 5 | 8.0612 | 29.9739 | 0 | 0 | 29.9739 | 0% | 0 | 0 | 0
1952 | 7 | 17 | 12.6694 | 5 | 7.6694 | 29.9747 | 0 | 0 | 29.9747 | 0% | 0 | 0 | 0
1952 | 7 | 18 | 11.4939 | 5 | 6.4939 | 29.977 | 0 | 0 | 29.977 | 0% | 0 | 0 | 0
1952 | 7 | 19 | 12.6694 | 5 | 7.6694 | 29.9747 | 0 | 0 | 29.9747 | 0% | 0 | 0 | 0
1952 | 7 | 20 | 13.0612 | 5 | 8.0612 | 29.9739 | 0 | 0 | 29.9739 | 0% | 0 | 0 | 0
1952 | 7 | 21 | 13.0612 | 5 | 8.0612 | 29.9739 | 0 | 0 | 29.9739 | 0% | 0 | 0 | 0
1952 | 7 | 22 | 10.8408 | 5 | 5.8408 | 29.9783 | 0 | 0 | 29.9783 | 0% | 0 | 0 | 0
1952 | 7 | 23 | 10.1878 | 5 | 5.1878 | 29.9796 | 0 | 0 | 29.9796 | 0% | 0 | 0 | 0
1952 | 7 | 24 | 10.1878 | 5 | 5.1878 | 29.9796 | 0 | 0 | 29.9796 | 0% | 0 | 0 | 0
1952 | 7 | 25 | 9.9265 | 5 | 4.9265 | 29.9801 | 0 | 0 | 29.9801 | 0% | 0 | 0 | 0
1952 | 7 | 26 | 9.5347 | 5 | 4.5347 | 29.9809 | 0 | 0 | 29.9809 | 0% | 0 | 0 | 0
1952 | 7 | 27 | 9.5347 | 5 | 4.5347 | 29.9809 | 0 | 0 | 29.9809 | 0% | 0 | 0 | 0
1952 | 7 | 28 | 9.5347 | 5 | 4.5347 | 29.9809 | 0 | 0 | 29.9809 | 0% | 0 | 0 | 0
1952 | 7 | 29 | 9.5347 | 5 | 4.5347 | 29.9809 | 0 | 0 | 29.9809 | 0% | 0 | 0 | 0
1952 | 7 | 30 | 9.2735 | 5 | 4.2735 | 29.9815 | 0 | 0 | 29.9815 | 0% | 0 | 0 | 0
1952 | 7 | 31 | 9.0122 | 5 | 4.0122 | 29.982 | 0 | 0 | 29.982 | 0% | 0 | 0 | 0
1952 | 8 | 1 | 8.4898 | 5 | 3.4898 | 29.983 | 0 | 0 | 29.983 | 0% | 0 | 0 | 0
1952 | 8 | 2 | 7.5755 | 5 | 2.5755 | 29.9848 | 0 | 0 | 29.9848 | 0% | 0 | 0 | 0
1952 | 8 | 3 | 6.2694 | 5 | 1.2694 | 29.9875 | 0 | 0 | 29.9875 | 0% | 0 | 0 | 0
1952 | 8 | 4 | 5.7469 | 5 | 0.74694 | 29.9885 | 0 | 0 | 29.9885 | 0% | 0 | 0 | 0
1952 | 8 | 5 | 6.2694 | 5 | 1.2694 | 29.9875 | 0 | 0 | 29.9875 | 0% | 0 | 0 | 0
1952 | 8 | 6 | 7.0531 | 5 | 2.0531 | 29.9859 | 0 | 0 | 29.9859 | 0% | 0 | 0 | 0
1952 | 8 | 7 | 6.2694 | 5 | 1.2694 | 29.9875 | 0 | 0 | 29.9875 | 0% | 0 | 0 | 0
1952 | 8 | 8 | 5.2245 | 5 | 0.22449 | 29.9896 | 0 | 0 | 29.9896 | 0% | 0 | 0 | 0
1952 | 8 | 9 | 6.0082 | 5 | 1.0082 | 29.988 | 0 | 0 | 29.988 | 0% | 0 | 0 | 0
1952 | 8 | 10 | 6.2694 | 5 | 1.2694 | 29.9875 | 0 | 0 | 29.9875 | 0% | 0 | 0 | 0
1952 | 8 | 11 | 7.0531 | 5 | 2.0531 | 29.9859 | 0 | 0 | 29.9859 | 0% | 0 | 0 | 0
1952 | 8 | 12 | 7.8367 | 5 | 2.8367 | 29.9843 | 0 | 0 | 29.9843 | 0% | 0 | 0 | 0
1952 | 8 | 13 | 8.098 | 5 | 3.098 | 29.9838 | 0 | 0 | 29.9838 | 0% | 0 | 0 | 0
1952 | 8 | 14 | 7.8367 | 5 | 2.8367 | 29.9843 | 0 | 0 | 29.9843 | 0% | 0 | 0 | 0
1952 | 8 | 15 | 6.7918 | 5 | 1.7918 | 29.9864 | 0 | 0 | 29.9864 | 0% | 0 | 0 | 0
1952 | 8 | 16 | 6.5306 | 5 | 1.5306 | 29.9869 | 0 | 0 | 29.9869 | 0% | 0 | 0 | 0
1952 | 8 | 17 | 9.5347 | 5 | 4.5347 | 29.9809 | 0 | 0 | 29.9809 | 0% | 0 | 0 | 0
1952 | 8 | 18 | 10.1878 | 5 | 5.1878 | 29.9796 | 0 | 0 | 29.9796 | 0% | 0 | 0 | 0
1952 | 8 | 19 | 9.2735 | 5 | 4.2735 | 29.9815 | 0 | 0 | 29.9815 | 0% | 0 | 0 | 0
1952 | 8 | 20 | 7.5755 | 5 | 2.5755 | 29.9848 | 0 | 0 | 29.9848 | 0% | 0 | 0 | 0
1952 | 8 | 21 | 6.7918 | 5 | 1.7918 | 29.9864 | 0 | 0 | 29.9864 | 0% | 0 | 0 | 0
1952 | 8 | 22 | 5.4857 | 5 | 0.48571 | 29.989 | 0 | 0 | 29.989 | 0% | 0 | 0 | 0
1952 | 8 | 23 | 4.9633 | 5 | 0 | 29.9901 | 0 | 0 | 29.9901 | 0% | 0 | 0 | 0
1952 | 8 | 24 | 4.702 | 5 | 0 | 29.9906 | 0 | 0 | 29.9906 | 0% | 0 | 0 | 0
1952 | 8 | 25 | 4.702 | 5 | 0 | 29.9906 | 0 | 0 | 29.9906 | 0% | 0 | 0 | 0
1952 | 8 | 26 | 4.4408 | 5 | 0 | 29.9911 | 0 | 0 | 29.9911 | 0% | 0 | 0 | 0
1952 | 8 | 27 | 4.049 | 5 | 0 | 29.9919 | 0 | 0 | 29.9919 | 0% | 0 | 0 | 0
1952 | 8 | 28 | 3.7878 | 5 | 0 | 29.9924 | 0 | 0 | 29.9924 | 0% | 0 | 0 | 0
1952 | 8 | 29 | 3.5265 | 5 | 0 | 29.9929 | 0 | 0 | 29.9929 | 0% | 0 | 0 | 0
1952 | 8 | 30 | 3.0041 | 5 | 0 | 29.994 | 0 | 0 | 29.994 | 0% | 0 | 0 | 0
1952 | 8 | 31 | 2.6122 | 5 | 0 | 29.9948 | 0 | 0 | 29.9948 | 0% | 0 | 0 | 0
1952 | 9 | 1 | 2.6122 | 5 | 0 | 29.9948 | 0 | 0 | 29.9948 | 0% | 0 | 0 | 0
1952 | 9 | 2 | 16.9796 | 5 | 11.9796 | 29.966 | 0 | 0 | 29.966 | 0% | 0 | 0 | 0
1952 | 9 | 3 | 24.8163 | 5 | 19.8163 | 29.9504 | 0 | 0 | 29.9504 | 0% | 0 | 0 | 0
1952 | 9 | 4 | 23.5102 | 5 | 18.5102 | 29.953 | 0 | 0 | 29.953 | 0% | 0 | 0 | 0
1952 | 9 | 5 | 15.6735 | 5 | 10.6735 | 29.9687 | 0 | 0 | 29.9687 | 0% | 0 | 0 | 0
1952 | 9 | 6 | 12.2776 | 5 | 7.2776 | 29.9754 | 0 | 0 | 29.9754 | 0% | 0 | 0 | 0
1952 | 9 | 7 | 8.751 | 5 | 3.751 | 29.9825 | 0 | 0 | 29.9825 | 0% | 0 | 0 | 0
1952 | 9 | 8 | 7.3143 | 5 | 2.3143 | 29.9854 | 0 | 0 | 29.9854 | 0% | 0 | 0 | 0
1952 | 9 | 9 | 6.7918 | 5 | 1.7918 | 29.9864 | 0 | 0 | 29.9864 | 0% | 0 | 0 | 0
1952 | 9 | 10 | 6.5306 | 5 | 1.5306 | 29.9869 | 0 | 0 | 29.9869 | 0% | 0 | 0 | 0
1952 | 9 | 11 | 6.0082 | 5 | 1.0082 | 29.988 | 0 | 0 | 29.988 | 0% | 0 | 0 | 0
1952 | 9 | 12 | 5.7469 | 5 | 0.74694 | 29.9885 | 0 | 0 | 29.9885 | 0% | 0 | 0 | 0
1952 | 9 | 13 | 5.7469 | 5 | 0.74694 | 29.9885 | 0 | 0 | 29.9885 | 0% | 0 | 0 | 0
1952 | 9 | 14 | 4.702 | 5 | 0 | 29.9906 | 0 | 0 | 29.9906 | 0% | 0 | 0 | 0
1952 | 9 | 15 | 4.702 | 5 | 0 | 29.9906 | 0 | 0 | 29.9906 | 0% | 0 | 0 | 0
1952 | 9 | 16 | 4.4408 | 5 | 0 | 29.9911 | 0 | 0 | 29.9911 | 0% | 0 | 0 | 0
1952 | 9 | 17 | 4.1796 | 5 | 0 | 29.9916 | 0 | 0 | 29.9916 | 0% | 0 | 0 | 0
1952 | 9 | 18 | 4.1796 | 5 | 0 | 29.9916 | 0 | 0 | 29.9916 | 0% | 0 | 0 | 0
1952 | 9 | 19 | 5.4857 | 5 | 0.48571 | 29.989 | 0 | 0 | 29.989 | 0% | 0 | 0 | 0
1952 | 9 | 20 | 9.0122 | 5 | 4.0122 | 29.982 | 0 | 0 | 29.982 | 0% | 0 | 0 | 0
1952 | 9 | 21 | 9.2735 | 5 | 4.2735 | 29.9815 | 0 | 0 | 29.9815 | 0% | 0 | 0 | 0
1952 | 9 | 22 | 7.8367 | 5 | 2.8367 | 29.9843 | 0 | 0 | 29.9843 | 0% | 0 | 0 | 0
1952 | 9 | 23 | 6.7918 | 5 | 1.7918 | 29.9864 | 0 | 0 | 29.9864 | 0% | 0 | 0 | 0
1952 | 9 | 24 | 6.7918 | 5 | 1.7918 | 29.9864 | 0 | 0 | 29.9864 | 0% | 0 | 0 | 0
1952 | 9 | 25 | 6.7918 | 5 | 1.7918 | 29.9864 | 0 | 0 | 29.9864 | 0% | 0 | 0 | 0
1952 | 9 | 26 | 7.0531 | 5 | 2.0531 | 29.9859 | 0 | 0 | 29.9859 | 0% | 0 | 0 | 0
1952 | 9 | 27 | 7.0531 | 5 | 2.0531 | 29.9859 | 0 | 0 | 29.9859 | 0% | 0 | 0 | 0
1952 | 9 | 28 | 7.3143 | 5 | 2.3143 | 29.9854 | 0 | 0 | 29.9854 | 0% | 0 | 0 | 0
1952 | 9 | 29 | 7.0531 | 5 | 2.0531 | 29.9859 | 0 | 0 | 29.9859 | 0% | 0 | 0 | 0
1952 | 9 | 30 | 6.0082 | 5 | 1.0082 | 29.988 | 0 | 0 | 29.988 | 0% | 0 | 0 | 0
1952 | 10 | 1 | 5.4857 | 5 | 0.48571 | 29.989 | 0 | 0 | 29.989 | 0% | 0 | 0 | 0
1952 | 10 | 2 | 5.4857 | 5 | 0.48571 | 29.989 | 0 | 0 | 29.989 | 0% | 0 | 0 | 0
1952 | 10 | 3 | 18.2857 | 5 | 13.2857 | 29.9634 | 0 | 0 | 29.9634 | 0% | 0 | 0 | 0
1952 | 10 | 4 | 52.2449 | 5 | 47.2449 | 29.8955 | 0 | 0 | 29.8955 | 0% | 0 | 0 | 0
1952 | 10 | 5 | 31.3469 | 5 | 26.3469 | 29.9373 | 0 | 0 | 29.9373 | 0% | 0 | 0 | 0
1952 | 10 | 6 | 22.2041 | 5 | 17.2041 | 29.9556 | 0 | 0 | 29.9556 | 0% | 0 | 0 | 0
1952 | 10 | 7 | 19.5918 | 5 | 14.5918 | 29.9608 | 0 | 0 | 29.9608 | 0% | 0 | 0 | 0
1952 | 10 | 8 | 18.2857 | 5 | 13.2857 | 29.9634 | 0 | 0 | 29.9634 | 0% | 0 | 0 | 0
1952 | 10 | 9 | 16.9796 | 5 | 11.9796 | 29.966 | 0 | 0 | 29.966 | 0% | 0 | 0 | 0
1952 | 10 | 10 | 14.3673 | 5 | 9.3673 | 29.9713 | 0 | 0 | 29.9713 | 0% | 0 | 0 | 0
1952 | 10 | 11 | 13.0612 | 5 | 8.0612 | 29.9739 | 0 | 0 | 29.9739 | 0% | 0 | 0 | 0
1952 | 10 | 12 | 12.2776 | 5 | 7.2776 | 29.9754 | 0 | 0 | 29.9754 | 0% | 0 | 0 | 0
1952 | 10 | 13 | 11.2327 | 5 | 6.2327 | 29.9775 | 0 | 0 | 29.9775 | 0% | 0 | 0 | 0
1952 | 10 | 14 | 10.449 | 5 | 5.449 | 29.9791 | 0 | 0 | 29.9791 | 0% | 0 | 0 | 0
1952 | 10 | 15 | 9.9265 | 5 | 4.9265 | 29.9801 | 0 | 0 | 29.9801 | 0% | 0 | 0 | 0
1952 | 10 | 16 | 10.1878 | 5 | 5.1878 | 29.9796 | 0 | 0 | 29.9796 | 0% | 0 | 0 | 0
1952 | 10 | 17 | 9.5347 | 5 | 4.5347 | 29.9809 | 0 | 0 | 29.9809 | 0% | 0 | 0 | 0
1952 | 10 | 18 | 8.751 | 5 | 3.751 | 29.9825 | 0 | 0 | 29.9825 | 0% | 0 | 0 | 0
1952 | 10 | 19 | 8.751 | 5 | 3.751 | 29.9825 | 0 | 0 | 29.9825 | 0% | 0 | 0 | 0
1952 | 10 | 20 | 8.751 | 5 | 3.751 | 29.9825 | 0 | 0 | 29.9825 | 0% | 0 | 0 | 0
1952 | 10 | 21 | 8.4898 | 5 | 3.4898 | 29.983 | 0 | 0 | 29.983 | 0% | 0 | 0 | 0
1952 | 10 | 22 | 8.098 | 5 | 3.098 | 29.9838 | 0 | 0 | 29.9838 | 0% | 0 | 0 | 0
1952 | 10 | 23 | 8.098 | 5 | 3.098 | 29.9838 | 0 | 0 | 29.9838 | 0% | 0 | 0 | 0
1952 | 10 | 24 | 8.098 | 5 | 3.098 | 29.9838 | 0 | 0 | 29.9838 | 0% | 0 | 0 | 0
1952 | 10 | 25 | 7.5755 | 5 | 2.5755 | 29.9848 | 0 | 0 | 29.9848 | 0% | 0 | 0 | 0
1952 | 10 | 26 | 7.5755 | 5 | 2.5755 | 29.9848 | 0 | 0 | 29.9848 | 0% | 0 | 0 | 0
1952 | 10 | 27 | 9.0122 | 5 | 4.0122 | 29.982 | 0 | 0 | 29.982 | 0% | 0 | 0 | 0
1952 | 10 | 28 | 9.5347 | 5 | 4.5347 | 29.9809 | 0 | 0 | 29.9809 | 0% | 0 | 0 | 0
1952 | 10 | 29 | 8.4898 | 5 | 3.4898 | 29.983 | 0 | 0 | 29.983 | 0% | 0 | 0 | 0
1952 | 10 | 30 | 18.2857 | 5 | 13.2857 | 29.9634 | 0 | 0 | 29.9634 | 0% | 0 | 0 | 0
1952 | 10 | 31 | 16.9796 | 5 | 11.9796 | 29.966 | 0 | 0 | 29.966 | 0% | 0 | 0 | 0
1952 | 11 | 1 | 10.8408 | 5 | 5.8408 | 29.9783 | 0 | 0 | 29.9783 | 0% | 0 | 0 | 0
1952 | 11 | 2 | 10.449 | 5 | 5.449 | 29.9791 | 0 | 0 | 29.9791 | 0% | 0 | 0 | 0
1952 | 11 | 3 | 10.1878 | 5 | 5.1878 | 29.9796 | 0 | 0 | 29.9796 | 0% | 0 | 0 | 0
1952 | 11 | 4 | 10.449 | 5 | 5.449 | 29.9791 | 0 | 0 | 29.9791 | 0% | 0 | 0 | 0
1952 | 11 | 5 | 7.3143 | 5 | 2.3143 | 29.9854 | 0 | 0 | 29.9854 | 0% | 0 | 0 | 0
1952 | 11 | 6 | 8.4898 | 5 | 3.4898 | 29.983 | 0 | 0 | 29.983 | 0% | 0 | 0 | 0
1952 | 11 | 7 | 9.5347 | 5 | 4.5347 | 29.9809 | 0 | 0 | 29.9809 | 0% | 0 | 0 | 0
1952 | 11 | 8 | 9.5347 | 5 | 4.5347 | 29.9809 | 0 | 0 | 29.9809 | 0% | 0 | 0 | 0
1952 | 11 | 9 | 9.9265 | 5 | 4.9265 | 29.9801 | 0 | 0 | 29.9801 | 0% | 0 | 0 | 0
1952 | 11 | 10 | 10.1878 | 5 | 5.1878 | 29.9796 | 0 | 0 | 29.9796 | 0% | 0 | 0 | 0
1952 | 11 | 11 | 9.9265 | 5 | 4.9265 | 29.9801 | 0 | 0 | 29.9801 | 0% | 0 | 0 | 0
1952 | 11 | 12 | 10.1878 | 5 | 5.1878 | 29.9796 | 0 | 0 | 29.9796 | 0% | 0 | 0 | 0
1952 | 11 | 13 | 9.9265 | 5 | 4.9265 | 29.9801 | 0 | 0 | 29.9801 | 0% | 0 | 0 | 0
1952 | 11 | 14 | 10.449 | 5 | 5.449 | 29.9791 | 0 | 0 | 29.9791 | 0% | 0 | 0 | 0
1952 | 11 | 15 | 10.449 | 5 | 5.449 | 29.9791 | 0 | 0 | 29.9791 | 0% | 0 | 0 | 0
1952 | 11 | 16 | 11.4939 | 5 | 6.4939 | 29.977 | 0 | 0 | 29.977 | 0% | 0 | 0 | 0
1952 | 11 | 17 | 16.9796 | 5 | 11.9796 | 29.966 | 0 | 0 | 29.966 | 0% | 0 | 0 | 0
1952 | 11 | 18 | 19.5918 | 5 | 14.5918 | 29.9608 | 0 | 0 | 29.9608 | 0% | 0 | 0 | 0
1952 | 11 | 19 | 16.9796 | 5 | 11.9796 | 29.966 | 0 | 0 | 29.966 | 0% | 0 | 0 | 0
1952 | 11 | 20 | 18.2857 | 5 | 13.2857 | 29.9634 | 0 | 0 | 29.9634 | 0% | 0 | 0 | 0
1952 | 11 | 21 | 18.2857 | 5 | 13.2857 | 29.9634 | 0 | 0 | 29.9634 | 0% | 0 | 0 | 0
1952 | 11 | 22 | 15.6735 | 5 | 10.6735 | 29.9687 | 0 | 0 | 29.9687 | 0% | 0 | 0 | 0
1952 | 11 | 23 | 24.8163 | 5 | 19.8163 | 29.9504 | 0 | 0 | 29.9504 | 0% | 0 | 0 | 0
1952 | 11 | 24 | 43.102 | 5 | 38.102 | 29.9138 | 0 | 0 | 29.9138 | 0% | 0 | 0 | 0
1952 | 11 | 25 | 35.2653 | 5 | 30.2653 | 29.9295 | 0 | 0 | 29.9295 | 0% | 0 | 0 | 0
1952 | 11 | 26 | 28.7347 | 5 | 23.7347 | 29.9425 | 0 | 0 | 29.9425 | 0% | 0 | 0 | 0
1952 | 11 | 27 | 36.5714 | 5 | 31.5714 | 29.9269 | 0 | 0 | 29.9269 | 0% | 0 | 0 | 0
1952 | 11 | 28 | 40.4898 | 5 | 35.4898 | 29.919 | 0 | 0 | 29.919 | 0% | 0 | 0 | 0
1952 | 11 | 29 | 33.9592 | 5 | 28.9592 | 29.9321 | 0 | 0 | 29.9321 | 0% | 0 | 0 | 0
1952 | 11 | 30 | 26.1224 | 5 | 21.1224 | 29.9478 | 0 | 0 | 29.9478 | 0% | 0 | 0 | 0
1952 | 12 | 1 | 20.898 | 5 | 15.898 | 29.9582 | 0 | 0 | 29.9582 | 0% | 0 | 0 | 0
1952 | 12 | 2 | 20.898 | 5 | 15.898 | 29.9582 | 0 | 0 | 29.9582 | 0% | 0 | 0 | 0
1952 | 12 | 3 | 18.2857 | 5 | 13.2857 | 29.9634 | 0 | 0 | 29.9634 | 0% | 0 | 0 | 0
1952 | 12 | 4 | 15.6735 | 5 | 10.6735 | 29.9687 | 0 | 0 | 29.9687 | 0% | 0 | 0 | 0
1952 | 12 | 5 | 15.6735 | 5 | 10.6735 | 29.9687 | 0 | 0 | 29.9687 | 0% | 0 | 0 | 0
1952 | 12 | 6 | 40.4898 | 5 | 35.4898 | 29.919 | 0 | 0 | 29.919 | 0% | 0 | 0 | 0
1952 | 12 | 7 | 194.6122 | 5 | 189.6122 | 29.6108 | 112.2144 | 0.50192 | 29.1089 | 82.94% | 229.436 | 215.6698 | 5176.0757
1952 | 12 | 8 | 114.9388 | 5 | 109.9388 | 29.7701 | 109.9388 | 0.48177 | 29.2884 | 85.52% | 233.2047 | 219.2124 | 5261.0975
1952 | 12 | 9 | 82.2857 | 5 | 77.2857 | 29.8354 | 77.2857 | 0.23809 | 29.5973 | 76.68% | 148.5449 | 139.6322 | 3351.1727
1952 | 12 | 10 | 66.6122 | 5 | 61.6122 | 29.8668 | 61.6122 | 0.15131 | 29.7155 | 57.14% | 88.5959 | 83.2801 | 1998.7228
1952 | 12 | 11 | 65.3061 | 5 | 60.3061 | 29.8694 | 60.3061 | 0.14496 | 29.7244 | 57.14% | 86.7439 | 81.5392 | 1956.9415
1952 | 12 | 12 | 182.8571 | 5 | 177.8571 | 29.6343 | 112.2144 | 0.50192 | 29.1324 | 82.94% | 229.6213 | 215.844 | 5180.2562
1952 | 12 | 13 | 862.0408 | 5 | 857.0408 | 28.2759 | 112.2144 | 0.50192 | 27.774 | 82.94% | 218.9146 | 205.7798 | 4938.7142
1952 | 12 | 14 | 513.3061 | 5 | 508.3061 | 28.9734 | 112.2144 | 0.50192 | 28.4715 | 82.94% | 224.4121 | 210.9474 | 5062.7368
1952 | 12 | 15 | 259.9184 | 5 | 254.9184 | 29.4802 | 112.2144 | 0.50192 | 28.9782 | 82.94% | 228.4065 | 214.7021 | 5152.8505
1952 | 12 | 16 | 240.3265 | 5 | 235.3265 | 29.5193 | 112.2144 | 0.50192 | 29.0174 | 82.94% | 228.7153 | 214.9924 | 5159.8181
1952 | 12 | 17 | 222.0408 | 5 | 217.0408 | 29.5559 | 112.2144 | 0.50192 | 29.054 | 82.94% | 229.0036 | 215.2634 | 5166.3211
1952 | 12 | 18 | 195.9184 | 5 | 190.9184 | 29.6082 | 112.2144 | 0.50192 | 29.1062 | 82.94% | 229.4154 | 215.6505 | 5175.6112
1952 | 12 | 19 | 175.0204 | 5 | 170.0204 | 29.65 | 112.2144 | 0.50192 | 29.148 | 82.94% | 229.7448 | 215.9601 | 5183.0433
1952 | 12 | 20 | 169.7959 | 5 | 164.7959 | 29.6604 | 112.2144 | 0.50192 | 29.1585 | 82.94% | 229.8272 | 216.0376 | 5184.9013
1952 | 12 | 21 | 156.7347 | 5 | 151.7347 | 29.6865 | 112.2144 | 0.50192 | 29.1846 | 82.94% | 230.0331 | 216.2311 | 5189.5463
1952 | 12 | 22 | 130.6122 | 5 | 125.6122 | 29.7388 | 112.2144 | 0.50192 | 29.2369 | 82.94% | 230.4449 | 216.6182 | 5198.8364
1952 | 12 | 23 | 138.449 | 5 | 133.449 | 29.7231 | 112.2144 | 0.50192 | 29.2212 | 82.94% | 230.3213 | 216.5021 | 5196.0494
1952 | 12 | 24 | 256 | 5 | 251 | 29.488 | 112.2144 | 0.50192 | 28.9861 | 82.94% | 228.4683 | 214.7602 | 5154.244
1952 | 12 | 25 | 222.0408 | 5 | 217.0408 | 29.5559 | 112.2144 | 0.50192 | 29.054 | 82.94% | 229.0036 | 215.2634 | 5166.3211
1952 | 12 | 26 | 146.2857 | 5 | 141.2857 | 29.7074 | 112.2144 | 0.50192 | 29.2055 | 82.94% | 230.1978 | 216.3859 | 5193.2623
1952 | 12 | 27 | 118.8571 | 5 | 113.8571 | 29.7623 | 112.2144 | 0.50192 | 29.2604 | 82.94% | 230.6302 | 216.7924 | 5203.0169
1952 | 12 | 28 | 97.9592 | 5 | 92.9592 | 29.8041 | 92.9592 | 0.34444 | 29.4596 | 91.61% | 212.4644 | 199.7166 | 4793.1976
1952 | 12 | 29 | 79.6735 | 5 | 74.6735 | 29.8407 | 74.6735 | 0.22226 | 29.6184 | 66.63% | 124.8019 | 117.3138 | 2815.5312
1952 | 12 | 30 | 64 | 5 | 59 | 29.872 | 59 | 0.13875 | 29.7332 | 57.14% | 84.8903 | 79.7969 | 1915.126
1952 | 12 | 31 | 69.2245 | 5 | 64.2245 | 29.8616 | 64.2245 | 0.16441 | 29.6971 | 57.14% | 92.2952 | 86.7575 | 2082.1799
1953 | 1 | 1 | 62.6939 | 5 | 57.6939 | 29.8746 | 57.6939 | 0.13268 | 29.7419 | 57.14% | 83.0353 | 78.0532 | 1873.2768
1953 | 1 | 2 | 57.4694 | 5 | 52.4694 | 29.8851 | 0 | 0 | 29.8851 | 0% | 0 | 0 | 0
1953 | 1 | 3 | 65.3061 | 5 | 60.3061 | 29.8694 | 60.3061 | 0.14496 | 29.7244 | 57.14% | 86.7439 | 81.5392 | 1956.9415
1953 | 1 | 4 | 49.6327 | 5 | 44.6327 | 29.9007 | 0 | 0 | 29.9007 | 0% | 0 | 0 | 0
1953 | 1 | 5 | 49.6327 | 5 | 44.6327 | 29.9007 | 0 | 0 | 29.9007 | 0% | 0 | 0 | 0
1953 | 1 | 6 | 49.6327 | 5 | 44.6327 | 29.9007 | 0 | 0 | 29.9007 | 0% | 0 | 0 | 0
1953 | 1 | 7 | 48.3265 | 5 | 43.3265 | 29.9033 | 0 | 0 | 29.9033 | 0% | 0 | 0 | 0
1953 | 1 | 8 | 53.551 | 5 | 48.551 | 29.8929 | 0 | 0 | 29.8929 | 0% | 0 | 0 | 0
1953 | 1 | 9 | 58.7755 | 5 | 53.7755 | 29.8824 | 0 | 0 | 29.8824 | 0% | 0 | 0 | 0
1953 | 1 | 10 | 67.9184 | 5 | 62.9184 | 29.8642 | 62.9184 | 0.15779 | 29.7064 | 57.14% | 90.4463 | 85.0195 | 2040.4691
1953 | 1 | 11 | 78.3673 | 5 | 73.3673 | 29.8433 | 73.3673 | 0.21456 | 29.6287 | 66.63% | 122.6617 | 115.302 | 2767.2482
1953 | 1 | 12 | 74.449 | 5 | 69.449 | 29.8511 | 69.449 | 0.19225 | 29.6589 | 66.63% | 116.2288 | 109.2551 | 2622.1213
1953 | 1 | 13 | 69.2245 | 5 | 64.2245 | 29.8616 | 64.2245 | 0.16441 | 29.6971 | 57.14% | 92.2952 | 86.7575 | 2082.1799
1953 | 1 | 14 | 61.3878 | 5 | 56.3878 | 29.8772 | 56.3878 | 0.12674 | 29.7505 | 57.14% | 81.1788 | 76.3081 | 1831.3944
1953 | 1 | 15 | 57.4694 | 5 | 52.4694 | 29.8851 | 0 | 0 | 29.8851 | 0% | 0 | 0 | 0
1953 | 1 | 16 | 60.0816 | 5 | 55.0816 | 29.8798 | 0 | 0 | 29.8798 | 0% | 0 | 0 | 0
1953 | 1 | 17 | 53.551 | 5 | 48.551 | 29.8929 | 0 | 0 | 29.8929 | 0% | 0 | 0 | 0
1953 | 1 | 18 | 57.4694 | 5 | 52.4694 | 29.8851 | 0 | 0 | 29.8851 | 0% | 0 | 0 | 0
1953 | 1 | 19 | 62.6939 | 5 | 57.6939 | 29.8746 | 57.6939 | 0.13268 | 29.7419 | 57.14% | 83.0353 | 78.0532 | 1873.2768
1953 | 1 | 20 | 57.4694 | 5 | 52.4694 | 29.8851 | 0 | 0 | 29.8851 | 0% | 0 | 0 | 0
1953 | 1 | 21 | 54.8571 | 5 | 49.8571 | 29.8903 | 0 | 0 | 29.8903 | 0% | 0 | 0 | 0
1953 | 1 | 22 | 54.8571 | 5 | 49.8571 | 29.8903 | 0 | 0 | 29.8903 | 0% | 0 | 0 | 0
1953 | 1 | 23 | 53.551 | 5 | 48.551 | 29.8929 | 0 | 0 | 29.8929 | 0% | 0 | 0 | 0
1953 | 1 | 24 | 83.5918 | 5 | 78.5918 | 29.8328 | 78.5918 | 0.2462 | 29.5866 | 76.68% | 151.0005 | 141.9405 | 3406.5721
1953 | 1 | 25 | 646.5306 | 5 | 641.5306 | 28.7069 | 112.2144 | 0.50192 | 28.205 | 82.94% | 222.3119 | 208.9732 | 5015.3574
1953 | 1 | 26 | 535.5102 | 5 | 530.5102 | 28.929 | 112.2144 | 0.50192 | 28.4271 | 82.94% | 224.0621 | 210.6183 | 5054.8402
1953 | 1 | 27 | 295.1837 | 5 | 290.1837 | 29.4096 | 112.2144 | 0.50192 | 28.9077 | 82.94% | 227.8506 | 214.1795 | 5140.3089
1953 | 1 | 28 | 232.4898 | 5 | 227.4898 | 29.535 | 112.2144 | 0.50192 | 29.0331 | 82.94% | 228.8389 | 215.1085 | 5162.6051
1953 | 1 | 29 | 216.8163 | 5 | 211.8163 | 29.5664 | 112.2144 | 0.50192 | 29.0645 | 82.94% | 229.086 | 215.3408 | 5168.1791
1953 | 1 | 30 | 177.6327 | 5 | 172.6327 | 29.6447 | 112.2144 | 0.50192 | 29.1428 | 82.94% | 229.7036 | 215.9214 | 5182.1142
1953 | 1 | 31 | 144.9796 | 5 | 139.9796 | 29.71 | 112.2144 | 0.50192 | 29.2081 | 82.94% | 230.2184 | 216.4053 | 5193.7268
1953 | 2 | 1 | 143.6735 | 5 | 138.6735 | 29.7127 | 112.2144 | 0.50192 | 29.2107 | 82.94% | 230.239 | 216.4246 | 5194.1913
1953 | 2 | 2 | 122.7755 | 5 | 117.7755 | 29.7544 | 112.2144 | 0.50192 | 29.2525 | 82.94% | 230.5684 | 216.7343 | 5201.6234
1953 | 2 | 3 | 122.7755 | 5 | 117.7755 | 29.7544 | 112.2144 | 0.50192 | 29.2525 | 82.94% | 230.5684 | 216.7343 | 5201.6234
1953 | 2 | 4 | 113.6327 | 5 | 108.6327 | 29.7727 | 108.6327 | 0.47039 | 29.3023 | 85.52% | 230.5442 | 216.7115 | 5201.0767
1953 | 2 | 5 | 100.5714 | 5 | 95.5714 | 29.7989 | 95.5714 | 0.36407 | 29.4348 | 91.97% | 219.1083 | 205.9618 | 4943.0824
1953 | 2 | 6 | 91.4286 | 5 | 86.4286 | 29.8171 | 86.4286 | 0.29775 | 29.5194 | 87.55% | 189.1667 | 177.8167 | 4267.5998
1953 | 2 | 7 | 128 | 5 | 123 | 29.744 | 112.2144 | 0.50192 | 29.2421 | 82.94% | 230.4861 | 216.6569 | 5199.7654
1953 | 2 | 8 | 306.9388 | 5 | 301.9388 | 29.3861 | 112.2144 | 0.50192 | 28.8842 | 82.94% | 227.6653 | 214.0053 | 5136.1284
1953 | 2 | 9 | 286.0408 | 5 | 281.0408 | 29.4279 | 112.2144 | 0.50192 | 28.926 | 82.94% | 227.9947 | 214.315 | 5143.5604
1953 | 2 | 10 | 208.9796 | 5 | 203.9796 | 29.582 | 112.2144 | 0.50192 | 29.0801 | 82.94% | 229.2095 | 215.4569 | 5170.9662
1953 | 2 | 11 | 164.5714 | 5 | 159.5714 | 29.6709 | 112.2144 | 0.50192 | 29.1689 | 82.94% | 229.9095 | 216.115 | 5186.7593
1953 | 2 | 12 | 139.7551 | 5 | 134.7551 | 29.7205 | 112.2144 | 0.50192 | 29.2186 | 82.94% | 230.3007 | 216.4827 | 5195.5849
1953 | 2 | 13 | 126.6939 | 5 | 121.6939 | 29.7466 | 112.2144 | 0.50192 | 29.2447 | 82.94% | 230.5066 | 216.6762 | 5200.2299
1953 | 2 | 14 | 111.0204 | 5 | 106.0204 | 29.778 | 106.0204 | 0.44804 | 29.3299 | 88.93% | 234.1922 | 220.1406 | 5283.375
1953 | 2 | 15 | 105.7959 | 5 | 100.7959 | 29.7884 | 100.7959 | 0.40497 | 29.3834 | 90.78% | 227.6981 | 214.0362 | 5136.8694
1953 | 2 | 16 | 274.2857 | 5 | 269.2857 | 29.4514 | 112.2144 | 0.50192 | 28.9495 | 82.94% | 228.18 | 214.4892 | 5147.741
1953 | 2 | 17 | 303.0204 | 5 | 298.0204 | 29.394 | 112.2144 | 0.50192 | 28.892 | 82.94% | 227.727 | 214.0634 | 5137.5219
1953 | 2 | 18 | 228.5714 | 5 | 223.5714 | 29.5429 | 112.2144 | 0.50192 | 29.0409 | 82.94% | 228.9006 | 215.1666 | 5163.9986
1953 | 2 | 19 | 175.0204 | 5 | 170.0204 | 29.65 | 112.2144 | 0.50192 | 29.148 | 82.94% | 229.7448 | 215.9601 | 5183.0433
1953 | 2 | 20 | 143.6735 | 5 | 138.6735 | 29.7127 | 112.2144 | 0.50192 | 29.2107 | 82.94% | 230.239 | 216.4246 | 5194.1913
1953 | 2 | 21 | 161.9592 | 5 | 156.9592 | 29.6761 | 112.2144 | 0.50192 | 29.1742 | 82.94% | 229.9507 | 216.1537 | 5187.6883
1953 | 2 | 22 | 326.5306 | 5 | 321.5306 | 29.3469 | 112.2144 | 0.50192 | 28.845 | 82.94% | 227.3564 | 213.715 | 5129.1608
1953 | 2 | 23 | 286.0408 | 5 | 281.0408 | 29.4279 | 112.2144 | 0.50192 | 28.926 | 82.94% | 227.9947 | 214.315 | 5143.5604
1953 | 2 | 24 | 224.6531 | 5 | 219.6531 | 29.5507 | 112.2144 | 0.50192 | 29.0488 | 82.94% | 228.9624 | 215.2247 | 5165.3921
1953 | 2 | 25 | 186.7755 | 5 | 181.7755 | 29.6264 | 112.2144 | 0.50192 | 29.1245 | 82.94% | 229.5595 | 215.7859 | 5178.8627
1953 | 2 | 26 | 156.7347 | 5 | 151.7347 | 29.6865 | 112.2144 | 0.50192 | 29.1846 | 82.94% | 230.0331 | 216.2311 | 5189.5463
1953 | 2 | 27 | 143.6735 | 5 | 138.6735 | 29.7127 | 112.2144 | 0.50192 | 29.2107 | 82.94% | 230.239 | 216.4246 | 5194.1913
1953 | 2 | 28 | 133.2245 | 5 | 128.2245 | 29.7336 | 112.2144 | 0.50192 | 29.2316 | 82.94% | 230.4037 | 216.5795 | 5197.9074
1953 | 3 | 1 | 112.3265 | 5 | 107.3265 | 29.7753 | 107.3265 | 0.45914 | 29.3162 | 86.81% | 231.3174 | 217.4383 | 5218.5197
1953 | 3 | 2 | 100.5714 | 5 | 95.5714 | 29.7989 | 95.5714 | 0.36407 | 29.4348 | 91.97% | 219.1083 | 205.9618 | 4943.0824
1953 | 3 | 3 | 92.7347 | 5 | 87.7347 | 29.8145 | 87.7347 | 0.30682 | 29.5077 | 87.55% | 191.9494 | 180.4324 | 4330.3785
1953 | 3 | 4 | 117.551 | 5 | 112.551 | 29.7649 | 112.2144 | 0.50192 | 29.263 | 82.94% | 230.6508 | 216.8117 | 5203.4814
1953 | 3 | 5 | 198.5306 | 5 | 193.5306 | 29.6029 | 112.2144 | 0.50192 | 29.101 | 82.94% | 229.3742 | 215.6118 | 5174.6822
1953 | 3 | 6 | 165.8776 | 5 | 160.8776 | 29.6682 | 112.2144 | 0.50192 | 29.1663 | 82.94% | 229.889 | 216.0956 | 5186.2948
1953 | 3 | 7 | 134.5306 | 5 | 129.5306 | 29.7309 | 112.2144 | 0.50192 | 29.229 | 82.94% | 230.3831 | 216.5601 | 5197.4429
1953 | 3 | 8 | 112.3265 | 5 | 107.3265 | 29.7753 | 107.3265 | 0.45914 | 29.3162 | 86.81% | 231.3174 | 217.4383 | 5218.5197
1953 | 3 | 9 | 101.8776 | 5 | 96.8776 | 29.7962 | 96.8776 | 0.37409 | 29.4222 | 91.97% | 222.0074 | 208.6869 | 5008.4866
1953 | 3 | 10 | 91.4286 | 5 | 86.4286 | 29.8171 | 86.4286 | 0.29775 | 29.5194 | 87.55% | 189.1667 | 177.8167 | 4267.5998
1953 | 3 | 11 | 79.6735 | 5 | 74.6735 | 29.8407 | 74.6735 | 0.22226 | 29.6184 | 66.63% | 124.8019 | 117.3138 | 2815.5312
1953 | 3 | 12 | 79.6735 | 5 | 74.6735 | 29.8407 | 74.6735 | 0.22226 | 29.6184 | 66.63% | 124.8019 | 117.3138 | 2815.5312
1953 | 3 | 13 | 214.2041 | 5 | 209.2041 | 29.5716 | 112.2144 | 0.50192 | 29.0697 | 82.94% | 229.1271 | 215.3795 | 5169.1081
1953 | 3 | 14 | 683.102 | 5 | 678.102 | 28.6338 | 112.2144 | 0.50192 | 28.1319 | 82.94% | 221.7354 | 208.4313 | 5002.3513
1953 | 3 | 15 | 609.9592 | 5 | 604.9592 | 28.7801 | 112.2144 | 0.50192 | 28.2782 | 82.94% | 222.8885 | 209.5151 | 5028.3635
1953 | 3 | 16 | 437.551 | 5 | 432.551 | 29.1249 | 112.2144 | 0.50192 | 28.623 | 82.94% | 225.6063 | 212.0699 | 5089.678
1953 | 3 | 17 | 387.9184 | 5 | 382.9184 | 29.2242 | 112.2144 | 0.50192 | 28.7222 | 82.94% | 226.3887 | 212.8054 | 5107.3291
1953 | 3 | 18 | 331.7551 | 5 | 326.7551 | 29.3365 | 112.2144 | 0.50192 | 28.8346 | 82.94% | 227.2741 | 213.6376 | 5127.3028
1953 | 3 | 19 | 295.1837 | 5 | 290.1837 | 29.4096 | 112.2144 | 0.50192 | 28.9077 | 82.94% | 227.8506 | 214.1795 | 5140.3089
1953 | 3 | 20 | 257.3061 | 5 | 252.3061 | 29.4854 | 112.2144 | 0.50192 | 28.9835 | 82.94% | 228.4477 | 214.7408 | 5153.7795
1953 | 3 | 21 | 241.6327 | 5 | 236.6327 | 29.5167 | 112.2144 | 0.50192 | 29.0148 | 82.94% | 228.6948 | 214.9731 | 5159.3536
1953 | 3 | 22 | 300.4082 | 5 | 295.4082 | 29.3992 | 112.2144 | 0.50192 | 28.8973 | 82.94% | 227.7682 | 214.1021 | 5138.4509
1953 | 3 | 23 | 449.3061 | 5 | 444.3061 | 29.1014 | 112.2144 | 0.50192 | 28.5995 | 82.94% | 225.421 | 211.8957 | 5085.4974
1953 | 3 | 24 | 1084.0816 | 5 | 1079.0816 | 27.8318 | 112.2144 | 0.50192 | 27.3299 | 82.94% | 215.4144 | 202.4895 | 4859.7486
1953 | 3 | 25 | 3866.1224 | 5 | 3861.1224 | 22.2678 | 0 | 0 | 22.2678 | 0% | 0 | 0 | 0
1953 | 3 | 26 | 3918.3673 | 5 | 3913.3673 | 22.1633 | 0 | 0 | 22.1633 | 0% | 0 | 0 | 0
1953 | 3 | 27 | 8124.0816 | 5 | 8119.0816 | 13.7518 | 0 | 0 | 13.7518 | 0% | 0 | 0 | 0
1953 | 3 | 28 | 2951.8367 | 5 | 2946.8367 | 24.0963 | 0 | 0 | 24.0963 | 0% | 0 | 0 | 0
1953 | 3 | 29 | 1515.102 | 5 | 1510.102 | 26.9698 | 112.2144 | 0.50192 | 26.4679 | 82.94% | 208.6198 | 196.1026 | 4706.4623
1953 | 3 | 30 | 2390.2041 | 5 | 2385.2041 | 25.2196 | 112.2144 | 0.50192 | 24.7177 | 82.94% | 194.8247 | 183.1352 | 4395.2447
1953 | 3 | 31 | 2455.5102 | 5 | 2450.5102 | 25.089 | 112.2144 | 0.50192 | 24.5871 | 82.94% | 193.7952 | 182.1675 | 4372.0195
1953 | 4 | 1 | 1410.6122 | 5 | 1405.6122 | 27.1788 | 112.2144 | 0.50192 | 26.6769 | 82.94% | 210.267 | 197.6509 | 4743.6226
1953 | 4 | 2 | 991.3469 | 5 | 986.3469 | 28.0173 | 112.2144 | 0.50192 | 27.5154 | 82.94% | 216.8763 | 203.8637 | 4892.7283
1953 | 4 | 3 | 786.2857 | 5 | 781.2857 | 28.4274 | 112.2144 | 0.50192 | 27.9255 | 82.94% | 220.1088 | 206.9023 | 4965.6555
1953 | 4 | 4 | 649.1429 | 5 | 644.1429 | 28.7017 | 112.2144 | 0.50192 | 28.1998 | 82.94% | 222.2708 | 208.9345 | 5014.4284
1953 | 4 | 5 | 577.3061 | 5 | 572.3061 | 28.8454 | 112.2144 | 0.50192 | 28.3435 | 82.94% | 223.4032 | 209.999 | 5039.9761
1953 | 4 | 6 | 508.0816 | 5 | 503.0816 | 28.9838 | 112.2144 | 0.50192 | 28.4819 | 82.94% | 224.4944 | 211.0248 | 5064.5948
1953 | 4 | 7 | 448 | 5 | 443 | 29.104 | 112.2144 | 0.50192 | 28.6021 | 82.94% | 225.4416 | 211.9151 | 5085.962
1953 | 4 | 8 | 407.5102 | 5 | 402.5102 | 29.185 | 112.2144 | 0.50192 | 28.6831 | 82.94% | 226.0799 | 212.5151 | 5100.3616
1953 | 4 | 9 | 365.7143 | 5 | 360.7143 | 29.2686 | 112.2144 | 0.50192 | 28.7667 | 82.94% | 226.7387 | 213.1344 | 5115.2257
1953 | 4 | 10 | 326.5306 | 5 | 321.5306 | 29.3469 | 112.2144 | 0.50192 | 28.845 | 82.94% | 227.3564 | 213.715 | 5129.1608
1953 | 4 | 11 | 368.3265 | 5 | 363.3265 | 29.2633 | 112.2144 | 0.50192 | 28.7614 | 82.94% | 226.6975 | 213.0957 | 5114.2967
1953 | 4 | 12 | 336.9796 | 5 | 331.9796 | 29.326 | 112.2144 | 0.50192 | 28.8241 | 82.94% | 227.1917 | 213.5602 | 5125.4448
1953 | 4 | 13 | 305.6327 | 5 | 300.6327 | 29.3887 | 112.2144 | 0.50192 | 28.8868 | 82.94% | 227.6859 | 214.0247 | 5136.5929
1953 | 4 | 14 | 796.7347 | 5 | 791.7347 | 28.4065 | 112.2144 | 0.50192 | 27.9046 | 82.94% | 219.9441 | 206.7475 | 4961.9394
1953 | 4 | 15 | 653.0612 | 5 | 648.0612 | 28.6939 | 112.2144 | 0.50192 | 28.192 | 82.94% | 222.209 | 208.8765 | 5013.0348
1953 | 4 | 16 | 501.551 | 5 | 496.551 | 28.9969 | 112.2144 | 0.50192 | 28.495 | 82.94% | 224.5974 | 211.1216 | 5066.9173
1953 | 4 | 17 | 999.1837 | 5 | 994.1837 | 28.0016 | 112.2144 | 0.50192 | 27.4997 | 82.94% | 216.7527 | 203.7476 | 4889.9413
1953 | 4 | 18 | 939.102 | 5 | 934.102 | 28.1218 | 112.2144 | 0.50192 | 27.6199 | 82.94% | 217.6998 | 204.6379 | 4911.3085
1953 | 4 | 19 | 596.898 | 5 | 591.898 | 28.8062 | 112.2144 | 0.50192 | 28.3043 | 82.94% | 223.0943 | 209.7087 | 5033.0085
1953 | 4 | 20 | 596.898 | 5 | 591.898 | 28.8062 | 112.2144 | 0.50192 | 28.3043 | 82.94% | 223.0943 | 209.7087 | 5033.0085
1953 | 4 | 21 | 640 | 5 | 635 | 28.72 | 112.2144 | 0.50192 | 28.2181 | 82.94% | 222.4149 | 209.07 | 5017.6799
1953 | 4 | 22 | 470.2041 | 5 | 465.2041 | 29.0596 | 112.2144 | 0.50192 | 28.5577 | 82.94% | 225.0916 | 211.5861 | 5078.0654
1953 | 4 | 23 | 425.7959 | 5 | 420.7959 | 29.1484 | 112.2144 | 0.50192 | 28.6465 | 82.94% | 225.7916 | 212.2441 | 5093.8585
1953 | 4 | 24 | 386.6122 | 5 | 381.6122 | 29.2268 | 112.2144 | 0.50192 | 28.7249 | 82.94% | 226.4093 | 212.8247 | 5107.7936
1953 | 4 | 25 | 316.0816 | 5 | 311.0816 | 29.3678 | 112.2144 | 0.50192 | 28.8659 | 82.94% | 227.5211 | 213.8699 | 5132.8768
1953 | 4 | 26 | 365.7143 | 5 | 360.7143 | 29.2686 | 112.2144 | 0.50192 | 28.7667 | 82.94% | 226.7387 | 213.1344 | 5115.2257
1953 | 4 | 27 | 470.2041 | 5 | 465.2041 | 29.0596 | 112.2144 | 0.50192 | 28.5577 | 82.94% | 225.0916 | 211.5861 | 5078.0654
1953 | 4 | 28 | 478.0408 | 5 | 473.0408 | 29.0439 | 112.2144 | 0.50192 | 28.542 | 82.94% | 224.968 | 211.4699 | 5075.2784
1953 | 4 | 29 | 377.4694 | 5 | 372.4694 | 29.2451 | 112.2144 | 0.50192 | 28.7431 | 82.94% | 226.5534 | 212.9602 | 5111.0452
1953 | 4 | 30 | 300.4082 | 5 | 295.4082 | 29.3992 | 112.2144 | 0.50192 | 28.8973 | 82.94% | 227.7682 | 214.1021 | 5138.4509
1953 | 5 | 1 | 321.3061 | 5 | 316.3061 | 29.3574 | 112.2144 | 0.50192 | 28.8555 | 82.94% | 227.4388 | 213.7925 | 5131.0188
1953 | 5 | 2 | 478.0408 | 5 | 473.0408 | 29.0439 | 112.2144 | 0.50192 | 28.542 | 82.94% | 224.968 | 211.4699 | 5075.2784
1953 | 5 | 3 | 539.4286 | 5 | 534.4286 | 28.9211 | 112.2144 | 0.50192 | 28.4192 | 82.94% | 224.0003 | 210.5603 | 5053.4467
1953 | 5 | 4 | 428.4082 | 5 | 423.4082 | 29.1432 | 112.2144 | 0.50192 | 28.6413 | 82.94% | 225.7504 | 212.2054 | 5092.9295
1953 | 5 | 5 | 329.1429 | 5 | 324.1429 | 29.3417 | 112.2144 | 0.50192 | 28.8398 | 82.94% | 227.3152 | 213.6763 | 5128.2318
1953 | 5 | 6 | 275.5918 | 5 | 270.5918 | 29.4488 | 112.2144 | 0.50192 | 28.9469 | 82.94% | 228.1594 | 214.4699 | 5147.2765
1953 | 5 | 7 | 231.1837 | 5 | 226.1837 | 29.5376 | 112.2144 | 0.50192 | 29.0357 | 82.94% | 228.8595 | 215.1279 | 5163.0696
1953 | 5 | 8 | 211.5918 | 5 | 206.5918 | 29.5768 | 112.2144 | 0.50192 | 29.0749 | 82.94% | 229.1683 | 215.4182 | 5170.0371
1953 | 5 | 9 | 206.3673 | 5 | 201.3673 | 29.5873 | 112.2144 | 0.50192 | 29.0853 | 82.94% | 229.2507 | 215.4956 | 5171.8952
1953 | 5 | 10 | 185.4694 | 5 | 180.4694 | 29.6291 | 112.2144 | 0.50192 | 29.1271 | 82.94% | 229.5801 | 215.8053 | 5179.3272
1953 | 5 | 11 | 164.5714 | 5 | 159.5714 | 29.6709 | 112.2144 | 0.50192 | 29.1689 | 82.94% | 229.9095 | 216.115 | 5186.7593
1953 | 5 | 12 | 142.3673 | 5 | 137.3673 | 29.7153 | 112.2144 | 0.50192 | 29.2133 | 82.94% | 230.2596 | 216.444 | 5194.6559
1953 | 5 | 13 | 154.1224 | 5 | 149.1224 | 29.6918 | 112.2144 | 0.50192 | 29.1898 | 82.94% | 230.0743 | 216.2698 | 5190.4753
1953 | 5 | 14 | 444.0816 | 5 | 439.0816 | 29.1118 | 112.2144 | 0.50192 | 28.6099 | 82.94% | 225.5033 | 211.9731 | 5087.3555
1953 | 5 | 15 | 448 | 5 | 443 | 29.104 | 112.2144 | 0.50192 | 28.6021 | 82.94% | 225.4416 | 211.9151 | 5085.962
1953 | 5 | 16 | 491.102 | 5 | 486.102 | 29.0178 | 112.2144 | 0.50192 | 28.5159 | 82.94% | 224.7621 | 211.2764 | 5070.6333
1953 | 5 | 17 | 394.449 | 5 | 389.449 | 29.2111 | 112.2144 | 0.50192 | 28.7092 | 82.94% | 226.2858 | 212.7086 | 5105.0066
1953 | 5 | 18 | 514.6122 | 5 | 509.6122 | 28.9708 | 112.2144 | 0.50192 | 28.4689 | 82.94% | 224.3915 | 210.928 | 5062.2723
1953 | 5 | 19 | 532.898 | 5 | 527.898 | 28.9342 | 112.2144 | 0.50192 | 28.4323 | 82.94% | 224.1032 | 210.6571 | 5055.7692
1953 | 5 | 20 | 363.102 | 5 | 358.102 | 29.2738 | 112.2144 | 0.50192 | 28.7719 | 82.94% | 226.7799 | 213.1731 | 5116.1547
1953 | 5 | 21 | 270.3673 | 5 | 265.3673 | 29.4593 | 112.2144 | 0.50192 | 28.9573 | 82.94% | 228.2418 | 214.5473 | 5149.1345
1953 | 5 | 22 | 223.3469 | 5 | 218.3469 | 29.5533 | 112.2144 | 0.50192 | 29.0514 | 82.94% | 228.983 | 215.244 | 5165.8566
1953 | 5 | 23 | 203.7551 | 5 | 198.7551 | 29.5925 | 112.2144 | 0.50192 | 29.0906 | 82.94% | 229.2919 | 215.5343 | 5172.8242
1953 | 5 | 24 | 175.0204 | 5 | 170.0204 | 29.65 | 112.2144 | 0.50192 | 29.148 | 82.94% | 229.7448 | 215.9601 | 5183.0433
1953 | 5 | 25 | 146.2857 | 5 | 141.2857 | 29.7074 | 112.2144 | 0.50192 | 29.2055 | 82.94% | 230.1978 | 216.3859 | 5193.2623
1953 | 5 | 26 | 128 | 5 | 123 | 29.744 | 112.2144 | 0.50192 | 29.2421 | 82.94% | 230.4861 | 216.6569 | 5199.7654
1953 | 5 | 27 | 114.9388 | 5 | 109.9388 | 29.7701 | 109.9388 | 0.48177 | 29.2884 | 85.52% | 233.2047 | 219.2124 | 5261.0975
1953 | 5 | 28 | 99.2653 | 5 | 94.2653 | 29.8015 | 94.2653 | 0.35419 | 29.4473 | 92.16% | 216.6522 | 203.6531 | 4887.6743
1953 | 5 | 29 | 87.5102 | 5 | 82.5102 | 29.825 | 82.5102 | 0.27136 | 29.5536 | 82.3% | 169.9581 | 159.7606 | 3834.2541
1953 | 5 | 30 | 82.2857 | 5 | 77.2857 | 29.8354 | 77.2857 | 0.23809 | 29.5973 | 76.68% | 148.5449 | 139.6322 | 3351.1727
1953 | 5 | 31 | 73.1429 | 5 | 68.1429 | 29.8537 | 68.1429 | 0.18509 | 29.6686 | 66.63% | 114.0805 | 107.2356 | 2573.6552
1953 | 6 | 1 | 67.9184 | 5 | 62.9184 | 29.8642 | 62.9184 | 0.15779 | 29.7064 | 57.14% | 90.4463 | 85.0195 | 2040.4691
1953 | 6 | 2 | 58.7755 | 5 | 53.7755 | 29.8824 | 0 | 0 | 29.8824 | 0% | 0 | 0 | 0
1953 | 6 | 3 | 50.9388 | 5 | 45.9388 | 29.8981 | 0 | 0 | 29.8981 | 0% | 0 | 0 | 0
1953 | 6 | 4 | 47.0204 | 5 | 42.0204 | 29.906 | 0 | 0 | 29.906 | 0% | 0 | 0 | 0
1953 | 6 | 5 | 49.6327 | 5 | 44.6327 | 29.9007 | 0 | 0 | 29.9007 | 0% | 0 | 0 | 0
1953 | 6 | 6 | 107.102 | 5 | 102.102 | 29.7858 | 102.102 | 0.41553 | 29.3703 | 89.95% | 228.4374 | 214.7311 | 5153.5467
1953 | 6 | 7 | 192 | 5 | 187 | 29.616 | 112.2144 | 0.50192 | 29.1141 | 82.94% | 229.4772 | 215.7085 | 5177.0047
1953 | 6 | 8 | 194.6122 | 5 | 189.6122 | 29.6108 | 112.2144 | 0.50192 | 29.1089 | 82.94% | 229.436 | 215.6698 | 5176.0757
1953 | 6 | 9 | 126.6939 | 5 | 121.6939 | 29.7466 | 112.2144 | 0.50192 | 29.2447 | 82.94% | 230.5066 | 216.6762 | 5200.2299
1953 | 6 | 10 | 95.3469 | 5 | 90.3469 | 29.8093 | 90.3469 | 0.32536 | 29.4839 | 90.59% | 204.3633 | 192.1015 | 4610.4371
1953 | 6 | 11 | 70.5306 | 5 | 65.5306 | 29.8589 | 65.5306 | 0.17117 | 29.6878 | 66.63% | 109.778 | 103.1913 | 2476.5915
1953 | 6 | 12 | 60.0816 | 5 | 55.0816 | 29.8798 | 0 | 0 | 29.8798 | 0% | 0 | 0 | 0
1953 | 6 | 13 | 52.2449 | 5 | 47.2449 | 29.8955 | 0 | 0 | 29.8955 | 0% | 0 | 0 | 0
1953 | 6 | 14 | 47.0204 | 5 | 42.0204 | 29.906 | 0 | 0 | 29.906 | 0% | 0 | 0 | 0
1953 | 6 | 15 | 43.102 | 5 | 38.102 | 29.9138 | 0 | 0 | 29.9138 | 0% | 0 | 0 | 0
1953 | 6 | 16 | 39.1837 | 5 | 34.1837 | 29.9216 | 0 | 0 | 29.9216 | 0% | 0 | 0 | 0
1953 | 6 | 17 | 37.8776 | 5 | 32.8776 | 29.9242 | 0 | 0 | 29.9242 | 0% | 0 | 0 | 0
1953 | 6 | 18 | 35.2653 | 5 | 30.2653 | 29.9295 | 0 | 0 | 29.9295 | 0% | 0 | 0 | 0
1953 | 6 | 19 | 31.3469 | 5 | 26.3469 | 29.9373 | 0 | 0 | 29.9373 | 0% | 0 | 0 | 0
1953 | 6 | 20 | 28.7347 | 5 | 23.7347 | 29.9425 | 0 | 0 | 29.9425 | 0% | 0 | 0 | 0
1953 | 6 | 21 | 27.4286 | 5 | 22.4286 | 29.9451 | 0 | 0 | 29.9451 | 0% | 0 | 0 | 0
1953 | 6 | 22 | 26.1224 | 5 | 21.1224 | 29.9478 | 0 | 0 | 29.9478 | 0% | 0 | 0 | 0
1953 | 6 | 23 | 26.1224 | 5 | 21.1224 | 29.9478 | 0 | 0 | 29.9478 | 0% | 0 | 0 | 0
1953 | 6 | 24 | 22.2041 | 5 | 17.2041 | 29.9556 | 0 | 0 | 29.9556 | 0% | 0 | 0 | 0
1953 | 6 | 25 | 19.5918 | 5 | 14.5918 | 29.9608 | 0 | 0 | 29.9608 | 0% | 0 | 0 | 0
1953 | 6 | 26 | 18.2857 | 5 | 13.2857 | 29.9634 | 0 | 0 | 29.9634 | 0% | 0 | 0 | 0
1953 | 6 | 27 | 18.2857 | 5 | 13.2857 | 29.9634 | 0 | 0 | 29.9634 | 0% | 0 | 0 | 0
1953 | 6 | 28 | 18.2857 | 5 | 13.2857 | 29.9634 | 0 | 0 | 29.9634 | 0% | 0 | 0 | 0
1953 | 6 | 29 | 19.5918 | 5 | 14.5918 | 29.9608 | 0 | 0 | 29.9608 | 0% | 0 | 0 | 0
1953 | 6 | 30 | 19.5918 | 5 | 14.5918 | 29.9608 | 0 | 0 | 29.9608 | 0% | 0 | 0 | 0
1953 | 7 | 1 | 19.5918 | 5 | 14.5918 | 29.9608 | 0 | 0 | 29.9608 | 0% | 0 | 0 | 0
1953 | 7 | 2 | 16.9796 | 5 | 11.9796 | 29.966 | 0 | 0 | 29.966 | 0% | 0 | 0 | 0
1953 | 7 | 3 | 16.9796 | 5 | 11.9796 | 29.966 | 0 | 0 | 29.966 | 0% | 0 | 0 | 0
1953 | 7 | 4 | 13.0612 | 5 | 8.0612 | 29.9739 | 0 | 0 | 29.9739 | 0% | 0 | 0 | 0
1953 | 7 | 5 | 13.0612 | 5 | 8.0612 | 29.9739 | 0 | 0 | 29.9739 | 0% | 0 | 0 | 0
1953 | 7 | 6 | 13.0612 | 5 | 8.0612 | 29.9739 | 0 | 0 | 29.9739 | 0% | 0 | 0 | 0
1953 | 7 | 7 | 13.0612 | 5 | 8.0612 | 29.9739 | 0 | 0 | 29.9739 | 0% | 0 | 0 | 0
1953 | 7 | 8 | 12.0163 | 5 | 7.0163 | 29.976 | 0 | 0 | 29.976 | 0% | 0 | 0 | 0
1953 | 7 | 9 | 11.2327 | 5 | 6.2327 | 29.9775 | 0 | 0 | 29.9775 | 0% | 0 | 0 | 0
1953 | 7 | 10 | 10.449 | 5 | 5.449 | 29.9791 | 0 | 0 | 29.9791 | 0% | 0 | 0 | 0
1953 | 7 | 11 | 10.449 | 5 | 5.449 | 29.9791 | 0 | 0 | 29.9791 | 0% | 0 | 0 | 0
1953 | 7 | 12 | 10.1878 | 5 | 5.1878 | 29.9796 | 0 | 0 | 29.9796 | 0% | 0 | 0 | 0
1953 | 7 | 13 | 11.2327 | 5 | 6.2327 | 29.9775 | 0 | 0 | 29.9775 | 0% | 0 | 0 | 0
1953 | 7 | 14 | 15.6735 | 5 | 10.6735 | 29.9687 | 0 | 0 | 29.9687 | 0% | 0 | 0 | 0
1953 | 7 | 15 | 19.5918 | 5 | 14.5918 | 29.9608 | 0 | 0 | 29.9608 | 0% | 0 | 0 | 0
1953 | 7 | 16 | 16.9796 | 5 | 11.9796 | 29.966 | 0 | 0 | 29.966 | 0% | 0 | 0 | 0
1953 | 7 | 17 | 14.3673 | 5 | 9.3673 | 29.9713 | 0 | 0 | 29.9713 | 0% | 0 | 0 | 0
1953 | 7 | 18 | 12.4082 | 5 | 7.4082 | 29.9752 | 0 | 0 | 29.9752 | 0% | 0 | 0 | 0
1953 | 7 | 19 | 11.2327 | 5 | 6.2327 | 29.9775 | 0 | 0 | 29.9775 | 0% | 0 | 0 | 0
1953 | 7 | 20 | 39.1837 | 5 | 34.1837 | 29.9216 | 0 | 0 | 29.9216 | 0% | 0 | 0 | 0
1953 | 7 | 21 | 208.9796 | 5 | 203.9796 | 29.582 | 112.2144 | 0.50192 | 29.0801 | 82.94% | 229.2095 | 215.4569 | 5170.9662
1953 | 7 | 22 | 300.4082 | 5 | 295.4082 | 29.3992 | 112.2144 | 0.50192 | 28.8973 | 82.94% | 227.7682 | 214.1021 | 5138.4509
1953 | 7 | 23 | 142.3673 | 5 | 137.3673 | 29.7153 | 112.2144 | 0.50192 | 29.2133 | 82.94% | 230.2596 | 216.444 | 5194.6559
1953 | 7 | 24 | 84.898 | 5 | 79.898 | 29.8302 | 79.898 | 0.25445 | 29.5758 | 76.68% | 153.4537 | 144.2464 | 3461.9145
1953 | 7 | 25 | 52.2449 | 5 | 47.2449 | 29.8955 | 0 | 0 | 29.8955 | 0% | 0 | 0 | 0
1953 | 7 | 26 | 40.4898 | 5 | 35.4898 | 29.919 | 0 | 0 | 29.919 | 0% | 0 | 0 | 0
1953 | 7 | 27 | 32.6531 | 5 | 27.6531 | 29.9347 | 0 | 0 | 29.9347 | 0% | 0 | 0 | 0
1953 | 7 | 28 | 31.3469 | 5 | 26.3469 | 29.9373 | 0 | 0 | 29.9373 | 0% | 0 | 0 | 0
1953 | 7 | 29 | 26.1224 | 5 | 21.1224 | 29.9478 | 0 | 0 | 29.9478 | 0% | 0 | 0 | 0
1953 | 7 | 30 | 23.5102 | 5 | 18.5102 | 29.953 | 0 | 0 | 29.953 | 0% | 0 | 0 | 0
1953 | 7 | 31 | 22.2041 | 5 | 17.2041 | 29.9556 | 0 | 0 | 29.9556 | 0% | 0 | 0 | 0
1953 | 8 | 1 | 19.5918 | 5 | 14.5918 | 29.9608 | 0 | 0 | 29.9608 | 0% | 0 | 0 | 0
1953 | 8 | 2 | 16.9796 | 5 | 11.9796 | 29.966 | 0 | 0 | 29.966 | 0% | 0 | 0 | 0
1953 | 8 | 3 | 16.9796 | 5 | 11.9796 | 29.966 | 0 | 0 | 29.966 | 0% | 0 | 0 | 0
1953 | 8 | 4 | 15.6735 | 5 | 10.6735 | 29.9687 | 0 | 0 | 29.9687 | 0% | 0 | 0 | 0
1953 | 8 | 5 | 61.3878 | 5 | 56.3878 | 29.8772 | 56.3878 | 0.12674 | 29.7505 | 57.14% | 81.1788 | 76.3081 | 1831.3944
1953 | 8 | 6 | 64 | 5 | 59 | 29.872 | 59 | 0.13875 | 29.7332 | 57.14% | 84.8903 | 79.7969 | 1915.126
1953 | 8 | 7 | 39.1837 | 5 | 34.1837 | 29.9216 | 0 | 0 | 29.9216 | 0% | 0 | 0 | 0
1953 | 8 | 8 | 31.3469 | 5 | 26.3469 | 29.9373 | 0 | 0 | 29.9373 | 0% | 0 | 0 | 0
1953 | 8 | 9 | 27.4286 | 5 | 22.4286 | 29.9451 | 0 | 0 | 29.9451 | 0% | 0 | 0 | 0
1953 | 8 | 10 | 169.7959 | 5 | 164.7959 | 29.6604 | 112.2144 | 0.50192 | 29.1585 | 82.94% | 229.8272 | 216.0376 | 5184.9013
1953 | 8 | 11 | 373.551 | 5 | 368.551 | 29.2529 | 112.2144 | 0.50192 | 28.751 | 82.94% | 226.6152 | 213.0183 | 5112.4387
1953 | 8 | 12 | 172.4082 | 5 | 167.4082 | 29.6552 | 112.2144 | 0.50192 | 29.1533 | 82.94% | 229.786 | 215.9988 | 5183.9723
1953 | 8 | 13 | 103.1837 | 5 | 98.1837 | 29.7936 | 98.1837 | 0.38425 | 29.4094 | 91.51% | 223.778 | 210.3513 | 5048.432
1953 | 8 | 14 | 75.7551 | 5 | 70.7551 | 29.8485 | 70.7551 | 0.19955 | 29.6489 | 66.63% | 118.3751 | 111.2726 | 2670.5426
1953 | 8 | 15 | 58.7755 | 5 | 53.7755 | 29.8824 | 0 | 0 | 29.8824 | 0% | 0 | 0 | 0
1953 | 8 | 16 | 47.0204 | 5 | 42.0204 | 29.906 | 0 | 0 | 29.906 | 0% | 0 | 0 | 0
1953 | 8 | 17 | 40.4898 | 5 | 35.4898 | 29.919 | 0 | 0 | 29.919 | 0% | 0 | 0 | 0
1953 | 8 | 18 | 35.2653 | 5 | 30.2653 | 29.9295 | 0 | 0 | 29.9295 | 0% | 0 | 0 | 0
1953 | 8 | 19 | 31.3469 | 5 | 26.3469 | 29.9373 | 0 | 0 | 29.9373 | 0% | 0 | 0 | 0
1953 | 8 | 20 | 27.4286 | 5 | 22.4286 | 29.9451 | 0 | 0 | 29.9451 | 0% | 0 | 0 | 0
1953 | 8 | 21 | 26.1224 | 5 | 21.1224 | 29.9478 | 0 | 0 | 29.9478 | 0% | 0 | 0 | 0
1953 | 8 | 22 | 24.8163 | 5 | 19.8163 | 29.9504 | 0 | 0 | 29.9504 | 0% | 0 | 0 | 0
1953 | 8 | 23 | 23.5102 | 5 | 18.5102 | 29.953 | 0 | 0 | 29.953 | 0% | 0 | 0 | 0
1953 | 8 | 24 | 20.898 | 5 | 15.898 | 29.9582 | 0 | 0 | 29.9582 | 0% | 0 | 0 | 0
1953 | 8 | 25 | 22.2041 | 5 | 17.2041 | 29.9556 | 0 | 0 | 29.9556 | 0% | 0 | 0 | 0
1953 | 8 | 26 | 15.6735 | 5 | 10.6735 | 29.9687 | 0 | 0 | 29.9687 | 0% | 0 | 0 | 0
1953 | 8 | 27 | 16.9796 | 5 | 11.9796 | 29.966 | 0 | 0 | 29.966 | 0% | 0 | 0 | 0
1953 | 8 | 28 | 18.2857 | 5 | 13.2857 | 29.9634 | 0 | 0 | 29.9634 | 0% | 0 | 0 | 0
1953 | 8 | 29 | 16.9796 | 5 | 11.9796 | 29.966 | 0 | 0 | 29.966 | 0% | 0 | 0 | 0
1953 | 8 | 30 | 14.3673 | 5 | 9.3673 | 29.9713 | 0 | 0 | 29.9713 | 0% | 0 | 0 | 0
1953 | 8 | 31 | 14.3673 | 5 | 9.3673 | 29.9713 | 0 | 0 | 29.9713 | 0% | 0 | 0 | 0
1953 | 9 | 1 | 11.4939 | 5 | 6.4939 | 29.977 | 0 | 0 | 29.977 | 0% | 0 | 0 | 0
1953 | 9 | 2 | 10.449 | 5 | 5.449 | 29.9791 | 0 | 0 | 29.9791 | 0% | 0 | 0 | 0
1953 | 9 | 3 | 10.1878 | 5 | 5.1878 | 29.9796 | 0 | 0 | 29.9796 | 0% | 0 | 0 | 0
1953 | 9 | 4 | 9.9265 | 5 | 4.9265 | 29.9801 | 0 | 0 | 29.9801 | 0% | 0 | 0 | 0
1953 | 9 | 5 | 9.5347 | 5 | 4.5347 | 29.9809 | 0 | 0 | 29.9809 | 0% | 0 | 0 | 0
1953 | 9 | 6 | 8.751 | 5 | 3.751 | 29.9825 | 0 | 0 | 29.9825 | 0% | 0 | 0 | 0
1953 | 9 | 7 | 9.2735 | 5 | 4.2735 | 29.9815 | 0 | 0 | 29.9815 | 0% | 0 | 0 | 0
1953 | 9 | 8 | 9.5347 | 5 | 4.5347 | 29.9809 | 0 | 0 | 29.9809 | 0% | 0 | 0 | 0
1953 | 9 | 9 | 10.1878 | 5 | 5.1878 | 29.9796 | 0 | 0 | 29.9796 | 0% | 0 | 0 | 0
1953 | 9 | 10 | 10.449 | 5 | 5.449 | 29.9791 | 0 | 0 | 29.9791 | 0% | 0 | 0 | 0
1953 | 9 | 11 | 10.1878 | 5 | 5.1878 | 29.9796 | 0 | 0 | 29.9796 | 0% | 0 | 0 | 0
1953 | 9 | 12 | 9.2735 | 5 | 4.2735 | 29.9815 | 0 | 0 | 29.9815 | 0% | 0 | 0 | 0
1953 | 9 | 13 | 16.9796 | 5 | 11.9796 | 29.966 | 0 | 0 | 29.966 | 0% | 0 | 0 | 0
1953 | 9 | 14 | 43.102 | 5 | 38.102 | 29.9138 | 0 | 0 | 29.9138 | 0% | 0 | 0 | 0
1953 | 9 | 15 | 26.1224 | 5 | 21.1224 | 29.9478 | 0 | 0 | 29.9478 | 0% | 0 | 0 | 0
1953 | 9 | 16 | 20.898 | 5 | 15.898 | 29.9582 | 0 | 0 | 29.9582 | 0% | 0 | 0 | 0
1953 | 9 | 17 | 33.9592 | 5 | 28.9592 | 29.9321 | 0 | 0 | 29.9321 | 0% | 0 | 0 | 0
1953 | 9 | 18 | 28.7347 | 5 | 23.7347 | 29.9425 | 0 | 0 | 29.9425 | 0% | 0 | 0 | 0
1953 | 9 | 19 | 23.5102 | 5 | 18.5102 | 29.953 | 0 | 0 | 29.953 | 0% | 0 | 0 | 0
1953 | 9 | 20 | 20.898 | 5 | 15.898 | 29.9582 | 0 | 0 | 29.9582 | 0% | 0 | 0 | 0
1953 | 9 | 21 | 18.2857 | 5 | 13.2857 | 29.9634 | 0 | 0 | 29.9634 | 0% | 0 | 0 | 0
1953 | 9 | 22 | 23.5102 | 5 | 18.5102 | 29.953 | 0 | 0 | 29.953 | 0% | 0 | 0 | 0
1953 | 9 | 23 | 26.1224 | 5 | 21.1224 | 29.9478 | 0 | 0 | 29.9478 | 0% | 0 | 0 | 0
1953 | 9 | 24 | 20.898 | 5 | 15.898 | 29.9582 | 0 | 0 | 29.9582 | 0% | 0 | 0 | 0
1953 | 9 | 25 | 16.9796 | 5 | 11.9796 | 29.966 | 0 | 0 | 29.966 | 0% | 0 | 0 | 0
1953 | 9 | 26 | 15.6735 | 5 | 10.6735 | 29.9687 | 0 | 0 | 29.9687 | 0% | 0 | 0 | 0
1953 | 9 | 27 | 14.3673 | 5 | 9.3673 | 29.9713 | 0 | 0 | 29.9713 | 0% | 0 | 0 | 0
1953 | 9 | 28 | 13.0612 | 5 | 8.0612 | 29.9739 | 0 | 0 | 29.9739 | 0% | 0 | 0 | 0
1953 | 9 | 29 | 13.0612 | 5 | 8.0612 | 29.9739 | 0 | 0 | 29.9739 | 0% | 0 | 0 | 0
1953 | 9 | 30 | 12.6694 | 5 | 7.6694 | 29.9747 | 0 | 0 | 29.9747 | 0% | 0 | 0 | 0
1953 | 10 | 1 | 50.9388 | 5 | 45.9388 | 29.8981 | 0 | 0 | 29.8981 | 0% | 0 | 0 | 0
1953 | 10 | 2 | 56.1633 | 5 | 51.1633 | 29.8877 | 0 | 0 | 29.8877 | 0% | 0 | 0 | 0
1953 | 10 | 3 | 49.6327 | 5 | 44.6327 | 29.9007 | 0 | 0 | 29.9007 | 0% | 0 | 0 | 0
1953 | 10 | 4 | 31.3469 | 5 | 26.3469 | 29.9373 | 0 | 0 | 29.9373 | 0% | 0 | 0 | 0
1953 | 10 | 5 | 18.2857 | 5 | 13.2857 | 29.9634 | 0 | 0 | 29.9634 | 0% | 0 | 0 | 0
1953 | 10 | 6 | 15.6735 | 5 | 10.6735 | 29.9687 | 0 | 0 | 29.9687 | 0% | 0 | 0 | 0
1953 | 10 | 7 | 33.9592 | 5 | 28.9592 | 29.9321 | 0 | 0 | 29.9321 | 0% | 0 | 0 | 0
1953 | 10 | 8 | 48.3265 | 5 | 43.3265 | 29.9033 | 0 | 0 | 29.9033 | 0% | 0 | 0 | 0
1953 | 10 | 9 | 35.2653 | 5 | 30.2653 | 29.9295 | 0 | 0 | 29.9295 | 0% | 0 | 0 | 0
1953 | 10 | 10 | 27.4286 | 5 | 22.4286 | 29.9451 | 0 | 0 | 29.9451 | 0% | 0 | 0 | 0
1953 | 10 | 11 | 23.5102 | 5 | 18.5102 | 29.953 | 0 | 0 | 29.953 | 0% | 0 | 0 | 0
1953 | 10 | 12 | 23.5102 | 5 | 18.5102 | 29.953 | 0 | 0 | 29.953 | 0% | 0 | 0 | 0
1953 | 10 | 13 | 20.898 | 5 | 15.898 | 29.9582 | 0 | 0 | 29.9582 | 0% | 0 | 0 | 0
1953 | 10 | 14 | 19.5918 | 5 | 14.5918 | 29.9608 | 0 | 0 | 29.9608 | 0% | 0 | 0 | 0
1953 | 10 | 15 | 18.2857 | 5 | 13.2857 | 29.9634 | 0 | 0 | 29.9634 | 0% | 0 | 0 | 0
1953 | 10 | 16 | 16.9796 | 5 | 11.9796 | 29.966 | 0 | 0 | 29.966 | 0% | 0 | 0 | 0
1953 | 10 | 17 | 15.6735 | 5 | 10.6735 | 29.9687 | 0 | 0 | 29.9687 | 0% | 0 | 0 | 0
1953 | 10 | 18 | 15.6735 | 5 | 10.6735 | 29.9687 | 0 | 0 | 29.9687 | 0% | 0 | 0 | 0
1953 | 10 | 19 | 14.3673 | 5 | 9.3673 | 29.9713 | 0 | 0 | 29.9713 | 0% | 0 | 0 | 0
1953 | 10 | 20 | 14.3673 | 5 | 9.3673 | 29.9713 | 0 | 0 | 29.9713 | 0% | 0 | 0 | 0
1953 | 10 | 21 | 14.3673 | 5 | 9.3673 | 29.9713 | 0 | 0 | 29.9713 | 0% | 0 | 0 | 0
1953 | 10 | 22 | 14.3673 | 5 | 9.3673 | 29.9713 | 0 | 0 | 29.9713 | 0% | 0 | 0 | 0
1953 | 10 | 23 | 14.3673 | 5 | 9.3673 | 29.9713 | 0 | 0 | 29.9713 | 0% | 0 | 0 | 0
1953 | 10 | 24 | 14.3673 | 5 | 9.3673 | 29.9713 | 0 | 0 | 29.9713 | 0% | 0 | 0 | 0
1953 | 10 | 25 | 14.3673 | 5 | 9.3673 | 29.9713 | 0 | 0 | 29.9713 | 0% | 0 | 0 | 0
1953 | 10 | 26 | 27.4286 | 5 | 22.4286 | 29.9451 | 0 | 0 | 29.9451 | 0% | 0 | 0 | 0
1953 | 10 | 27 | 35.2653 | 5 | 30.2653 | 29.9295 | 0 | 0 | 29.9295 | 0% | 0 | 0 | 0
1953 | 10 | 28 | 74.449 | 5 | 69.449 | 29.8511 | 69.449 | 0.19225 | 29.6589 | 66.63% | 116.2288 | 109.2551 | 2622.1213
1953 | 10 | 29 | 154.1224 | 5 | 149.1224 | 29.6918 | 112.2144 | 0.50192 | 29.1898 | 82.94% | 230.0743 | 216.2698 | 5190.4753
1953 | 10 | 30 | 184.1633 | 5 | 179.1633 | 29.6317 | 112.2144 | 0.50192 | 29.1298 | 82.94% | 229.6007 | 215.8247 | 5179.7917
1953 | 10 | 31 | 135.8367 | 5 | 130.8367 | 29.7283 | 112.2144 | 0.50192 | 29.2264 | 82.94% | 230.3625 | 216.5408 | 5196.9784
1953 | 11 | 1 | 91.4286 | 5 | 86.4286 | 29.8171 | 86.4286 | 0.29775 | 29.5194 | 87.55% | 189.1667 | 177.8167 | 4267.5998
1953 | 11 | 2 | 77.0612 | 5 | 72.0612 | 29.8459 | 72.0612 | 0.20698 | 29.6389 | 66.63% | 120.5194 | 113.2883 | 2718.9185
1953 | 11 | 3 | 61.3878 | 5 | 56.3878 | 29.8772 | 56.3878 | 0.12674 | 29.7505 | 57.14% | 81.1788 | 76.3081 | 1831.3944
1953 | 11 | 4 | 53.551 | 5 | 48.551 | 29.8929 | 0 | 0 | 29.8929 | 0% | 0 | 0 | 0
1953 | 11 | 5 | 45.7143 | 5 | 40.7143 | 29.9086 | 0 | 0 | 29.9086 | 0% | 0 | 0 | 0
1953 | 11 | 6 | 39.1837 | 5 | 34.1837 | 29.9216 | 0 | 0 | 29.9216 | 0% | 0 | 0 | 0
1953 | 11 | 7 | 41.7959 | 5 | 36.7959 | 29.9164 | 0 | 0 | 29.9164 | 0% | 0 | 0 | 0
1953 | 11 | 8 | 90.1224 | 5 | 85.1224 | 29.8198 | 85.1224 | 0.28882 | 29.5309 | 85.71% | 182.4637 | 171.5159 | 4116.3814
1953 | 11 | 9 | 96.6531 | 5 | 91.6531 | 29.8067 | 91.6531 | 0.33483 | 29.4719 | 91.61% | 209.5661 | 196.9922 | 4727.8117
1953 | 11 | 10 | 83.5918 | 5 | 78.5918 | 29.8328 | 78.5918 | 0.2462 | 29.5866 | 76.68% | 151.0005 | 141.9405 | 3406.5721
1953 | 11 | 11 | 71.8367 | 5 | 66.8367 | 29.8563 | 66.8367 | 0.17806 | 29.6783 | 66.63% | 111.9302 | 105.2144 | 2525.1451
1953 | 11 | 12 | 62.6939 | 5 | 57.6939 | 29.8746 | 57.6939 | 0.13268 | 29.7419 | 57.14% | 83.0353 | 78.0532 | 1873.2768
1953 | 11 | 13 | 56.1633 | 5 | 51.1633 | 29.8877 | 0 | 0 | 29.8877 | 0% | 0 | 0 | 0
1953 | 11 | 14 | 52.2449 | 5 | 47.2449 | 29.8955 | 0 | 0 | 29.8955 | 0% | 0 | 0 | 0
1953 | 11 | 15 | 45.7143 | 5 | 40.7143 | 29.9086 | 0 | 0 | 29.9086 | 0% | 0 | 0 | 0
1953 | 11 | 16 | 48.3265 | 5 | 43.3265 | 29.9033 | 0 | 0 | 29.9033 | 0% | 0 | 0 | 0
1953 | 11 | 17 | 44.4082 | 5 | 39.4082 | 29.9112 | 0 | 0 | 29.9112 | 0% | 0 | 0 | 0
1953 | 11 | 18 | 41.7959 | 5 | 36.7959 | 29.9164 | 0 | 0 | 29.9164 | 0% | 0 | 0 | 0
1953 | 11 | 19 | 37.8776 | 5 | 32.8776 | 29.9242 | 0 | 0 | 29.9242 | 0% | 0 | 0 | 0
1953 | 11 | 20 | 39.1837 | 5 | 34.1837 | 29.9216 | 0 | 0 | 29.9216 | 0% | 0 | 0 | 0
1953 | 11 | 21 | 36.5714 | 5 | 31.5714 | 29.9269 | 0 | 0 | 29.9269 | 0% | 0 | 0 | 0
1953 | 11 | 22 | 35.2653 | 5 | 30.2653 | 29.9295 | 0 | 0 | 29.9295 | 0% | 0 | 0 | 0
1953 | 11 | 23 | 78.3673 | 5 | 73.3673 | 29.8433 | 73.3673 | 0.21456 | 29.6287 | 66.63% | 122.6617 | 115.302 | 2767.2482
1953 | 11 | 24 | 176.3265 | 5 | 171.3265 | 29.6473 | 112.2144 | 0.50192 | 29.1454 | 82.94% | 229.7242 | 215.9408 | 5182.5788
1953 | 11 | 25 | 253.3878 | 5 | 248.3878 | 29.4932 | 112.2144 | 0.50192 | 28.9913 | 82.94% | 228.5094 | 214.7989 | 5155.173
1953 | 11 | 26 | 848.9796 | 5 | 843.9796 | 28.302 | 112.2144 | 0.50192 | 27.8001 | 82.94% | 219.1205 | 205.9733 | 4943.3593
1953 | 11 | 27 | 544.6531 | 5 | 539.6531 | 28.9107 | 112.2144 | 0.50192 | 28.4088 | 82.94% | 223.9179 | 210.4829 | 5051.5887
1953 | 11 | 28 | 352.6531 | 5 | 347.6531 | 29.2947 | 112.2144 | 0.50192 | 28.7928 | 82.94% | 226.9446 | 213.3279 | 5119.8707
1953 | 11 | 29 | 266.449 | 5 | 261.449 | 29.4671 | 112.2144 | 0.50192 | 28.9652 | 82.94% | 228.3035 | 214.6053 | 5150.528
1953 | 11 | 30 | 215.5102 | 5 | 210.5102 | 29.569 | 112.2144 | 0.50192 | 29.0671 | 82.94% | 229.1065 | 215.3602 | 5168.6436
1953 | 12 | 1 | 186.7755 | 5 | 181.7755 | 29.6264 | 112.2144 | 0.50192 | 29.1245 | 82.94% | 229.5595 | 215.7859 | 5178.8627
1953 | 12 | 2 | 165.8776 | 5 | 160.8776 | 29.6682 | 112.2144 | 0.50192 | 29.1663 | 82.94% | 229.889 | 216.0956 | 5186.2948
1953 | 12 | 3 | 146.2857 | 5 | 141.2857 | 29.7074 | 112.2144 | 0.50192 | 29.2055 | 82.94% | 230.1978 | 216.3859 | 5193.2623
1953 | 12 | 4 | 124.0816 | 5 | 119.0816 | 29.7518 | 112.2144 | 0.50192 | 29.2499 | 82.94% | 230.5478 | 216.715 | 5201.1589
1953 | 12 | 5 | 248.1633 | 5 | 243.1633 | 29.5037 | 112.2144 | 0.50192 | 29.0018 | 82.94% | 228.5918 | 214.8763 | 5157.031
1953 | 12 | 6 | 286.0408 | 5 | 281.0408 | 29.4279 | 112.2144 | 0.50192 | 28.926 | 82.94% | 227.9947 | 214.315 | 5143.5604
1953 | 12 | 7 | 946.9388 | 5 | 941.9388 | 28.1061 | 112.2144 | 0.50192 | 27.6042 | 82.94% | 217.5763 | 204.5217 | 4908.5215
1953 | 12 | 8 | 720.9796 | 5 | 715.9796 | 28.558 | 112.2144 | 0.50192 | 28.0561 | 82.94% | 221.1383 | 207.87 | 4988.8806
1953 | 12 | 9 | 472.8163 | 5 | 467.8163 | 29.0544 | 112.2144 | 0.50192 | 28.5525 | 82.94% | 225.0504 | 211.5473 | 5077.1364
1953 | 12 | 10 | 466.2857 | 5 | 461.2857 | 29.0674 | 112.2144 | 0.50192 | 28.5655 | 82.94% | 225.1533 | 211.6441 | 5079.4589
1953 | 12 | 11 | 419.2653 | 5 | 414.2653 | 29.1615 | 112.2144 | 0.50192 | 28.6596 | 82.94% | 225.8945 | 212.3409 | 5096.181
1953 | 12 | 12 | 327.8367 | 5 | 322.8367 | 29.3443 | 112.2144 | 0.50192 | 28.8424 | 82.94% | 227.3358 | 213.6957 | 5128.6963
1953 | 12 | 13 | 280.8163 | 5 | 275.8163 | 29.4384 | 112.2144 | 0.50192 | 28.9365 | 82.94% | 228.0771 | 214.3924 | 5145.4184
1953 | 12 | 14 | 256 | 5 | 251 | 29.488 | 112.2144 | 0.50192 | 28.9861 | 82.94% | 228.4683 | 214.7602 | 5154.244
1953 | 12 | 15 | 278.2041 | 5 | 273.2041 | 29.4436 | 112.2144 | 0.50192 | 28.9417 | 82.94% | 228.1182 | 214.4311 | 5146.3475
1953 | 12 | 16 | 258.6122 | 5 | 253.6122 | 29.4828 | 112.2144 | 0.50192 | 28.9809 | 82.94% | 228.4271 | 214.7215 | 5153.315
1953 | 12 | 17 | 198.5306 | 5 | 193.5306 | 29.6029 | 112.2144 | 0.50192 | 29.101 | 82.94% | 229.3742 | 215.6118 | 5174.6822
1953 | 12 | 18 | 177.6327 | 5 | 172.6327 | 29.6447 | 112.2144 | 0.50192 | 29.1428 | 82.94% | 229.7036 | 215.9214 | 5182.1142
1953 | 12 | 19 | 131.9184 | 5 | 126.9184 | 29.7362 | 112.2144 | 0.50192 | 29.2342 | 82.94% | 230.4243 | 216.5988 | 5198.3719
1953 | 12 | 20 | 129.3061 | 5 | 124.3061 | 29.7414 | 112.2144 | 0.50192 | 29.2395 | 82.94% | 230.4655 | 216.6375 | 5199.3009
1953 | 12 | 21 | 133.2245 | 5 | 128.2245 | 29.7336 | 112.2144 | 0.50192 | 29.2316 | 82.94% | 230.4037 | 216.5795 | 5197.9074
1953 | 12 | 22 | 142.3673 | 5 | 137.3673 | 29.7153 | 112.2144 | 0.50192 | 29.2133 | 82.94% | 230.2596 | 216.444 | 5194.6559
1953 | 12 | 23 | 156.7347 | 5 | 151.7347 | 29.6865 | 112.2144 | 0.50192 | 29.1846 | 82.94% | 230.0331 | 216.2311 | 5189.5463
1953 | 12 | 24 | 122.7755 | 5 | 117.7755 | 29.7544 | 112.2144 | 0.50192 | 29.2525 | 82.94% | 230.5684 | 216.7343 | 5201.6234
1953 | 12 | 25 | 114.9388 | 5 | 109.9388 | 29.7701 | 109.9388 | 0.48177 | 29.2884 | 85.52% | 233.2047 | 219.2124 | 5261.0975
1953 | 12 | 26 | 112.3265 | 5 | 107.3265 | 29.7753 | 107.3265 | 0.45914 | 29.3162 | 86.81% | 231.3174 | 217.4383 | 5218.5197
1953 | 12 | 27 | 101.8776 | 5 | 96.8776 | 29.7962 | 96.8776 | 0.37409 | 29.4222 | 91.97% | 222.0074 | 208.6869 | 5008.4866
1953 | 12 | 28 | 84.898 | 5 | 79.898 | 29.8302 | 79.898 | 0.25445 | 29.5758 | 76.68% | 153.4537 | 144.2464 | 3461.9145
1953 | 12 | 29 | 88.8163 | 5 | 83.8163 | 29.8224 | 83.8163 | 0.28002 | 29.5423 | 82.3% | 172.5826 | 162.2277 | 3893.4642
1953 | 12 | 30 | 79.6735 | 5 | 74.6735 | 29.8407 | 74.6735 | 0.22226 | 29.6184 | 66.63% | 124.8019 | 117.3138 | 2815.5312
1953 | 12 | 31 | 77.0612 | 5 | 72.0612 | 29.8459 | 72.0612 | 0.20698 | 29.6389 | 66.63% | 120.5194 | 113.2883 | 2718.9185
1954 | 1 | 1 | 61.3878 | 5 | 56.3878 | 29.8772 | 56.3878 | 0.12674 | 29.7505 | 57.14% | 81.1788 | 76.3081 | 1831.3944
1954 | 1 | 2 | 56.1633 | 5 | 51.1633 | 29.8877 | 0 | 0 | 29.8877 | 0% | 0 | 0 | 0
1954 | 1 | 3 | 56.1633 | 5 | 51.1633 | 29.8877 | 0 | 0 | 29.8877 | 0% | 0 | 0 | 0
1954 | 1 | 4 | 58.7755 | 5 | 53.7755 | 29.8824 | 0 | 0 | 29.8824 | 0% | 0 | 0 | 0
1954 | 1 | 5 | 61.3878 | 5 | 56.3878 | 29.8772 | 56.3878 | 0.12674 | 29.7505 | 57.14% | 81.1788 | 76.3081 | 1831.3944
1954 | 1 | 6 | 66.6122 | 5 | 61.6122 | 29.8668 | 61.6122 | 0.15131 | 29.7155 | 57.14% | 88.5959 | 83.2801 | 1998.7228
1954 | 1 | 7 | 105.7959 | 5 | 100.7959 | 29.7884 | 100.7959 | 0.40497 | 29.3834 | 90.78% | 227.6981 | 214.0362 | 5136.8694
1954 | 1 | 8 | 82.2857 | 5 | 77.2857 | 29.8354 | 77.2857 | 0.23809 | 29.5973 | 76.68% | 148.5449 | 139.6322 | 3351.1727
1954 | 1 | 9 | 66.6122 | 5 | 61.6122 | 29.8668 | 61.6122 | 0.15131 | 29.7155 | 57.14% | 88.5959 | 83.2801 | 1998.7228
1954 | 1 | 10 | 64 | 5 | 59 | 29.872 | 59 | 0.13875 | 29.7332 | 57.14% | 84.8903 | 79.7969 | 1915.126
1954 | 1 | 11 | 60.0816 | 5 | 55.0816 | 29.8798 | 0 | 0 | 29.8798 | 0% | 0 | 0 | 0
1954 | 1 | 12 | 60.0816 | 5 | 55.0816 | 29.8798 | 0 | 0 | 29.8798 | 0% | 0 | 0 | 0
1954 | 1 | 13 | 57.4694 | 5 | 52.4694 | 29.8851 | 0 | 0 | 29.8851 | 0% | 0 | 0 | 0
1954 | 1 | 14 | 54.8571 | 5 | 49.8571 | 29.8903 | 0 | 0 | 29.8903 | 0% | 0 | 0 | 0
1954 | 1 | 15 | 56.1633 | 5 | 51.1633 | 29.8877 | 0 | 0 | 29.8877 | 0% | 0 | 0 | 0
1954 | 1 | 16 | 54.8571 | 5 | 49.8571 | 29.8903 | 0 | 0 | 29.8903 | 0% | 0 | 0 | 0
1954 | 1 | 17 | 53.551 | 5 | 48.551 | 29.8929 | 0 | 0 | 29.8929 | 0% | 0 | 0 | 0
1954 | 1 | 18 | 52.2449 | 5 | 47.2449 | 29.8955 | 0 | 0 | 29.8955 | 0% | 0 | 0 | 0
1954 | 1 | 19 | 52.2449 | 5 | 47.2449 | 29.8955 | 0 | 0 | 29.8955 | 0% | 0 | 0 | 0
1954 | 1 | 20 | 49.6327 | 5 | 44.6327 | 29.9007 | 0 | 0 | 29.9007 | 0% | 0 | 0 | 0
1954 | 1 | 21 | 61.3878 | 5 | 56.3878 | 29.8772 | 56.3878 | 0.12674 | 29.7505 | 57.14% | 81.1788 | 76.3081 | 1831.3944
1954 | 1 | 22 | 69.2245 | 5 | 64.2245 | 29.8616 | 64.2245 | 0.16441 | 29.6971 | 57.14% | 92.2952 | 86.7575 | 2082.1799
1954 | 1 | 23 | 54.8571 | 5 | 49.8571 | 29.8903 | 0 | 0 | 29.8903 | 0% | 0 | 0 | 0
1954 | 1 | 24 | 49.6327 | 5 | 44.6327 | 29.9007 | 0 | 0 | 29.9007 | 0% | 0 | 0 | 0
1954 | 1 | 25 | 49.6327 | 5 | 44.6327 | 29.9007 | 0 | 0 | 29.9007 | 0% | 0 | 0 | 0
1954 | 1 | 26 | 52.2449 | 5 | 47.2449 | 29.8955 | 0 | 0 | 29.8955 | 0% | 0 | 0 | 0
1954 | 1 | 27 | 58.7755 | 5 | 53.7755 | 29.8824 | 0 | 0 | 29.8824 | 0% | 0 | 0 | 0
1954 | 1 | 28 | 65.3061 | 5 | 60.3061 | 29.8694 | 60.3061 | 0.14496 | 29.7244 | 57.14% | 86.7439 | 81.5392 | 1956.9415
1954 | 1 | 29 | 66.6122 | 5 | 61.6122 | 29.8668 | 61.6122 | 0.15131 | 29.7155 | 57.14% | 88.5959 | 83.2801 | 1998.7228
1954 | 1 | 30 | 62.6939 | 5 | 57.6939 | 29.8746 | 57.6939 | 0.13268 | 29.7419 | 57.14% | 83.0353 | 78.0532 | 1873.2768
1954 | 1 | 31 | 62.6939 | 5 | 57.6939 | 29.8746 | 57.6939 | 0.13268 | 29.7419 | 57.14% | 83.0353 | 78.0532 | 1873.2768
1954 | 2 | 1 | 61.3878 | 5 | 56.3878 | 29.8772 | 56.3878 | 0.12674 | 29.7505 | 57.14% | 81.1788 | 76.3081 | 1831.3944
1954 | 2 | 2 | 57.4694 | 5 | 52.4694 | 29.8851 | 0 | 0 | 29.8851 | 0% | 0 | 0 | 0
1954 | 2 | 3 | 61.3878 | 5 | 56.3878 | 29.8772 | 56.3878 | 0.12674 | 29.7505 | 57.14% | 81.1788 | 76.3081 | 1831.3944
1954 | 2 | 4 | 66.6122 | 5 | 61.6122 | 29.8668 | 61.6122 | 0.15131 | 29.7155 | 57.14% | 88.5959 | 83.2801 | 1998.7228
1954 | 2 | 5 | 90.1224 | 5 | 85.1224 | 29.8198 | 85.1224 | 0.28882 | 29.5309 | 85.71% | 182.4637 | 171.5159 | 4116.3814
1954 | 2 | 6 | 87.5102 | 5 | 82.5102 | 29.825 | 82.5102 | 0.27136 | 29.5536 | 82.3% | 169.9581 | 159.7606 | 3834.2541
1954 | 2 | 7 | 77.0612 | 5 | 72.0612 | 29.8459 | 72.0612 | 0.20698 | 29.6389 | 66.63% | 120.5194 | 113.2883 | 2718.9185
1954 | 2 | 8 | 71.8367 | 5 | 66.8367 | 29.8563 | 66.8367 | 0.17806 | 29.6783 | 66.63% | 111.9302 | 105.2144 | 2525.1451
1954 | 2 | 9 | 69.2245 | 5 | 64.2245 | 29.8616 | 64.2245 | 0.16441 | 29.6971 | 57.14% | 92.2952 | 86.7575 | 2082.1799
1954 | 2 | 10 | 65.3061 | 5 | 60.3061 | 29.8694 | 60.3061 | 0.14496 | 29.7244 | 57.14% | 86.7439 | 81.5392 | 1956.9415
1954 | 2 | 11 | 62.6939 | 5 | 57.6939 | 29.8746 | 57.6939 | 0.13268 | 29.7419 | 57.14% | 83.0353 | 78.0532 | 1873.2768
1954 | 2 | 12 | 58.7755 | 5 | 53.7755 | 29.8824 | 0 | 0 | 29.8824 | 0% | 0 | 0 | 0
1954 | 2 | 13 | 49.6327 | 5 | 44.6327 | 29.9007 | 0 | 0 | 29.9007 | 0% | 0 | 0 | 0
1954 | 2 | 14 | 43.102 | 5 | 38.102 | 29.9138 | 0 | 0 | 29.9138 | 0% | 0 | 0 | 0
1954 | 2 | 15 | 49.6327 | 5 | 44.6327 | 29.9007 | 0 | 0 | 29.9007 | 0% | 0 | 0 | 0
1954 | 2 | 16 | 56.1633 | 5 | 51.1633 | 29.8877 | 0 | 0 | 29.8877 | 0% | 0 | 0 | 0
1954 | 2 | 17 | 64 | 5 | 59 | 29.872 | 59 | 0.13875 | 29.7332 | 57.14% | 84.8903 | 79.7969 | 1915.126
1954 | 2 | 18 | 78.3673 | 5 | 73.3673 | 29.8433 | 73.3673 | 0.21456 | 29.6287 | 66.63% | 122.6617 | 115.302 | 2767.2482
1954 | 2 | 19 | 83.5918 | 5 | 78.5918 | 29.8328 | 78.5918 | 0.2462 | 29.5866 | 76.68% | 151.0005 | 141.9405 | 3406.5721
1954 | 2 | 20 | 88.8163 | 5 | 83.8163 | 29.8224 | 83.8163 | 0.28002 | 29.5423 | 82.3% | 172.5826 | 162.2277 | 3893.4642
1954 | 2 | 21 | 97.9592 | 5 | 92.9592 | 29.8041 | 92.9592 | 0.34444 | 29.4596 | 91.61% | 212.4644 | 199.7166 | 4793.1976
1954 | 2 | 22 | 381.3878 | 5 | 376.3878 | 29.2372 | 112.2144 | 0.50192 | 28.7353 | 82.94% | 226.4917 | 212.9022 | 5109.6516
1954 | 2 | 23 | 731.4286 | 5 | 726.4286 | 28.5371 | 112.2144 | 0.50192 | 28.0352 | 82.94% | 220.9736 | 207.7152 | 4985.1646
1954 | 2 | 24 | 585.1429 | 5 | 580.1429 | 28.8297 | 112.2144 | 0.50192 | 28.3278 | 82.94% | 223.2797 | 209.8829 | 5037.189
1954 | 2 | 25 | 431.0204 | 5 | 426.0204 | 29.138 | 112.2144 | 0.50192 | 28.636 | 82.94% | 225.7092 | 212.1667 | 5092.0005
1954 | 2 | 26 | 360.4898 | 5 | 355.4898 | 29.279 | 112.2144 | 0.50192 | 28.7771 | 82.94% | 226.8211 | 213.2118 | 5117.0837
1954 | 2 | 27 | 343.5102 | 5 | 338.5102 | 29.313 | 112.2144 | 0.50192 | 28.8111 | 82.94% | 227.0888 | 213.4634 | 5123.1223
1954 | 2 | 28 | 374.8571 | 5 | 369.8571 | 29.2503 | 112.2144 | 0.50192 | 28.7484 | 82.94% | 226.5946 | 212.9989 | 5111.9742
1954 | 3 | 1 | 369.6327 | 5 | 364.6327 | 29.2607 | 112.2144 | 0.50192 | 28.7588 | 82.94% | 226.677 | 213.0763 | 5113.8322
1954 | 3 | 2 | 431.0204 | 5 | 426.0204 | 29.138 | 112.2144 | 0.50192 | 28.636 | 82.94% | 225.7092 | 212.1667 | 5092.0005
1954 | 3 | 3 | 525.0612 | 5 | 520.0612 | 28.9499 | 112.2144 | 0.50192 | 28.448 | 82.94% | 224.2268 | 210.7732 | 5058.5562
1954 | 3 | 4 | 1013.551 | 5 | 1008.551 | 27.9729 | 112.2144 | 0.50192 | 27.471 | 82.94% | 216.5262 | 203.5347 | 4884.8318
1954 | 3 | 5 | 773.2245 | 5 | 768.2245 | 28.4536 | 112.2144 | 0.50192 | 27.9516 | 82.94% | 220.3147 | 207.0959 | 4970.3005
1954 | 3 | 6 | 495.0204 | 5 | 490.0204 | 29.01 | 112.2144 | 0.50192 | 28.508 | 82.94% | 224.7003 | 211.2183 | 5069.2398
1954 | 3 | 7 | 367.0204 | 5 | 362.0204 | 29.266 | 112.2144 | 0.50192 | 28.764 | 82.94% | 226.7181 | 213.115 | 5114.7612
1954 | 3 | 8 | 309.551 | 5 | 304.551 | 29.3809 | 112.2144 | 0.50192 | 28.879 | 82.94% | 227.6241 | 213.9666 | 5135.1994
1954 | 3 | 9 | 261.2245 | 5 | 256.2245 | 29.4776 | 112.2144 | 0.50192 | 28.9756 | 82.94% | 228.3859 | 214.6828 | 5152.386
1954 | 3 | 10 | 245.551 | 5 | 240.551 | 29.5089 | 112.2144 | 0.50192 | 29.007 | 82.94% | 228.633 | 214.915 | 5157.96
1954 | 3 | 11 | 227.2653 | 5 | 222.2653 | 29.5455 | 112.2144 | 0.50192 | 29.0436 | 82.94% | 228.9212 | 215.186 | 5164.4631
1954 | 3 | 12 | 195.9184 | 5 | 190.9184 | 29.6082 | 112.2144 | 0.50192 | 29.1062 | 82.94% | 229.4154 | 215.6505 | 5175.6112
1954 | 3 | 13 | 182.8571 | 5 | 177.8571 | 29.6343 | 112.2144 | 0.50192 | 29.1324 | 82.94% | 229.6213 | 215.844 | 5180.2562
1954 | 3 | 14 | 165.8776 | 5 | 160.8776 | 29.6682 | 112.2144 | 0.50192 | 29.1663 | 82.94% | 229.889 | 216.0956 | 5186.2948
1954 | 3 | 15 | 164.5714 | 5 | 159.5714 | 29.6709 | 112.2144 | 0.50192 | 29.1689 | 82.94% | 229.9095 | 216.115 | 5186.7593
1954 | 3 | 16 | 144.9796 | 5 | 139.9796 | 29.71 | 112.2144 | 0.50192 | 29.2081 | 82.94% | 230.2184 | 216.4053 | 5193.7268
1954 | 3 | 17 | 135.8367 | 5 | 130.8367 | 29.7283 | 112.2144 | 0.50192 | 29.2264 | 82.94% | 230.3625 | 216.5408 | 5196.9784
1954 | 3 | 18 | 128 | 5 | 123 | 29.744 | 112.2144 | 0.50192 | 29.2421 | 82.94% | 230.4861 | 216.6569 | 5199.7654
1954 | 3 | 19 | 122.7755 | 5 | 117.7755 | 29.7544 | 112.2144 | 0.50192 | 29.2525 | 82.94% | 230.5684 | 216.7343 | 5201.6234
1954 | 3 | 20 | 158.0408 | 5 | 153.0408 | 29.6839 | 112.2144 | 0.50192 | 29.182 | 82.94% | 230.0125 | 216.2117 | 5189.0818
1954 | 3 | 21 | 186.7755 | 5 | 181.7755 | 29.6264 | 112.2144 | 0.50192 | 29.1245 | 82.94% | 229.5595 | 215.7859 | 5178.8627
1954 | 3 | 22 | 161.9592 | 5 | 156.9592 | 29.6761 | 112.2144 | 0.50192 | 29.1742 | 82.94% | 229.9507 | 216.1537 | 5187.6883
1954 | 3 | 23 | 148.898 | 5 | 143.898 | 29.7022 | 112.2144 | 0.50192 | 29.2003 | 82.94% | 230.1566 | 216.3472 | 5192.3333
1954 | 3 | 24 | 154.1224 | 5 | 149.1224 | 29.6918 | 112.2144 | 0.50192 | 29.1898 | 82.94% | 230.0743 | 216.2698 | 5190.4753
1954 | 3 | 25 | 180.2449 | 5 | 175.2449 | 29.6395 | 112.2144 | 0.50192 | 29.1376 | 82.94% | 229.6625 | 215.8827 | 5181.1852
1954 | 3 | 26 | 237.7143 | 5 | 232.7143 | 29.5246 | 112.2144 | 0.50192 | 29.0227 | 82.94% | 228.7565 | 215.0311 | 5160.7471
1954 | 3 | 27 | 355.2653 | 5 | 350.2653 | 29.2895 | 112.2144 | 0.50192 | 28.7876 | 82.94% | 226.9034 | 213.2892 | 5118.9417
1954 | 3 | 28 | 271.6735 | 5 | 266.6735 | 29.4567 | 112.2144 | 0.50192 | 28.9547 | 82.94% | 228.2212 | 214.5279 | 5148.67
1954 | 3 | 29 | 261.2245 | 5 | 256.2245 | 29.4776 | 112.2144 | 0.50192 | 28.9756 | 82.94% | 228.3859 | 214.6828 | 5152.386
1954 | 3 | 30 | 261.2245 | 5 | 256.2245 | 29.4776 | 112.2144 | 0.50192 | 28.9756 | 82.94% | 228.3859 | 214.6828 | 5152.386
1954 | 3 | 31 | 256 | 5 | 251 | 29.488 | 112.2144 | 0.50192 | 28.9861 | 82.94% | 228.4683 | 214.7602 | 5154.244
1954 | 4 | 1 | 201.1429 | 5 | 196.1429 | 29.5977 | 112.2144 | 0.50192 | 29.0958 | 82.94% | 229.333 | 215.573 | 5173.7532
1954 | 4 | 2 | 184.1633 | 5 | 179.1633 | 29.6317 | 112.2144 | 0.50192 | 29.1298 | 82.94% | 229.6007 | 215.8247 | 5179.7917
1954 | 4 | 3 | 180.2449 | 5 | 175.2449 | 29.6395 | 112.2144 | 0.50192 | 29.1376 | 82.94% | 229.6625 | 215.8827 | 5181.1852
1954 | 4 | 4 | 148.898 | 5 | 143.898 | 29.7022 | 112.2144 | 0.50192 | 29.2003 | 82.94% | 230.1566 | 216.3472 | 5192.3333
1954 | 4 | 5 | 148.898 | 5 | 143.898 | 29.7022 | 112.2144 | 0.50192 | 29.2003 | 82.94% | 230.1566 | 216.3472 | 5192.3333
1954 | 4 | 6 | 172.4082 | 5 | 167.4082 | 29.6552 | 112.2144 | 0.50192 | 29.1533 | 82.94% | 229.786 | 215.9988 | 5183.9723
1954 | 4 | 7 | 463.6735 | 5 | 458.6735 | 29.0727 | 112.2144 | 0.50192 | 28.5707 | 82.94% | 225.1945 | 211.6828 | 5080.3879
1954 | 4 | 8 | 800.6531 | 5 | 795.6531 | 28.3987 | 112.2144 | 0.50192 | 27.8968 | 82.94% | 219.8824 | 206.6894 | 4960.5459
1954 | 4 | 9 | 809.7959 | 5 | 804.7959 | 28.3804 | 112.2144 | 0.50192 | 27.8785 | 82.94% | 219.7382 | 206.5539 | 4957.2944
1954 | 4 | 10 | 630.8571 | 5 | 625.8571 | 28.7383 | 112.2144 | 0.50192 | 28.2364 | 82.94% | 222.559 | 209.2055 | 5020.9314
1954 | 4 | 11 | 709.2245 | 5 | 704.2245 | 28.5816 | 112.2144 | 0.50192 | 28.0796 | 82.94% | 221.3236 | 208.0442 | 4993.0612
1954 | 4 | 12 | 764.0816 | 5 | 759.0816 | 28.4718 | 112.2144 | 0.50192 | 27.9699 | 82.94% | 220.4589 | 207.2313 | 4973.552
1954 | 4 | 13 | 786.2857 | 5 | 781.2857 | 28.4274 | 112.2144 | 0.50192 | 27.9255 | 82.94% | 220.1088 | 206.9023 | 4965.6555
1954 | 4 | 14 | 630.8571 | 5 | 625.8571 | 28.7383 | 112.2144 | 0.50192 | 28.2364 | 82.94% | 222.559 | 209.2055 | 5020.9314
1954 | 4 | 15 | 577.3061 | 5 | 572.3061 | 28.8454 | 112.2144 | 0.50192 | 28.3435 | 82.94% | 223.4032 | 209.999 | 5039.9761
1954 | 4 | 16 | 709.2245 | 5 | 704.2245 | 28.5816 | 112.2144 | 0.50192 | 28.0796 | 82.94% | 221.3236 | 208.0442 | 4993.0612
1954 | 4 | 17 | 1266.9388 | 5 | 1261.9388 | 27.4661 | 112.2144 | 0.50192 | 26.9642 | 82.94% | 212.5318 | 199.7799 | 4794.718
1954 | 4 | 18 | 3030.2041 | 5 | 3025.2041 | 23.9396 | 0 | 0 | 23.9396 | 0% | 0 | 0 | 0
1954 | 4 | 19 | 2024.4898 | 5 | 2019.4898 | 25.951 | 112.2144 | 0.50192 | 25.4491 | 82.94% | 200.5898 | 188.5544 | 4525.3058
1954 | 4 | 20 | 1175.5102 | 5 | 1170.5102 | 27.649 | 112.2144 | 0.50192 | 27.1471 | 82.94% | 213.9731 | 201.1347 | 4827.2333
1954 | 4 | 21 | 1266.9388 | 5 | 1261.9388 | 27.4661 | 112.2144 | 0.50192 | 26.9642 | 82.94% | 212.5318 | 199.7799 | 4794.718
1954 | 4 | 22 | 1286.5306 | 5 | 1281.5306 | 27.4269 | 112.2144 | 0.50192 | 26.925 | 82.94% | 212.223 | 199.4896 | 4787.7505
1954 | 4 | 23 | 1168.9796 | 5 | 1163.9796 | 27.662 | 112.2144 | 0.50192 | 27.1601 | 82.94% | 214.0761 | 201.2315 | 4829.5558
1954 | 4 | 24 | 851.5918 | 5 | 846.5918 | 28.2968 | 112.2144 | 0.50192 | 27.7949 | 82.94% | 219.0794 | 205.9346 | 4942.4303
1954 | 4 | 25 | 647.8367 | 5 | 642.8367 | 28.7043 | 112.2144 | 0.50192 | 28.2024 | 82.94% | 222.2914 | 208.9539 | 5014.8929
1954 | 4 | 26 | 509.3878 | 5 | 504.3878 | 28.9812 | 112.2144 | 0.50192 | 28.4793 | 82.94% | 224.4739 | 211.0054 | 5064.1303
1954 | 4 | 27 | 431.0204 | 5 | 426.0204 | 29.138 | 112.2144 | 0.50192 | 28.636 | 82.94% | 225.7092 | 212.1667 | 5092.0005
1954 | 4 | 28 | 458.449 | 5 | 453.449 | 29.0831 | 112.2144 | 0.50192 | 28.5812 | 82.94% | 225.2769 | 211.7602 | 5082.2459
1954 | 4 | 29 | 433.6327 | 5 | 428.6327 | 29.1327 | 112.2144 | 0.50192 | 28.6308 | 82.94% | 225.6681 | 212.128 | 5091.0715
1954 | 4 | 30 | 357.8776 | 5 | 352.8776 | 29.2842 | 112.2144 | 0.50192 | 28.7823 | 82.94% | 226.8623 | 213.2505 | 5118.0127
1954 | 5 | 1 | 312.1633 | 5 | 307.1633 | 29.3757 | 112.2144 | 0.50192 | 28.8738 | 82.94% | 227.5829 | 213.9279 | 5134.2704
1954 | 5 | 2 | 309.551 | 5 | 304.551 | 29.3809 | 112.2144 | 0.50192 | 28.879 | 82.94% | 227.6241 | 213.9666 | 5135.1994
1954 | 5 | 3 | 326.5306 | 5 | 321.5306 | 29.3469 | 112.2144 | 0.50192 | 28.845 | 82.94% | 227.3564 | 213.715 | 5129.1608
1954 | 5 | 4 | 505.4694 | 5 | 500.4694 | 28.9891 | 112.2144 | 0.50192 | 28.4871 | 82.94% | 224.5356 | 211.0635 | 5065.5238
1954 | 5 | 5 | 745.7959 | 5 | 740.7959 | 28.5084 | 112.2144 | 0.50192 | 28.0065 | 82.94% | 220.7471 | 207.5023 | 4980.0551
1954 | 5 | 6 | 796.7347 | 5 | 791.7347 | 28.4065 | 112.2144 | 0.50192 | 27.9046 | 82.94% | 219.9441 | 206.7475 | 4961.9394
1954 | 5 | 7 | 830.6939 | 5 | 825.6939 | 28.3386 | 112.2144 | 0.50192 | 27.8367 | 82.94% | 219.4088 | 206.2443 | 4949.8623
1954 | 5 | 8 | 577.3061 | 5 | 572.3061 | 28.8454 | 112.2144 | 0.50192 | 28.3435 | 82.94% | 223.4032 | 209.999 | 5039.9761
1954 | 5 | 9 | 1750.2041 | 5 | 1745.2041 | 26.4996 | 112.2144 | 0.50192 | 25.9977 | 82.94% | 204.9136 | 192.6188 | 4622.8516
1954 | 5 | 10 | 2194.2857 | 5 | 2189.2857 | 25.6114 | 112.2144 | 0.50192 | 25.1095 | 82.94% | 197.9131 | 186.0383 | 4464.9203
1954 | 5 | 11 | 1060.5714 | 5 | 1055.5714 | 27.8789 | 112.2144 | 0.50192 | 27.3769 | 82.94% | 215.785 | 202.8379 | 4868.1096
1954 | 5 | 12 | 709.2245 | 5 | 704.2245 | 28.5816 | 112.2144 | 0.50192 | 28.0796 | 82.94% | 221.3236 | 208.0442 | 4993.0612
1954 | 5 | 13 | 536.8163 | 5 | 531.8163 | 28.9264 | 112.2144 | 0.50192 | 28.4245 | 82.94% | 224.0415 | 210.599 | 5054.3757
1954 | 5 | 14 | 431.0204 | 5 | 426.0204 | 29.138 | 112.2144 | 0.50192 | 28.636 | 82.94% | 225.7092 | 212.1667 | 5092.0005
1954 | 5 | 15 | 355.2653 | 5 | 350.2653 | 29.2895 | 112.2144 | 0.50192 | 28.7876 | 82.94% | 226.9034 | 213.2892 | 5118.9417
1954 | 5 | 16 | 357.8776 | 5 | 352.8776 | 29.2842 | 112.2144 | 0.50192 | 28.7823 | 82.94% | 226.8623 | 213.2505 | 5118.0127
1954 | 5 | 17 | 424.4898 | 5 | 419.4898 | 29.151 | 112.2144 | 0.50192 | 28.6491 | 82.94% | 225.8122 | 212.2635 | 5094.323
1954 | 5 | 18 | 334.3673 | 5 | 329.3673 | 29.3313 | 112.2144 | 0.50192 | 28.8293 | 82.94% | 227.2329 | 213.5989 | 5126.3738
1954 | 5 | 19 | 276.898 | 5 | 271.898 | 29.4462 | 112.2144 | 0.50192 | 28.9443 | 82.94% | 228.1388 | 214.4505 | 5146.812
1954 | 5 | 20 | 250.7755 | 5 | 245.7755 | 29.4984 | 112.2144 | 0.50192 | 28.9965 | 82.94% | 228.5506 | 214.8376 | 5156.102
1954 | 5 | 21 | 242.9388 | 5 | 237.9388 | 29.5141 | 112.2144 | 0.50192 | 29.0122 | 82.94% | 228.6742 | 214.9537 | 5158.8891
1954 | 5 | 22 | 355.2653 | 5 | 350.2653 | 29.2895 | 112.2144 | 0.50192 | 28.7876 | 82.94% | 226.9034 | 213.2892 | 5118.9417
1954 | 5 | 23 | 338.2857 | 5 | 333.2857 | 29.3234 | 112.2144 | 0.50192 | 28.8215 | 82.94% | 227.1711 | 213.5408 | 5124.9803
1954 | 5 | 24 | 340.898 | 5 | 335.898 | 29.3182 | 112.2144 | 0.50192 | 28.8163 | 82.94% | 227.1299 | 213.5021 | 5124.0513
1954 | 5 | 25 | 297.7959 | 5 | 292.7959 | 29.4044 | 112.2144 | 0.50192 | 28.9025 | 82.94% | 227.8094 | 214.1408 | 5139.3799
1954 | 5 | 26 | 266.449 | 5 | 261.449 | 29.4671 | 112.2144 | 0.50192 | 28.9652 | 82.94% | 228.3035 | 214.6053 | 5150.528
1954 | 5 | 27 | 212.898 | 5 | 207.898 | 29.5742 | 112.2144 | 0.50192 | 29.0723 | 82.94% | 229.1477 | 215.3989 | 5169.5726
1954 | 5 | 28 | 180.2449 | 5 | 175.2449 | 29.6395 | 112.2144 | 0.50192 | 29.1376 | 82.94% | 229.6625 | 215.8827 | 5181.1852
1954 | 5 | 29 | 169.7959 | 5 | 164.7959 | 29.6604 | 112.2144 | 0.50192 | 29.1585 | 82.94% | 229.8272 | 216.0376 | 5184.9013
1954 | 5 | 30 | 235.102 | 5 | 230.102 | 29.5298 | 112.2144 | 0.50192 | 29.0279 | 82.94% | 228.7977 | 215.0698 | 5161.6761
1954 | 5 | 31 | 189.3878 | 5 | 184.3878 | 29.6212 | 112.2144 | 0.50192 | 29.1193 | 82.94% | 229.5183 | 215.7472 | 5177.9337
1954 | 6 | 1 | 150.2041 | 5 | 145.2041 | 29.6996 | 112.2144 | 0.50192 | 29.1977 | 82.94% | 230.136 | 216.3279 | 5191.8688
1954 | 6 | 2 | 193.3061 | 5 | 188.3061 | 29.6134 | 112.2144 | 0.50192 | 29.1115 | 82.94% | 229.4566 | 215.6892 | 5176.5402
1954 | 6 | 3 | 329.1429 | 5 | 324.1429 | 29.3417 | 112.2144 | 0.50192 | 28.8398 | 82.94% | 227.3152 | 213.6763 | 5128.2318
1954 | 6 | 4 | 269.0612 | 5 | 264.0612 | 29.4619 | 112.2144 | 0.50192 | 28.96 | 82.94% | 228.2624 | 214.5666 | 5149.599
1954 | 6 | 5 | 329.1429 | 5 | 324.1429 | 29.3417 | 112.2144 | 0.50192 | 28.8398 | 82.94% | 227.3152 | 213.6763 | 5128.2318
1954 | 6 | 6 | 509.3878 | 5 | 504.3878 | 28.9812 | 112.2144 | 0.50192 | 28.4793 | 82.94% | 224.4739 | 211.0054 | 5064.1303
1954 | 6 | 7 | 394.449 | 5 | 389.449 | 29.2111 | 112.2144 | 0.50192 | 28.7092 | 82.94% | 226.2858 | 212.7086 | 5105.0066
1954 | 6 | 8 | 355.2653 | 5 | 350.2653 | 29.2895 | 112.2144 | 0.50192 | 28.7876 | 82.94% | 226.9034 | 213.2892 | 5118.9417
1954 | 6 | 9 | 282.1224 | 5 | 277.1224 | 29.4358 | 112.2144 | 0.50192 | 28.9338 | 82.94% | 228.0565 | 214.3731 | 5144.9539
1954 | 6 | 10 | 218.1224 | 5 | 213.1224 | 29.5638 | 112.2144 | 0.50192 | 29.0618 | 82.94% | 229.0654 | 215.3214 | 5167.7146
1954 | 6 | 11 | 189.3878 | 5 | 184.3878 | 29.6212 | 112.2144 | 0.50192 | 29.1193 | 82.94% | 229.5183 | 215.7472 | 5177.9337
1954 | 6 | 12 | 161.9592 | 5 | 156.9592 | 29.6761 | 112.2144 | 0.50192 | 29.1742 | 82.94% | 229.9507 | 216.1537 | 5187.6883
1954 | 6 | 13 | 142.3673 | 5 | 137.3673 | 29.7153 | 112.2144 | 0.50192 | 29.2133 | 82.94% | 230.2596 | 216.444 | 5194.6559
1954 | 6 | 14 | 161.9592 | 5 | 156.9592 | 29.6761 | 112.2144 | 0.50192 | 29.1742 | 82.94% | 229.9507 | 216.1537 | 5187.6883
1954 | 6 | 15 | 304.3265 | 5 | 299.3265 | 29.3913 | 112.2144 | 0.50192 | 28.8894 | 82.94% | 227.7064 | 214.0441 | 5137.0574
1954 | 6 | 16 | 271.6735 | 5 | 266.6735 | 29.4567 | 112.2144 | 0.50192 | 28.9547 | 82.94% | 228.2212 | 214.5279 | 5148.67
1954 | 6 | 17 | 203.7551 | 5 | 198.7551 | 29.5925 | 112.2144 | 0.50192 | 29.0906 | 82.94% | 229.2919 | 215.5343 | 5172.8242
1954 | 6 | 18 | 151.5102 | 5 | 146.5102 | 29.697 | 112.2144 | 0.50192 | 29.1951 | 82.94% | 230.1154 | 216.3085 | 5191.4043
1954 | 6 | 19 | 120.1633 | 5 | 115.1633 | 29.7597 | 112.2144 | 0.50192 | 29.2578 | 82.94% | 230.6096 | 216.773 | 5202.5524
1954 | 6 | 20 | 99.2653 | 5 | 94.2653 | 29.8015 | 94.2653 | 0.35419 | 29.4473 | 92.16% | 216.6522 | 203.6531 | 4887.6743
1954 | 6 | 21 | 87.5102 | 5 | 82.5102 | 29.825 | 82.5102 | 0.27136 | 29.5536 | 82.3% | 169.9581 | 159.7606 | 3834.2541
1954 | 6 | 22 | 77.0612 | 5 | 72.0612 | 29.8459 | 72.0612 | 0.20698 | 29.6389 | 66.63% | 120.5194 | 113.2883 | 2718.9185
1954 | 6 | 23 | 74.449 | 5 | 69.449 | 29.8511 | 69.449 | 0.19225 | 29.6589 | 66.63% | 116.2288 | 109.2551 | 2622.1213
1954 | 6 | 24 | 92.7347 | 5 | 87.7347 | 29.8145 | 87.7347 | 0.30682 | 29.5077 | 87.55% | 191.9494 | 180.4324 | 4330.3785
1954 | 6 | 25 | 74.449 | 5 | 69.449 | 29.8511 | 69.449 | 0.19225 | 29.6589 | 66.63% | 116.2288 | 109.2551 | 2622.1213
1954 | 6 | 26 | 64 | 5 | 59 | 29.872 | 59 | 0.13875 | 29.7332 | 57.14% | 84.8903 | 79.7969 | 1915.126
1954 | 6 | 27 | 142.3673 | 5 | 137.3673 | 29.7153 | 112.2144 | 0.50192 | 29.2133 | 82.94% | 230.2596 | 216.444 | 5194.6559
1954 | 6 | 28 | 289.9592 | 5 | 284.9592 | 29.4201 | 112.2144 | 0.50192 | 28.9182 | 82.94% | 227.9329 | 214.257 | 5142.1669
1954 | 6 | 29 | 483.2653 | 5 | 478.2653 | 29.0335 | 112.2144 | 0.50192 | 28.5316 | 82.94% | 224.8857 | 211.3925 | 5073.4203
1954 | 6 | 30 | 509.3878 | 5 | 504.3878 | 28.9812 | 112.2144 | 0.50192 | 28.4793 | 82.94% | 224.4739 | 211.0054 | 5064.1303
1954 | 7 | 1 | 348.7347 | 5 | 343.7347 | 29.3025 | 112.2144 | 0.50192 | 28.8006 | 82.94% | 227.0064 | 213.386 | 5121.2642
1954 | 7 | 2 | 250.7755 | 5 | 245.7755 | 29.4984 | 112.2144 | 0.50192 | 28.9965 | 82.94% | 228.5506 | 214.8376 | 5156.102
1954 | 7 | 3 | 169.7959 | 5 | 164.7959 | 29.6604 | 112.2144 | 0.50192 | 29.1585 | 82.94% | 229.8272 | 216.0376 | 5184.9013
1954 | 7 | 4 | 120.1633 | 5 | 115.1633 | 29.7597 | 112.2144 | 0.50192 | 29.2578 | 82.94% | 230.6096 | 216.773 | 5202.5524
1954 | 7 | 5 | 104.4898 | 5 | 99.4898 | 29.791 | 99.4898 | 0.39454 | 29.3965 | 90.78% | 224.8473 | 211.3565 | 5072.5555
1954 | 7 | 6 | 146.2857 | 5 | 141.2857 | 29.7074 | 112.2144 | 0.50192 | 29.2055 | 82.94% | 230.1978 | 216.3859 | 5193.2623
1954 | 7 | 7 | 107.102 | 5 | 102.102 | 29.7858 | 102.102 | 0.41553 | 29.3703 | 89.95% | 228.4374 | 214.7311 | 5153.5467
1954 | 7 | 8 | 84.898 | 5 | 79.898 | 29.8302 | 79.898 | 0.25445 | 29.5758 | 76.68% | 153.4537 | 144.2464 | 3461.9145
1954 | 7 | 9 | 71.8367 | 5 | 66.8367 | 29.8563 | 66.8367 | 0.17806 | 29.6783 | 66.63% | 111.9302 | 105.2144 | 2525.1451
1954 | 7 | 10 | 64 | 5 | 59 | 29.872 | 59 | 0.13875 | 29.7332 | 57.14% | 84.8903 | 79.7969 | 1915.126
1954 | 7 | 11 | 57.4694 | 5 | 52.4694 | 29.8851 | 0 | 0 | 29.8851 | 0% | 0 | 0 | 0
1954 | 7 | 12 | 53.551 | 5 | 48.551 | 29.8929 | 0 | 0 | 29.8929 | 0% | 0 | 0 | 0
1954 | 7 | 13 | 49.6327 | 5 | 44.6327 | 29.9007 | 0 | 0 | 29.9007 | 0% | 0 | 0 | 0
1954 | 7 | 14 | 49.6327 | 5 | 44.6327 | 29.9007 | 0 | 0 | 29.9007 | 0% | 0 | 0 | 0
1954 | 7 | 15 | 71.8367 | 5 | 66.8367 | 29.8563 | 66.8367 | 0.17806 | 29.6783 | 66.63% | 111.9302 | 105.2144 | 2525.1451
1954 | 7 | 16 | 64 | 5 | 59 | 29.872 | 59 | 0.13875 | 29.7332 | 57.14% | 84.8903 | 79.7969 | 1915.126
1954 | 7 | 17 | 48.3265 | 5 | 43.3265 | 29.9033 | 0 | 0 | 29.9033 | 0% | 0 | 0 | 0
1954 | 7 | 18 | 43.102 | 5 | 38.102 | 29.9138 | 0 | 0 | 29.9138 | 0% | 0 | 0 | 0
1954 | 7 | 19 | 39.1837 | 5 | 34.1837 | 29.9216 | 0 | 0 | 29.9216 | 0% | 0 | 0 | 0
1954 | 7 | 20 | 37.8776 | 5 | 32.8776 | 29.9242 | 0 | 0 | 29.9242 | 0% | 0 | 0 | 0
1954 | 7 | 21 | 83.5918 | 5 | 78.5918 | 29.8328 | 78.5918 | 0.2462 | 29.5866 | 76.68% | 151.0005 | 141.9405 | 3406.5721
1954 | 7 | 22 | 156.7347 | 5 | 151.7347 | 29.6865 | 112.2144 | 0.50192 | 29.1846 | 82.94% | 230.0331 | 216.2311 | 5189.5463
1954 | 7 | 23 | 94.0408 | 5 | 89.0408 | 29.8119 | 89.0408 | 0.31602 | 29.4959 | 89.12% | 198.221 | 186.3277 | 4471.8653
1954 | 7 | 24 | 84.898 | 5 | 79.898 | 29.8302 | 79.898 | 0.25445 | 29.5758 | 76.68% | 153.4537 | 144.2464 | 3461.9145
1954 | 7 | 25 | 159.3469 | 5 | 154.3469 | 29.6813 | 112.2144 | 0.50192 | 29.1794 | 82.94% | 229.9919 | 216.1924 | 5188.6173
1954 | 7 | 26 | 144.9796 | 5 | 139.9796 | 29.71 | 112.2144 | 0.50192 | 29.2081 | 82.94% | 230.2184 | 216.4053 | 5193.7268
1954 | 7 | 27 | 138.449 | 5 | 133.449 | 29.7231 | 112.2144 | 0.50192 | 29.2212 | 82.94% | 230.3213 | 216.5021 | 5196.0494
1954 | 7 | 28 | 186.7755 | 5 | 181.7755 | 29.6264 | 112.2144 | 0.50192 | 29.1245 | 82.94% | 229.5595 | 215.7859 | 5178.8627
1954 | 7 | 29 | 156.7347 | 5 | 151.7347 | 29.6865 | 112.2144 | 0.50192 | 29.1846 | 82.94% | 230.0331 | 216.2311 | 5189.5463
1954 | 7 | 30 | 198.5306 | 5 | 193.5306 | 29.6029 | 112.2144 | 0.50192 | 29.101 | 82.94% | 229.3742 | 215.6118 | 5174.6822
1954 | 7 | 31 | 235.102 | 5 | 230.102 | 29.5298 | 112.2144 | 0.50192 | 29.0279 | 82.94% | 228.7977 | 215.0698 | 5161.6761
1954 | 8 | 1 | 203.7551 | 5 | 198.7551 | 29.5925 | 112.2144 | 0.50192 | 29.0906 | 82.94% | 229.2919 | 215.5343 | 5172.8242
1954 | 8 | 2 | 146.2857 | 5 | 141.2857 | 29.7074 | 112.2144 | 0.50192 | 29.2055 | 82.94% | 230.1978 | 216.3859 | 5193.2623
1954 | 8 | 3 | 104.4898 | 5 | 99.4898 | 29.791 | 99.4898 | 0.39454 | 29.3965 | 90.78% | 224.8473 | 211.3565 | 5072.5555
1954 | 8 | 4 | 161.9592 | 5 | 156.9592 | 29.6761 | 112.2144 | 0.50192 | 29.1742 | 82.94% | 229.9507 | 216.1537 | 5187.6883
1954 | 8 | 5 | 117.551 | 5 | 112.551 | 29.7649 | 112.2144 | 0.50192 | 29.263 | 82.94% | 230.6508 | 216.8117 | 5203.4814
1954 | 8 | 6 | 90.1224 | 5 | 85.1224 | 29.8198 | 85.1224 | 0.28882 | 29.5309 | 85.71% | 182.4637 | 171.5159 | 4116.3814
1954 | 8 | 7 | 73.1429 | 5 | 68.1429 | 29.8537 | 68.1429 | 0.18509 | 29.6686 | 66.63% | 114.0805 | 107.2356 | 2573.6552
1954 | 8 | 8 | 62.6939 | 5 | 57.6939 | 29.8746 | 57.6939 | 0.13268 | 29.7419 | 57.14% | 83.0353 | 78.0532 | 1873.2768
1954 | 8 | 9 | 52.2449 | 5 | 47.2449 | 29.8955 | 0 | 0 | 29.8955 | 0% | 0 | 0 | 0
1954 | 8 | 10 | 118.8571 | 5 | 113.8571 | 29.7623 | 112.2144 | 0.50192 | 29.2604 | 82.94% | 230.6302 | 216.7924 | 5203.0169
1954 | 8 | 11 | 295.1837 | 5 | 290.1837 | 29.4096 | 112.2144 | 0.50192 | 28.9077 | 82.94% | 227.8506 | 214.1795 | 5140.3089
1954 | 8 | 12 | 220.7347 | 5 | 215.7347 | 29.5585 | 112.2144 | 0.50192 | 29.0566 | 82.94% | 229.0242 | 215.2827 | 5166.7856
1954 | 8 | 13 | 154.1224 | 5 | 149.1224 | 29.6918 | 112.2144 | 0.50192 | 29.1898 | 82.94% | 230.0743 | 216.2698 | 5190.4753
1954 | 8 | 14 | 100.5714 | 5 | 95.5714 | 29.7989 | 95.5714 | 0.36407 | 29.4348 | 91.97% | 219.1083 | 205.9618 | 4943.0824
1954 | 8 | 15 | 77.0612 | 5 | 72.0612 | 29.8459 | 72.0612 | 0.20698 | 29.6389 | 66.63% | 120.5194 | 113.2883 | 2718.9185
1954 | 8 | 16 | 65.3061 | 5 | 60.3061 | 29.8694 | 60.3061 | 0.14496 | 29.7244 | 57.14% | 86.7439 | 81.5392 | 1956.9415
1954 | 8 | 17 | 82.2857 | 5 | 77.2857 | 29.8354 | 77.2857 | 0.23809 | 29.5973 | 76.68% | 148.5449 | 139.6322 | 3351.1727
1954 | 8 | 18 | 66.6122 | 5 | 61.6122 | 29.8668 | 61.6122 | 0.15131 | 29.7155 | 57.14% | 88.5959 | 83.2801 | 1998.7228
1954 | 8 | 19 | 53.551 | 5 | 48.551 | 29.8929 | 0 | 0 | 29.8929 | 0% | 0 | 0 | 0
1954 | 8 | 20 | 45.7143 | 5 | 40.7143 | 29.9086 | 0 | 0 | 29.9086 | 0% | 0 | 0 | 0
1954 | 8 | 21 | 39.1837 | 5 | 34.1837 | 29.9216 | 0 | 0 | 29.9216 | 0% | 0 | 0 | 0
1954 | 8 | 22 | 33.9592 | 5 | 28.9592 | 29.9321 | 0 | 0 | 29.9321 | 0% | 0 | 0 | 0
1954 | 8 | 23 | 31.3469 | 5 | 26.3469 | 29.9373 | 0 | 0 | 29.9373 | 0% | 0 | 0 | 0
1954 | 8 | 24 | 28.7347 | 5 | 23.7347 | 29.9425 | 0 | 0 | 29.9425 | 0% | 0 | 0 | 0
1954 | 8 | 25 | 28.7347 | 5 | 23.7347 | 29.9425 | 0 | 0 | 29.9425 | 0% | 0 | 0 | 0
1954 | 8 | 26 | 26.1224 | 5 | 21.1224 | 29.9478 | 0 | 0 | 29.9478 | 0% | 0 | 0 | 0
1954 | 8 | 27 | 22.2041 | 5 | 17.2041 | 29.9556 | 0 | 0 | 29.9556 | 0% | 0 | 0 | 0
1954 | 8 | 28 | 20.898 | 5 | 15.898 | 29.9582 | 0 | 0 | 29.9582 | 0% | 0 | 0 | 0
1954 | 8 | 29 | 18.2857 | 5 | 13.2857 | 29.9634 | 0 | 0 | 29.9634 | 0% | 0 | 0 | 0
1954 | 8 | 30 | 18.2857 | 5 | 13.2857 | 29.9634 | 0 | 0 | 29.9634 | 0% | 0 | 0 | 0
1954 | 8 | 31 | 306.9388 | 5 | 301.9388 | 29.3861 | 112.2144 | 0.50192 | 28.8842 | 82.94% | 227.6653 | 214.0053 | 5136.1284
1954 | 9 | 1 | 757.551 | 5 | 752.551 | 28.4849 | 112.2144 | 0.50192 | 27.983 | 82.94% | 220.5618 | 207.3281 | 4975.8745
1954 | 9 | 2 | 343.5102 | 5 | 338.5102 | 29.313 | 112.2144 | 0.50192 | 28.8111 | 82.94% | 227.0888 | 213.4634 | 5123.1223
1954 | 9 | 3 | 201.1429 | 5 | 196.1429 | 29.5977 | 112.2144 | 0.50192 | 29.0958 | 82.94% | 229.333 | 215.573 | 5173.7532
1954 | 9 | 4 | 131.9184 | 5 | 126.9184 | 29.7362 | 112.2144 | 0.50192 | 29.2342 | 82.94% | 230.4243 | 216.5988 | 5198.3719
1954 | 9 | 5 | 95.3469 | 5 | 90.3469 | 29.8093 | 90.3469 | 0.32536 | 29.4839 | 90.59% | 204.3633 | 192.1015 | 4610.4371
1954 | 9 | 6 | 77.0612 | 5 | 72.0612 | 29.8459 | 72.0612 | 0.20698 | 29.6389 | 66.63% | 120.5194 | 113.2883 | 2718.9185
1954 | 9 | 7 | 69.2245 | 5 | 64.2245 | 29.8616 | 64.2245 | 0.16441 | 29.6971 | 57.14% | 92.2952 | 86.7575 | 2082.1799
1954 | 9 | 8 | 79.6735 | 5 | 74.6735 | 29.8407 | 74.6735 | 0.22226 | 29.6184 | 66.63% | 124.8019 | 117.3138 | 2815.5312
1954 | 9 | 9 | 359.1837 | 5 | 354.1837 | 29.2816 | 112.2144 | 0.50192 | 28.7797 | 82.94% | 226.8417 | 213.2312 | 5117.5482
1954 | 9 | 10 | 544.6531 | 5 | 539.6531 | 28.9107 | 112.2144 | 0.50192 | 28.4088 | 82.94% | 223.9179 | 210.4829 | 5051.5887
1954 | 9 | 11 | 1371.4286 | 5 | 1366.4286 | 27.2571 | 112.2144 | 0.50192 | 26.7552 | 82.94% | 210.8847 | 198.2316 | 4757.5577
1954 | 9 | 12 | 2808.1633 | 5 | 2803.1633 | 24.3837 | 0 | 0 | 24.3837 | 0% | 0 | 0 | 0
1954 | 9 | 13 | 986.1224 | 5 | 981.1224 | 28.0278 | 112.2144 | 0.50192 | 27.5258 | 82.94% | 216.9586 | 203.9411 | 4894.5864
1954 | 9 | 14 | 768 | 5 | 763 | 28.464 | 112.2144 | 0.50192 | 27.9621 | 82.94% | 220.3971 | 207.1733 | 4972.1585
1954 | 9 | 15 | 592.9796 | 5 | 587.9796 | 28.814 | 112.2144 | 0.50192 | 28.3121 | 82.94% | 223.1561 | 209.7668 | 5034.402
1954 | 9 | 16 | 424.4898 | 5 | 419.4898 | 29.151 | 112.2144 | 0.50192 | 28.6491 | 82.94% | 225.8122 | 212.2635 | 5094.323
1954 | 9 | 17 | 403.5918 | 5 | 398.5918 | 29.1928 | 112.2144 | 0.50192 | 28.6909 | 82.94% | 226.1416 | 212.5731 | 5101.7551
1954 | 9 | 18 | 367.0204 | 5 | 362.0204 | 29.266 | 112.2144 | 0.50192 | 28.764 | 82.94% | 226.7181 | 213.115 | 5114.7612
1954 | 9 | 19 | 346.1224 | 5 | 341.1224 | 29.3078 | 112.2144 | 0.50192 | 28.8058 | 82.94% | 227.0476 | 213.4247 | 5122.1933
1954 | 9 | 20 | 664.8163 | 5 | 659.8163 | 28.6704 | 112.2144 | 0.50192 | 28.1685 | 82.94% | 222.0237 | 208.7023 | 5008.8543
1954 | 9 | 21 | 462.3673 | 5 | 457.3673 | 29.0753 | 112.2144 | 0.50192 | 28.5733 | 82.94% | 225.2151 | 211.7022 | 5080.8524
1954 | 9 | 22 | 367.0204 | 5 | 362.0204 | 29.266 | 112.2144 | 0.50192 | 28.764 | 82.94% | 226.7181 | 213.115 | 5114.7612
1954 | 9 | 23 | 300.4082 | 5 | 295.4082 | 29.3992 | 112.2144 | 0.50192 | 28.8973 | 82.94% | 227.7682 | 214.1021 | 5138.4509
1954 | 9 | 24 | 232.4898 | 5 | 227.4898 | 29.535 | 112.2144 | 0.50192 | 29.0331 | 82.94% | 228.8389 | 215.1085 | 5162.6051
1954 | 9 | 25 | 205.0612 | 5 | 200.0612 | 29.5899 | 112.2144 | 0.50192 | 29.088 | 82.94% | 229.2713 | 215.515 | 5172.3597
1954 | 9 | 26 | 248.1633 | 5 | 243.1633 | 29.5037 | 112.2144 | 0.50192 | 29.0018 | 82.94% | 228.5918 | 214.8763 | 5157.031
1954 | 9 | 27 | 205.0612 | 5 | 200.0612 | 29.5899 | 112.2144 | 0.50192 | 29.088 | 82.94% | 229.2713 | 215.515 | 5172.3597
1954 | 9 | 28 | 173.7143 | 5 | 168.7143 | 29.6526 | 112.2144 | 0.50192 | 29.1507 | 82.94% | 229.7654 | 215.9795 | 5183.5078
1954 | 9 | 29 | 148.898 | 5 | 143.898 | 29.7022 | 112.2144 | 0.50192 | 29.2003 | 82.94% | 230.1566 | 216.3472 | 5192.3333
1954 | 9 | 30 | 133.2245 | 5 | 128.2245 | 29.7336 | 112.2144 | 0.50192 | 29.2316 | 82.94% | 230.4037 | 216.5795 | 5197.9074
1954 | 10 | 1 | 137.1429 | 5 | 132.1429 | 29.7257 | 112.2144 | 0.50192 | 29.2238 | 82.94% | 230.3419 | 216.5214 | 5196.5139
1954 | 10 | 2 | 133.2245 | 5 | 128.2245 | 29.7336 | 112.2144 | 0.50192 | 29.2316 | 82.94% | 230.4037 | 216.5795 | 5197.9074
1954 | 10 | 3 | 124.0816 | 5 | 119.0816 | 29.7518 | 112.2144 | 0.50192 | 29.2499 | 82.94% | 230.5478 | 216.715 | 5201.1589
1954 | 10 | 4 | 222.0408 | 5 | 217.0408 | 29.5559 | 112.2144 | 0.50192 | 29.054 | 82.94% | 229.0036 | 215.2634 | 5166.3211
1954 | 10 | 5 | 229.8776 | 5 | 224.8776 | 29.5402 | 112.2144 | 0.50192 | 29.0383 | 82.94% | 228.8801 | 215.1473 | 5163.5341
1954 | 10 | 6 | 184.1633 | 5 | 179.1633 | 29.6317 | 112.2144 | 0.50192 | 29.1298 | 82.94% | 229.6007 | 215.8247 | 5179.7917
1954 | 10 | 7 | 182.8571 | 5 | 177.8571 | 29.6343 | 112.2144 | 0.50192 | 29.1324 | 82.94% | 229.6213 | 215.844 | 5180.2562
1954 | 10 | 8 | 121.4694 | 5 | 116.4694 | 29.7571 | 112.2144 | 0.50192 | 29.2551 | 82.94% | 230.589 | 216.7537 | 5202.0879
1954 | 10 | 9 | 109.7143 | 5 | 104.7143 | 29.7806 | 104.7143 | 0.43706 | 29.3435 | 88.93% | 231.4141 | 217.5293 | 5220.703
1954 | 10 | 10 | 108.4082 | 5 | 103.4082 | 29.7832 | 103.4082 | 0.42623 | 29.357 | 88.93% | 228.6324 | 214.9145 | 5157.9468
1954 | 10 | 11 | 122.7755 | 5 | 117.7755 | 29.7544 | 112.2144 | 0.50192 | 29.2525 | 82.94% | 230.5684 | 216.7343 | 5201.6234
1954 | 10 | 12 | 161.9592 | 5 | 156.9592 | 29.6761 | 112.2144 | 0.50192 | 29.1742 | 82.94% | 229.9507 | 216.1537 | 5187.6883
1954 | 10 | 13 | 141.0612 | 5 | 136.0612 | 29.7179 | 112.2144 | 0.50192 | 29.216 | 82.94% | 230.2802 | 216.4633 | 5195.1204
1954 | 10 | 14 | 121.4694 | 5 | 116.4694 | 29.7571 | 112.2144 | 0.50192 | 29.2551 | 82.94% | 230.589 | 216.7537 | 5202.0879
1954 | 10 | 15 | 100.5714 | 5 | 95.5714 | 29.7989 | 95.5714 | 0.36407 | 29.4348 | 91.97% | 219.1083 | 205.9618 | 4943.0824
1954 | 10 | 16 | 685.7143 | 5 | 680.7143 | 28.6286 | 112.2144 | 0.50192 | 28.1267 | 82.94% | 221.6942 | 208.3926 | 5001.4223
1954 | 10 | 17 | 705.3061 | 5 | 700.3061 | 28.5894 | 112.2144 | 0.50192 | 28.0875 | 82.94% | 221.3854 | 208.1023 | 4994.4547
1954 | 10 | 18 | 414.0408 | 5 | 409.0408 | 29.1719 | 112.2144 | 0.50192 | 28.67 | 82.94% | 225.9769 | 212.4183 | 5098.0391
1954 | 10 | 19 | 300.4082 | 5 | 295.4082 | 29.3992 | 112.2144 | 0.50192 | 28.8973 | 82.94% | 227.7682 | 214.1021 | 5138.4509
1954 | 10 | 20 | 248.1633 | 5 | 243.1633 | 29.5037 | 112.2144 | 0.50192 | 29.0018 | 82.94% | 228.5918 | 214.8763 | 5157.031
1954 | 10 | 21 | 207.6735 | 5 | 202.6735 | 29.5847 | 112.2144 | 0.50192 | 29.0827 | 82.94% | 229.2301 | 215.4763 | 5171.4307
1954 | 10 | 22 | 180.2449 | 5 | 175.2449 | 29.6395 | 112.2144 | 0.50192 | 29.1376 | 82.94% | 229.6625 | 215.8827 | 5181.1852
1954 | 10 | 23 | 158.0408 | 5 | 153.0408 | 29.6839 | 112.2144 | 0.50192 | 29.182 | 82.94% | 230.0125 | 216.2117 | 5189.0818
1954 | 10 | 24 | 142.3673 | 5 | 137.3673 | 29.7153 | 112.2144 | 0.50192 | 29.2133 | 82.94% | 230.2596 | 216.444 | 5194.6559
1954 | 10 | 25 | 129.3061 | 5 | 124.3061 | 29.7414 | 112.2144 | 0.50192 | 29.2395 | 82.94% | 230.4655 | 216.6375 | 5199.3009
1954 | 10 | 26 | 124.0816 | 5 | 119.0816 | 29.7518 | 112.2144 | 0.50192 | 29.2499 | 82.94% | 230.5478 | 216.715 | 5201.1589
1954 | 10 | 27 | 169.7959 | 5 | 164.7959 | 29.6604 | 112.2144 | 0.50192 | 29.1585 | 82.94% | 229.8272 | 216.0376 | 5184.9013
1954 | 10 | 28 | 222.0408 | 5 | 217.0408 | 29.5559 | 112.2144 | 0.50192 | 29.054 | 82.94% | 229.0036 | 215.2634 | 5166.3211
1954 | 10 | 29 | 193.3061 | 5 | 188.3061 | 29.6134 | 112.2144 | 0.50192 | 29.1115 | 82.94% | 229.4566 | 215.6892 | 5176.5402
1954 | 10 | 30 | 282.1224 | 5 | 277.1224 | 29.4358 | 112.2144 | 0.50192 | 28.9338 | 82.94% | 228.0565 | 214.3731 | 5144.9539
1954 | 10 | 31 | 306.9388 | 5 | 301.9388 | 29.3861 | 112.2144 | 0.50192 | 28.8842 | 82.94% | 227.6653 | 214.0053 | 5136.1284
1954 | 11 | 1 | 289.9592 | 5 | 284.9592 | 29.4201 | 112.2144 | 0.50192 | 28.9182 | 82.94% | 227.9329 | 214.257 | 5142.1669
1954 | 11 | 2 | 317.3878 | 5 | 312.3878 | 29.3652 | 112.2144 | 0.50192 | 28.8633 | 82.94% | 227.5005 | 213.8505 | 5132.4123
1954 | 11 | 3 | 535.5102 | 5 | 530.5102 | 28.929 | 112.2144 | 0.50192 | 28.4271 | 82.94% | 224.0621 | 210.6183 | 5054.8402
1954 | 11 | 4 | 1137.6327 | 5 | 1132.6327 | 27.7247 | 112.2144 | 0.50192 | 27.2228 | 82.94% | 214.5702 | 201.696 | 4840.7039
1954 | 11 | 5 | 643.9184 | 5 | 638.9184 | 28.7122 | 112.2144 | 0.50192 | 28.2102 | 82.94% | 222.3531 | 209.0119 | 5016.2864
1954 | 11 | 6 | 424.4898 | 5 | 419.4898 | 29.151 | 112.2144 | 0.50192 | 28.6491 | 82.94% | 225.8122 | 212.2635 | 5094.323
1954 | 11 | 7 | 323.9184 | 5 | 318.9184 | 29.3522 | 112.2144 | 0.50192 | 28.8502 | 82.94% | 227.3976 | 213.7537 | 5130.0898
1954 | 11 | 8 | 276.898 | 5 | 271.898 | 29.4462 | 112.2144 | 0.50192 | 28.9443 | 82.94% | 228.1388 | 214.4505 | 5146.812
1954 | 11 | 9 | 237.7143 | 5 | 232.7143 | 29.5246 | 112.2144 | 0.50192 | 29.0227 | 82.94% | 228.7565 | 215.0311 | 5160.7471
1954 | 11 | 10 | 205.0612 | 5 | 200.0612 | 29.5899 | 112.2144 | 0.50192 | 29.088 | 82.94% | 229.2713 | 215.515 | 5172.3597
1954 | 11 | 11 | 186.7755 | 5 | 181.7755 | 29.6264 | 112.2144 | 0.50192 | 29.1245 | 82.94% | 229.5595 | 215.7859 | 5178.8627
1954 | 11 | 12 | 178.9388 | 5 | 173.9388 | 29.6421 | 112.2144 | 0.50192 | 29.1402 | 82.94% | 229.6831 | 215.9021 | 5181.6497
1954 | 11 | 13 | 178.9388 | 5 | 173.9388 | 29.6421 | 112.2144 | 0.50192 | 29.1402 | 82.94% | 229.6831 | 215.9021 | 5181.6497
1954 | 11 | 14 | 151.5102 | 5 | 146.5102 | 29.697 | 112.2144 | 0.50192 | 29.1951 | 82.94% | 230.1154 | 216.3085 | 5191.4043
1954 | 11 | 15 | 146.2857 | 5 | 141.2857 | 29.7074 | 112.2144 | 0.50192 | 29.2055 | 82.94% | 230.1978 | 216.3859 | 5193.2623
1954 | 11 | 16 | 129.3061 | 5 | 124.3061 | 29.7414 | 112.2144 | 0.50192 | 29.2395 | 82.94% | 230.4655 | 216.6375 | 5199.3009
1954 | 11 | 17 | 129.3061 | 5 | 124.3061 | 29.7414 | 112.2144 | 0.50192 | 29.2395 | 82.94% | 230.4655 | 216.6375 | 5199.3009
1954 | 11 | 18 | 131.9184 | 5 | 126.9184 | 29.7362 | 112.2144 | 0.50192 | 29.2342 | 82.94% | 230.4243 | 216.5988 | 5198.3719
1954 | 11 | 19 | 161.9592 | 5 | 156.9592 | 29.6761 | 112.2144 | 0.50192 | 29.1742 | 82.94% | 229.9507 | 216.1537 | 5187.6883
1954 | 11 | 20 | 287.3469 | 5 | 282.3469 | 29.4253 | 112.2144 | 0.50192 | 28.9234 | 82.94% | 227.9741 | 214.2957 | 5143.0959
1954 | 11 | 21 | 692.2449 | 5 | 687.2449 | 28.6155 | 112.2144 | 0.50192 | 28.1136 | 82.94% | 221.5913 | 208.2958 | 4999.0997
1954 | 11 | 22 | 692.2449 | 5 | 687.2449 | 28.6155 | 112.2144 | 0.50192 | 28.1136 | 82.94% | 221.5913 | 208.2958 | 4999.0997
1954 | 11 | 23 | 451.9184 | 5 | 446.9184 | 29.0962 | 112.2144 | 0.50192 | 28.5942 | 82.94% | 225.3798 | 211.857 | 5084.5684
1954 | 11 | 24 | 326.5306 | 5 | 321.5306 | 29.3469 | 112.2144 | 0.50192 | 28.845 | 82.94% | 227.3564 | 213.715 | 5129.1608
1954 | 11 | 25 | 274.2857 | 5 | 269.2857 | 29.4514 | 112.2144 | 0.50192 | 28.9495 | 82.94% | 228.18 | 214.4892 | 5147.741
1954 | 11 | 26 | 240.3265 | 5 | 235.3265 | 29.5193 | 112.2144 | 0.50192 | 29.0174 | 82.94% | 228.7153 | 214.9924 | 5159.8181
1954 | 11 | 27 | 218.1224 | 5 | 213.1224 | 29.5638 | 112.2144 | 0.50192 | 29.0618 | 82.94% | 229.0654 | 215.3214 | 5167.7146
1954 | 11 | 28 | 218.1224 | 5 | 213.1224 | 29.5638 | 112.2144 | 0.50192 | 29.0618 | 82.94% | 229.0654 | 215.3214 | 5167.7146
1954 | 11 | 29 | 339.5918 | 5 | 334.5918 | 29.3208 | 112.2144 | 0.50192 | 28.8189 | 82.94% | 227.1505 | 213.5215 | 5124.5158
1954 | 11 | 30 | 372.2449 | 5 | 367.2449 | 29.2555 | 112.2144 | 0.50192 | 28.7536 | 82.94% | 226.6358 | 213.0376 | 5112.9032
1954 | 12 | 1 | 348.7347 | 5 | 343.7347 | 29.3025 | 112.2144 | 0.50192 | 28.8006 | 82.94% | 227.0064 | 213.386 | 5121.2642
1954 | 12 | 2 | 269.0612 | 5 | 264.0612 | 29.4619 | 112.2144 | 0.50192 | 28.96 | 82.94% | 228.2624 | 214.5666 | 5149.599
1954 | 12 | 3 | 220.7347 | 5 | 215.7347 | 29.5585 | 112.2144 | 0.50192 | 29.0566 | 82.94% | 229.0242 | 215.2827 | 5166.7856
1954 | 12 | 4 | 184.1633 | 5 | 179.1633 | 29.6317 | 112.2144 | 0.50192 | 29.1298 | 82.94% | 229.6007 | 215.8247 | 5179.7917
1954 | 12 | 5 | 156.7347 | 5 | 151.7347 | 29.6865 | 112.2144 | 0.50192 | 29.1846 | 82.94% | 230.0331 | 216.2311 | 5189.5463
1954 | 12 | 6 | 131.9184 | 5 | 126.9184 | 29.7362 | 112.2144 | 0.50192 | 29.2342 | 82.94% | 230.4243 | 216.5988 | 5198.3719
1954 | 12 | 7 | 133.2245 | 5 | 128.2245 | 29.7336 | 112.2144 | 0.50192 | 29.2316 | 82.94% | 230.4037 | 216.5795 | 5197.9074
1954 | 12 | 8 | 131.9184 | 5 | 126.9184 | 29.7362 | 112.2144 | 0.50192 | 29.2342 | 82.94% | 230.4243 | 216.5988 | 5198.3719
1954 | 12 | 9 | 131.9184 | 5 | 126.9184 | 29.7362 | 112.2144 | 0.50192 | 29.2342 | 82.94% | 230.4243 | 216.5988 | 5198.3719
1954 | 12 | 10 | 151.5102 | 5 | 146.5102 | 29.697 | 112.2144 | 0.50192 | 29.1951 | 82.94% | 230.1154 | 216.3085 | 5191.4043
1954 | 12 | 11 | 158.0408 | 5 | 153.0408 | 29.6839 | 112.2144 | 0.50192 | 29.182 | 82.94% | 230.0125 | 216.2117 | 5189.0818
1954 | 12 | 12 | 135.8367 | 5 | 130.8367 | 29.7283 | 112.2144 | 0.50192 | 29.2264 | 82.94% | 230.3625 | 216.5408 | 5196.9784
1954 | 12 | 13 | 122.7755 | 5 | 117.7755 | 29.7544 | 112.2144 | 0.50192 | 29.2525 | 82.94% | 230.5684 | 216.7343 | 5201.6234
1954 | 12 | 14 | 105.7959 | 5 | 100.7959 | 29.7884 | 100.7959 | 0.40497 | 29.3834 | 90.78% | 227.6981 | 214.0362 | 5136.8694
1954 | 12 | 15 | 365.7143 | 5 | 360.7143 | 29.2686 | 112.2144 | 0.50192 | 28.7667 | 82.94% | 226.7387 | 213.1344 | 5115.2257
1954 | 12 | 16 | 420.5714 | 5 | 415.5714 | 29.1589 | 112.2144 | 0.50192 | 28.6569 | 82.94% | 225.874 | 212.3215 | 5095.7165
1954 | 12 | 17 | 287.3469 | 5 | 282.3469 | 29.4253 | 112.2144 | 0.50192 | 28.9234 | 82.94% | 227.9741 | 214.2957 | 5143.0959
1954 | 12 | 18 | 542.0408 | 5 | 537.0408 | 28.9159 | 112.2144 | 0.50192 | 28.414 | 82.94% | 223.9591 | 210.5216 | 5052.5177
1954 | 12 | 19 | 2115.9184 | 5 | 2110.9184 | 25.7682 | 112.2144 | 0.50192 | 25.2662 | 82.94% | 199.1485 | 187.1996 | 4492.7905
1954 | 12 | 20 | 862.0408 | 5 | 857.0408 | 28.2759 | 112.2144 | 0.50192 | 27.774 | 82.94% | 218.9146 | 205.7798 | 4938.7142
1954 | 12 | 21 | 495.0204 | 5 | 490.0204 | 29.01 | 112.2144 | 0.50192 | 28.508 | 82.94% | 224.7003 | 211.2183 | 5069.2398
1954 | 12 | 22 | 378.7755 | 5 | 373.7755 | 29.2424 | 112.2144 | 0.50192 | 28.7405 | 82.94% | 226.5328 | 212.9409 | 5110.5807
1954 | 12 | 23 | 367.0204 | 5 | 362.0204 | 29.266 | 112.2144 | 0.50192 | 28.764 | 82.94% | 226.7181 | 213.115 | 5114.7612
1954 | 12 | 24 | 314.7755 | 5 | 309.7755 | 29.3704 | 112.2144 | 0.50192 | 28.8685 | 82.94% | 227.5417 | 213.8892 | 5133.3413
1954 | 12 | 25 | 267.7551 | 5 | 262.7551 | 29.4645 | 112.2144 | 0.50192 | 28.9626 | 82.94% | 228.283 | 214.586 | 5150.0635
1954 | 12 | 26 | 237.7143 | 5 | 232.7143 | 29.5246 | 112.2144 | 0.50192 | 29.0227 | 82.94% | 228.7565 | 215.0311 | 5160.7471
1954 | 12 | 27 | 237.7143 | 5 | 232.7143 | 29.5246 | 112.2144 | 0.50192 | 29.0227 | 82.94% | 228.7565 | 215.0311 | 5160.7471
1954 | 12 | 28 | 229.8776 | 5 | 224.8776 | 29.5402 | 112.2144 | 0.50192 | 29.0383 | 82.94% | 228.8801 | 215.1473 | 5163.5341
1954 | 12 | 29 | 229.8776 | 5 | 224.8776 | 29.5402 | 112.2144 | 0.50192 | 29.0383 | 82.94% | 228.8801 | 215.1473 | 5163.5341
1954 | 12 | 30 | 215.5102 | 5 | 210.5102 | 29.569 | 112.2144 | 0.50192 | 29.0671 | 82.94% | 229.1065 | 215.3602 | 5168.6436
1954 | 12 | 31 | 218.1224 | 5 | 213.1224 | 29.5638 | 112.2144 | 0.50192 | 29.0618 | 82.94% | 229.0654 | 215.3214 | 5167.7146
1955 | 1 | 1 | 192 | 5 | 187 | 29.616 | 112.2144 | 0.50192 | 29.1141 | 82.94% | 229.4772 | 215.7085 | 5177.0047
1955 | 1 | 2 | 193.3061 | 5 | 188.3061 | 29.6134 | 112.2144 | 0.50192 | 29.1115 | 82.94% | 229.4566 | 215.6892 | 5176.5402
1955 | 1 | 3 | 195.9184 | 5 | 190.9184 | 29.6082 | 112.2144 | 0.50192 | 29.1062 | 82.94% | 229.4154 | 215.6505 | 5175.6112
1955 | 1 | 4 | 186.7755 | 5 | 181.7755 | 29.6264 | 112.2144 | 0.50192 | 29.1245 | 82.94% | 229.5595 | 215.7859 | 5178.8627
1955 | 1 | 5 | 178.9388 | 5 | 173.9388 | 29.6421 | 112.2144 | 0.50192 | 29.1402 | 82.94% | 229.6831 | 215.9021 | 5181.6497
1955 | 1 | 6 | 168.4898 | 5 | 163.4898 | 29.663 | 112.2144 | 0.50192 | 29.1611 | 82.94% | 229.8478 | 216.0569 | 5185.3658
1955 | 1 | 7 | 151.5102 | 5 | 146.5102 | 29.697 | 112.2144 | 0.50192 | 29.1951 | 82.94% | 230.1154 | 216.3085 | 5191.4043
1955 | 1 | 8 | 143.6735 | 5 | 138.6735 | 29.7127 | 112.2144 | 0.50192 | 29.2107 | 82.94% | 230.239 | 216.4246 | 5194.1913
1955 | 1 | 9 | 133.2245 | 5 | 128.2245 | 29.7336 | 112.2144 | 0.50192 | 29.2316 | 82.94% | 230.4037 | 216.5795 | 5197.9074
1955 | 1 | 10 | 126.6939 | 5 | 121.6939 | 29.7466 | 112.2144 | 0.50192 | 29.2447 | 82.94% | 230.5066 | 216.6762 | 5200.2299
1955 | 1 | 11 | 116.2449 | 5 | 111.2449 | 29.7675 | 111.2449 | 0.49328 | 29.2742 | 85.52% | 235.8614 | 221.7097 | 5321.0338
1955 | 1 | 12 | 112.3265 | 5 | 107.3265 | 29.7753 | 107.3265 | 0.45914 | 29.3162 | 86.81% | 231.3174 | 217.4383 | 5218.5197
1955 | 1 | 13 | 105.7959 | 5 | 100.7959 | 29.7884 | 100.7959 | 0.40497 | 29.3834 | 90.78% | 227.6981 | 214.0362 | 5136.8694
1955 | 1 | 14 | 101.8776 | 5 | 96.8776 | 29.7962 | 96.8776 | 0.37409 | 29.4222 | 91.97% | 222.0074 | 208.6869 | 5008.4866
1955 | 1 | 15 | 99.2653 | 5 | 94.2653 | 29.8015 | 94.2653 | 0.35419 | 29.4473 | 92.16% | 216.6522 | 203.6531 | 4887.6743
1955 | 1 | 16 | 96.6531 | 5 | 91.6531 | 29.8067 | 91.6531 | 0.33483 | 29.4719 | 91.61% | 209.5661 | 196.9922 | 4727.8117
1955 | 1 | 17 | 94.0408 | 5 | 89.0408 | 29.8119 | 89.0408 | 0.31602 | 29.4959 | 89.12% | 198.221 | 186.3277 | 4471.8653
1955 | 1 | 18 | 91.4286 | 5 | 86.4286 | 29.8171 | 86.4286 | 0.29775 | 29.5194 | 87.55% | 189.1667 | 177.8167 | 4267.5998
1955 | 1 | 19 | 90.1224 | 5 | 85.1224 | 29.8198 | 85.1224 | 0.28882 | 29.5309 | 85.71% | 182.4637 | 171.5159 | 4116.3814
1955 | 1 | 20 | 88.8163 | 5 | 83.8163 | 29.8224 | 83.8163 | 0.28002 | 29.5423 | 82.3% | 172.5826 | 162.2277 | 3893.4642
1955 | 1 | 21 | 86.2041 | 5 | 81.2041 | 29.8276 | 81.2041 | 0.26284 | 29.5648 | 82.3% | 167.3307 | 157.2908 | 3774.9804
1955 | 1 | 22 | 83.5918 | 5 | 78.5918 | 29.8328 | 78.5918 | 0.2462 | 29.5866 | 76.68% | 151.0005 | 141.9405 | 3406.5721
1955 | 1 | 23 | 80.9796 | 5 | 75.9796 | 29.838 | 75.9796 | 0.23011 | 29.6079 | 76.68% | 146.0868 | 137.3215 | 3295.7171
1955 | 1 | 24 | 80.9796 | 5 | 75.9796 | 29.838 | 75.9796 | 0.23011 | 29.6079 | 76.68% | 146.0868 | 137.3215 | 3295.7171
1955 | 1 | 25 | 79.6735 | 5 | 74.6735 | 29.8407 | 74.6735 | 0.22226 | 29.6184 | 66.63% | 124.8019 | 117.3138 | 2815.5312
1955 | 1 | 26 | 77.0612 | 5 | 72.0612 | 29.8459 | 72.0612 | 0.20698 | 29.6389 | 66.63% | 120.5194 | 113.2883 | 2718.9185
1955 | 1 | 27 | 77.0612 | 5 | 72.0612 | 29.8459 | 72.0612 | 0.20698 | 29.6389 | 66.63% | 120.5194 | 113.2883 | 2718.9185
1955 | 1 | 28 | 74.449 | 5 | 69.449 | 29.8511 | 69.449 | 0.19225 | 29.6589 | 66.63% | 116.2288 | 109.2551 | 2622.1213
1955 | 1 | 29 | 73.1429 | 5 | 68.1429 | 29.8537 | 68.1429 | 0.18509 | 29.6686 | 66.63% | 114.0805 | 107.2356 | 2573.6552
1955 | 1 | 30 | 67.9184 | 5 | 62.9184 | 29.8642 | 62.9184 | 0.15779 | 29.7064 | 57.14% | 90.4463 | 85.0195 | 2040.4691
1955 | 1 | 31 | 64 | 5 | 59 | 29.872 | 59 | 0.13875 | 29.7332 | 57.14% | 84.8903 | 79.7969 | 1915.126
1955 | 2 | 1 | 61.3878 | 5 | 56.3878 | 29.8772 | 56.3878 | 0.12674 | 29.7505 | 57.14% | 81.1788 | 76.3081 | 1831.3944
1955 | 2 | 2 | 61.3878 | 5 | 56.3878 | 29.8772 | 56.3878 | 0.12674 | 29.7505 | 57.14% | 81.1788 | 76.3081 | 1831.3944
1955 | 2 | 3 | 56.1633 | 5 | 51.1633 | 29.8877 | 0 | 0 | 29.8877 | 0% | 0 | 0 | 0
1955 | 2 | 4 | 53.551 | 5 | 48.551 | 29.8929 | 0 | 0 | 29.8929 | 0% | 0 | 0 | 0
1955 | 2 | 5 | 53.551 | 5 | 48.551 | 29.8929 | 0 | 0 | 29.8929 | 0% | 0 | 0 | 0
1955 | 2 | 6 | 56.1633 | 5 | 51.1633 | 29.8877 | 0 | 0 | 29.8877 | 0% | 0 | 0 | 0
1955 | 2 | 7 | 67.9184 | 5 | 62.9184 | 29.8642 | 62.9184 | 0.15779 | 29.7064 | 57.14% | 90.4463 | 85.0195 | 2040.4691
1955 | 2 | 8 | 82.2857 | 5 | 77.2857 | 29.8354 | 77.2857 | 0.23809 | 29.5973 | 76.68% | 148.5449 | 139.6322 | 3351.1727
1955 | 2 | 9 | 78.3673 | 5 | 73.3673 | 29.8433 | 73.3673 | 0.21456 | 29.6287 | 66.63% | 122.6617 | 115.302 | 2767.2482
1955 | 2 | 10 | 75.7551 | 5 | 70.7551 | 29.8485 | 70.7551 | 0.19955 | 29.6489 | 66.63% | 118.3751 | 111.2726 | 2670.5426
1955 | 2 | 11 | 82.2857 | 5 | 77.2857 | 29.8354 | 77.2857 | 0.23809 | 29.5973 | 76.68% | 148.5449 | 139.6322 | 3351.1727
1955 | 2 | 12 | 309.551 | 5 | 304.551 | 29.3809 | 112.2144 | 0.50192 | 28.879 | 82.94% | 227.6241 | 213.9666 | 5135.1994
1955 | 2 | 13 | 357.8776 | 5 | 352.8776 | 29.2842 | 112.2144 | 0.50192 | 28.7823 | 82.94% | 226.8623 | 213.2505 | 5118.0127
1955 | 2 | 14 | 306.9388 | 5 | 301.9388 | 29.3861 | 112.2144 | 0.50192 | 28.8842 | 82.94% | 227.6653 | 214.0053 | 5136.1284
1955 | 2 | 15 | 261.2245 | 5 | 256.2245 | 29.4776 | 112.2144 | 0.50192 | 28.9756 | 82.94% | 228.3859 | 214.6828 | 5152.386
1955 | 2 | 16 | 203.7551 | 5 | 198.7551 | 29.5925 | 112.2144 | 0.50192 | 29.0906 | 82.94% | 229.2919 | 215.5343 | 5172.8242
1955 | 2 | 17 | 164.5714 | 5 | 159.5714 | 29.6709 | 112.2144 | 0.50192 | 29.1689 | 82.94% | 229.9095 | 216.115 | 5186.7593
1955 | 2 | 18 | 144.9796 | 5 | 139.9796 | 29.71 | 112.2144 | 0.50192 | 29.2081 | 82.94% | 230.2184 | 216.4053 | 5193.7268
1955 | 2 | 19 | 133.2245 | 5 | 128.2245 | 29.7336 | 112.2144 | 0.50192 | 29.2316 | 82.94% | 230.4037 | 216.5795 | 5197.9074
1955 | 2 | 20 | 124.0816 | 5 | 119.0816 | 29.7518 | 112.2144 | 0.50192 | 29.2499 | 82.94% | 230.5478 | 216.715 | 5201.1589
1955 | 2 | 21 | 122.7755 | 5 | 117.7755 | 29.7544 | 112.2144 | 0.50192 | 29.2525 | 82.94% | 230.5684 | 216.7343 | 5201.6234
1955 | 2 | 22 | 129.3061 | 5 | 124.3061 | 29.7414 | 112.2144 | 0.50192 | 29.2395 | 82.94% | 230.4655 | 216.6375 | 5199.3009
1955 | 2 | 23 | 151.5102 | 5 | 146.5102 | 29.697 | 112.2144 | 0.50192 | 29.1951 | 82.94% | 230.1154 | 216.3085 | 5191.4043
1955 | 2 | 24 | 261.2245 | 5 | 256.2245 | 29.4776 | 112.2144 | 0.50192 | 28.9756 | 82.94% | 228.3859 | 214.6828 | 5152.386
1955 | 2 | 25 | 263.8367 | 5 | 258.8367 | 29.4723 | 112.2144 | 0.50192 | 28.9704 | 82.94% | 228.3447 | 214.644 | 5151.457
1955 | 2 | 26 | 222.0408 | 5 | 217.0408 | 29.5559 | 112.2144 | 0.50192 | 29.054 | 82.94% | 229.0036 | 215.2634 | 5166.3211
1955 | 2 | 27 | 186.7755 | 5 | 181.7755 | 29.6264 | 112.2144 | 0.50192 | 29.1245 | 82.94% | 229.5595 | 215.7859 | 5178.8627
1955 | 2 | 28 | 168.4898 | 5 | 163.4898 | 29.663 | 112.2144 | 0.50192 | 29.1611 | 82.94% | 229.8478 | 216.0569 | 5185.3658
1955 | 3 | 1 | 168.4898 | 5 | 163.4898 | 29.663 | 112.2144 | 0.50192 | 29.1611 | 82.94% | 229.8478 | 216.0569 | 5185.3658
1955 | 3 | 2 | 201.1429 | 5 | 196.1429 | 29.5977 | 112.2144 | 0.50192 | 29.0958 | 82.94% | 229.333 | 215.573 | 5173.7532
1955 | 3 | 3 | 178.9388 | 5 | 173.9388 | 29.6421 | 112.2144 | 0.50192 | 29.1402 | 82.94% | 229.6831 | 215.9021 | 5181.6497
1955 | 3 | 4 | 158.0408 | 5 | 153.0408 | 29.6839 | 112.2144 | 0.50192 | 29.182 | 82.94% | 230.0125 | 216.2117 | 5189.0818
1955 | 3 | 5 | 148.898 | 5 | 143.898 | 29.7022 | 112.2144 | 0.50192 | 29.2003 | 82.94% | 230.1566 | 216.3472 | 5192.3333
1955 | 3 | 6 | 142.3673 | 5 | 137.3673 | 29.7153 | 112.2144 | 0.50192 | 29.2133 | 82.94% | 230.2596 | 216.444 | 5194.6559
1955 | 3 | 7 | 135.8367 | 5 | 130.8367 | 29.7283 | 112.2144 | 0.50192 | 29.2264 | 82.94% | 230.3625 | 216.5408 | 5196.9784
1955 | 3 | 8 | 122.7755 | 5 | 117.7755 | 29.7544 | 112.2144 | 0.50192 | 29.2525 | 82.94% | 230.5684 | 216.7343 | 5201.6234
1955 | 3 | 9 | 112.3265 | 5 | 107.3265 | 29.7753 | 107.3265 | 0.45914 | 29.3162 | 86.81% | 231.3174 | 217.4383 | 5218.5197
1955 | 3 | 10 | 116.2449 | 5 | 111.2449 | 29.7675 | 111.2449 | 0.49328 | 29.2742 | 85.52% | 235.8614 | 221.7097 | 5321.0338
1955 | 3 | 11 | 156.7347 | 5 | 151.7347 | 29.6865 | 112.2144 | 0.50192 | 29.1846 | 82.94% | 230.0331 | 216.2311 | 5189.5463
1955 | 3 | 12 | 212.898 | 5 | 207.898 | 29.5742 | 112.2144 | 0.50192 | 29.0723 | 82.94% | 229.1477 | 215.3989 | 5169.5726
1955 | 3 | 13 | 207.6735 | 5 | 202.6735 | 29.5847 | 112.2144 | 0.50192 | 29.0827 | 82.94% | 229.2301 | 215.4763 | 5171.4307
1955 | 3 | 14 | 182.8571 | 5 | 177.8571 | 29.6343 | 112.2144 | 0.50192 | 29.1324 | 82.94% | 229.6213 | 215.844 | 5180.2562
1955 | 3 | 15 | 168.4898 | 5 | 163.4898 | 29.663 | 112.2144 | 0.50192 | 29.1611 | 82.94% | 229.8478 | 216.0569 | 5185.3658
1955 | 3 | 16 | 176.3265 | 5 | 171.3265 | 29.6473 | 112.2144 | 0.50192 | 29.1454 | 82.94% | 229.7242 | 215.9408 | 5182.5788
1955 | 3 | 17 | 232.4898 | 5 | 227.4898 | 29.535 | 112.2144 | 0.50192 | 29.0331 | 82.94% | 228.8389 | 215.1085 | 5162.6051
1955 | 3 | 18 | 218.1224 | 5 | 213.1224 | 29.5638 | 112.2144 | 0.50192 | 29.0618 | 82.94% | 229.0654 | 215.3214 | 5167.7146
1955 | 3 | 19 | 178.9388 | 5 | 173.9388 | 29.6421 | 112.2144 | 0.50192 | 29.1402 | 82.94% | 229.6831 | 215.9021 | 5181.6497
1955 | 3 | 20 | 156.7347 | 5 | 151.7347 | 29.6865 | 112.2144 | 0.50192 | 29.1846 | 82.94% | 230.0331 | 216.2311 | 5189.5463
1955 | 3 | 21 | 146.2857 | 5 | 141.2857 | 29.7074 | 112.2144 | 0.50192 | 29.2055 | 82.94% | 230.1978 | 216.3859 | 5193.2623
1955 | 3 | 22 | 135.8367 | 5 | 130.8367 | 29.7283 | 112.2144 | 0.50192 | 29.2264 | 82.94% | 230.3625 | 216.5408 | 5196.9784
1955 | 3 | 23 | 144.9796 | 5 | 139.9796 | 29.71 | 112.2144 | 0.50192 | 29.2081 | 82.94% | 230.2184 | 216.4053 | 5193.7268
1955 | 3 | 24 | 144.9796 | 5 | 139.9796 | 29.71 | 112.2144 | 0.50192 | 29.2081 | 82.94% | 230.2184 | 216.4053 | 5193.7268
1955 | 3 | 25 | 164.5714 | 5 | 159.5714 | 29.6709 | 112.2144 | 0.50192 | 29.1689 | 82.94% | 229.9095 | 216.115 | 5186.7593
1955 | 3 | 26 | 156.7347 | 5 | 151.7347 | 29.6865 | 112.2144 | 0.50192 | 29.1846 | 82.94% | 230.0331 | 216.2311 | 5189.5463
1955 | 3 | 27 | 151.5102 | 5 | 146.5102 | 29.697 | 112.2144 | 0.50192 | 29.1951 | 82.94% | 230.1154 | 216.3085 | 5191.4043
1955 | 3 | 28 | 150.2041 | 5 | 145.2041 | 29.6996 | 112.2144 | 0.50192 | 29.1977 | 82.94% | 230.136 | 216.3279 | 5191.8688
1955 | 3 | 29 | 124.0816 | 5 | 119.0816 | 29.7518 | 112.2144 | 0.50192 | 29.2499 | 82.94% | 230.5478 | 216.715 | 5201.1589
1955 | 3 | 30 | 129.3061 | 5 | 124.3061 | 29.7414 | 112.2144 | 0.50192 | 29.2395 | 82.94% | 230.4655 | 216.6375 | 5199.3009
1955 | 3 | 31 | 212.898 | 5 | 207.898 | 29.5742 | 112.2144 | 0.50192 | 29.0723 | 82.94% | 229.1477 | 215.3989 | 5169.5726
1955 | 4 | 1 | 323.9184 | 5 | 318.9184 | 29.3522 | 112.2144 | 0.50192 | 28.8502 | 82.94% | 227.3976 | 213.7537 | 5130.0898
1955 | 4 | 2 | 385.3061 | 5 | 380.3061 | 29.2294 | 112.2144 | 0.50192 | 28.7275 | 82.94% | 226.4299 | 212.8441 | 5108.2581
1955 | 4 | 3 | 414.0408 | 5 | 409.0408 | 29.1719 | 112.2144 | 0.50192 | 28.67 | 82.94% | 225.9769 | 212.4183 | 5098.0391
1955 | 4 | 4 | 433.6327 | 5 | 428.6327 | 29.1327 | 112.2144 | 0.50192 | 28.6308 | 82.94% | 225.6681 | 212.128 | 5091.0715
1955 | 4 | 5 | 574.6939 | 5 | 569.6939 | 28.8506 | 112.2144 | 0.50192 | 28.3487 | 82.94% | 223.4444 | 210.0377 | 5040.9051
1955 | 4 | 6 | 770.6122 | 5 | 765.6122 | 28.4588 | 112.2144 | 0.50192 | 27.9569 | 82.94% | 220.3559 | 207.1346 | 4971.2295
1955 | 4 | 7 | 903.8367 | 5 | 898.8367 | 28.1923 | 112.2144 | 0.50192 | 27.6904 | 82.94% | 218.2558 | 205.1604 | 4923.8501
1955 | 4 | 8 | 996.5714 | 5 | 991.5714 | 28.0069 | 112.2144 | 0.50192 | 27.5049 | 82.94% | 216.7939 | 203.7863 | 4890.8703
1955 | 4 | 9 | 705.3061 | 5 | 700.3061 | 28.5894 | 112.2144 | 0.50192 | 28.0875 | 82.94% | 221.3854 | 208.1023 | 4994.4547
1955 | 4 | 10 | 596.898 | 5 | 591.898 | 28.8062 | 112.2144 | 0.50192 | 28.3043 | 82.94% | 223.0943 | 209.7087 | 5033.0085
1955 | 4 | 11 | 875.102 | 5 | 870.102 | 28.2498 | 112.2144 | 0.50192 | 27.7479 | 82.94% | 218.7087 | 205.5862 | 4934.0692
1955 | 4 | 12 | 1103.6735 | 5 | 1098.6735 | 27.7927 | 112.2144 | 0.50192 | 27.2907 | 82.94% | 215.1055 | 202.1992 | 4852.781
1955 | 4 | 13 | 825.4694 | 5 | 820.4694 | 28.3491 | 112.2144 | 0.50192 | 27.8471 | 82.94% | 219.4911 | 206.3217 | 4951.7203
1955 | 4 | 14 | 731.4286 | 5 | 726.4286 | 28.5371 | 112.2144 | 0.50192 | 28.0352 | 82.94% | 220.9736 | 207.7152 | 4985.1646
1955 | 4 | 15 | 914.2857 | 5 | 909.2857 | 28.1714 | 112.2144 | 0.50192 | 27.6695 | 82.94% | 218.091 | 205.0056 | 4920.1341
1955 | 4 | 16 | 1214.6939 | 5 | 1209.6939 | 27.5706 | 112.2144 | 0.50192 | 27.0687 | 82.94% | 213.3554 | 200.5541 | 4813.2982
1955 | 4 | 17 | 903.8367 | 5 | 898.8367 | 28.1923 | 112.2144 | 0.50192 | 27.6904 | 82.94% | 218.2558 | 205.1604 | 4923.8501
1955 | 4 | 18 | 673.9592 | 5 | 668.9592 | 28.6521 | 112.2144 | 0.50192 | 28.1502 | 82.94% | 221.8796 | 208.5668 | 5005.6028
1955 | 4 | 19 | 609.9592 | 5 | 604.9592 | 28.7801 | 112.2144 | 0.50192 | 28.2782 | 82.94% | 222.8885 | 209.5151 | 5028.3635
1955 | 4 | 20 | 723.5918 | 5 | 718.5918 | 28.5528 | 112.2144 | 0.50192 | 28.0509 | 82.94% | 221.0971 | 207.8313 | 4987.9516
1955 | 4 | 21 | 556.4082 | 5 | 551.4082 | 28.8872 | 112.2144 | 0.50192 | 28.3853 | 82.94% | 223.7326 | 210.3087 | 5047.4081
1955 | 4 | 22 | 448 | 5 | 443 | 29.104 | 112.2144 | 0.50192 | 28.6021 | 82.94% | 225.4416 | 211.9151 | 5085.962
1955 | 4 | 23 | 410.1224 | 5 | 405.1224 | 29.1798 | 112.2144 | 0.50192 | 28.6778 | 82.94% | 226.0387 | 212.4764 | 5099.4326
1955 | 4 | 24 | 372.2449 | 5 | 367.2449 | 29.2555 | 112.2144 | 0.50192 | 28.7536 | 82.94% | 226.6358 | 213.0376 | 5112.9032
1955 | 4 | 25 | 357.8776 | 5 | 352.8776 | 29.2842 | 112.2144 | 0.50192 | 28.7823 | 82.94% | 226.8623 | 213.2505 | 5118.0127
1955 | 4 | 26 | 643.9184 | 5 | 638.9184 | 28.7122 | 112.2144 | 0.50192 | 28.2102 | 82.94% | 222.3531 | 209.0119 | 5016.2864
1955 | 4 | 27 | 782.3673 | 5 | 777.3673 | 28.4353 | 112.2144 | 0.50192 | 27.9333 | 82.94% | 220.1706 | 206.9604 | 4967.049
1955 | 4 | 28 | 606.0408 | 5 | 601.0408 | 28.7879 | 112.2144 | 0.50192 | 28.286 | 82.94% | 222.9502 | 209.5732 | 5029.757
1955 | 4 | 29 | 451.9184 | 5 | 446.9184 | 29.0962 | 112.2144 | 0.50192 | 28.5942 | 82.94% | 225.3798 | 211.857 | 5084.5684
1955 | 4 | 30 | 369.6327 | 5 | 364.6327 | 29.2607 | 112.2144 | 0.50192 | 28.7588 | 82.94% | 226.677 | 213.0763 | 5113.8322
1955 | 5 | 1 | 309.551 | 5 | 304.551 | 29.3809 | 112.2144 | 0.50192 | 28.879 | 82.94% | 227.6241 | 213.9666 | 5135.1994
1955 | 5 | 2 | 266.449 | 5 | 261.449 | 29.4671 | 112.2144 | 0.50192 | 28.9652 | 82.94% | 228.3035 | 214.6053 | 5150.528
1955 | 5 | 3 | 240.3265 | 5 | 235.3265 | 29.5193 | 112.2144 | 0.50192 | 29.0174 | 82.94% | 228.7153 | 214.9924 | 5159.8181
1955 | 5 | 4 | 218.1224 | 5 | 213.1224 | 29.5638 | 112.2144 | 0.50192 | 29.0618 | 82.94% | 229.0654 | 215.3214 | 5167.7146
1955 | 5 | 5 | 220.7347 | 5 | 215.7347 | 29.5585 | 112.2144 | 0.50192 | 29.0566 | 82.94% | 229.0242 | 215.2827 | 5166.7856
1955 | 5 | 6 | 258.6122 | 5 | 253.6122 | 29.4828 | 112.2144 | 0.50192 | 28.9809 | 82.94% | 228.4271 | 214.7215 | 5153.315
1955 | 5 | 7 | 232.4898 | 5 | 227.4898 | 29.535 | 112.2144 | 0.50192 | 29.0331 | 82.94% | 228.8389 | 215.1085 | 5162.6051
1955 | 5 | 8 | 245.551 | 5 | 240.551 | 29.5089 | 112.2144 | 0.50192 | 29.007 | 82.94% | 228.633 | 214.915 | 5157.96
1955 | 5 | 9 | 289.9592 | 5 | 284.9592 | 29.4201 | 112.2144 | 0.50192 | 28.9182 | 82.94% | 227.9329 | 214.257 | 5142.1669
1955 | 5 | 10 | 248.1633 | 5 | 243.1633 | 29.5037 | 112.2144 | 0.50192 | 29.0018 | 82.94% | 228.5918 | 214.8763 | 5157.031
1955 | 5 | 11 | 201.1429 | 5 | 196.1429 | 29.5977 | 112.2144 | 0.50192 | 29.0958 | 82.94% | 229.333 | 215.573 | 5173.7532
1955 | 5 | 12 | 176.3265 | 5 | 171.3265 | 29.6473 | 112.2144 | 0.50192 | 29.1454 | 82.94% | 229.7242 | 215.9408 | 5182.5788
1955 | 5 | 13 | 158.0408 | 5 | 153.0408 | 29.6839 | 112.2144 | 0.50192 | 29.182 | 82.94% | 230.0125 | 216.2117 | 5189.0818
1955 | 5 | 14 | 142.3673 | 5 | 137.3673 | 29.7153 | 112.2144 | 0.50192 | 29.2133 | 82.94% | 230.2596 | 216.444 | 5194.6559
1955 | 5 | 15 | 133.2245 | 5 | 128.2245 | 29.7336 | 112.2144 | 0.50192 | 29.2316 | 82.94% | 230.4037 | 216.5795 | 5197.9074
1955 | 5 | 16 | 128 | 5 | 123 | 29.744 | 112.2144 | 0.50192 | 29.2421 | 82.94% | 230.4861 | 216.6569 | 5199.7654
1955 | 5 | 17 | 120.1633 | 5 | 115.1633 | 29.7597 | 112.2144 | 0.50192 | 29.2578 | 82.94% | 230.6096 | 216.773 | 5202.5524
1955 | 5 | 18 | 97.9592 | 5 | 92.9592 | 29.8041 | 92.9592 | 0.34444 | 29.4596 | 91.61% | 212.4644 | 199.7166 | 4793.1976
1955 | 5 | 19 | 94.0408 | 5 | 89.0408 | 29.8119 | 89.0408 | 0.31602 | 29.4959 | 89.12% | 198.221 | 186.3277 | 4471.8653
1955 | 5 | 20 | 83.5918 | 5 | 78.5918 | 29.8328 | 78.5918 | 0.2462 | 29.5866 | 76.68% | 151.0005 | 141.9405 | 3406.5721
1955 | 5 | 21 | 82.2857 | 5 | 77.2857 | 29.8354 | 77.2857 | 0.23809 | 29.5973 | 76.68% | 148.5449 | 139.6322 | 3351.1727
1955 | 5 | 22 | 75.7551 | 5 | 70.7551 | 29.8485 | 70.7551 | 0.19955 | 29.6489 | 66.63% | 118.3751 | 111.2726 | 2670.5426
1955 | 5 | 23 | 70.5306 | 5 | 65.5306 | 29.8589 | 65.5306 | 0.17117 | 29.6878 | 66.63% | 109.778 | 103.1913 | 2476.5915
1955 | 5 | 24 | 73.1429 | 5 | 68.1429 | 29.8537 | 68.1429 | 0.18509 | 29.6686 | 66.63% | 114.0805 | 107.2356 | 2573.6552
1955 | 5 | 25 | 175.0204 | 5 | 170.0204 | 29.65 | 112.2144 | 0.50192 | 29.148 | 82.94% | 229.7448 | 215.9601 | 5183.0433
1955 | 5 | 26 | 433.6327 | 5 | 428.6327 | 29.1327 | 112.2144 | 0.50192 | 28.6308 | 82.94% | 225.6681 | 212.128 | 5091.0715
1955 | 5 | 27 | 263.8367 | 5 | 258.8367 | 29.4723 | 112.2144 | 0.50192 | 28.9704 | 82.94% | 228.3447 | 214.644 | 5151.457
1955 | 5 | 28 | 168.4898 | 5 | 163.4898 | 29.663 | 112.2144 | 0.50192 | 29.1611 | 82.94% | 229.8478 | 216.0569 | 5185.3658
1955 | 5 | 29 | 117.551 | 5 | 112.551 | 29.7649 | 112.2144 | 0.50192 | 29.263 | 82.94% | 230.6508 | 216.8117 | 5203.4814
1955 | 5 | 30 | 309.551 | 5 | 304.551 | 29.3809 | 112.2144 | 0.50192 | 28.879 | 82.94% | 227.6241 | 213.9666 | 5135.1994
1955 | 5 | 31 | 218.1224 | 5 | 213.1224 | 29.5638 | 112.2144 | 0.50192 | 29.0618 | 82.94% | 229.0654 | 215.3214 | 5167.7146
1955 | 6 | 1 | 314.7755 | 5 | 309.7755 | 29.3704 | 112.2144 | 0.50192 | 28.8685 | 82.94% | 227.5417 | 213.8892 | 5133.3413
1955 | 6 | 2 | 289.9592 | 5 | 284.9592 | 29.4201 | 112.2144 | 0.50192 | 28.9182 | 82.94% | 227.9329 | 214.257 | 5142.1669
1955 | 6 | 3 | 201.1429 | 5 | 196.1429 | 29.5977 | 112.2144 | 0.50192 | 29.0958 | 82.94% | 229.333 | 215.573 | 5173.7532
1955 | 6 | 4 | 150.2041 | 5 | 145.2041 | 29.6996 | 112.2144 | 0.50192 | 29.1977 | 82.94% | 230.136 | 216.3279 | 5191.8688
1955 | 6 | 5 | 146.2857 | 5 | 141.2857 | 29.7074 | 112.2144 | 0.50192 | 29.2055 | 82.94% | 230.1978 | 216.3859 | 5193.2623
1955 | 6 | 6 | 122.7755 | 5 | 117.7755 | 29.7544 | 112.2144 | 0.50192 | 29.2525 | 82.94% | 230.5684 | 216.7343 | 5201.6234
1955 | 6 | 7 | 96.6531 | 5 | 91.6531 | 29.8067 | 91.6531 | 0.33483 | 29.4719 | 91.61% | 209.5661 | 196.9922 | 4727.8117
1955 | 6 | 8 | 86.2041 | 5 | 81.2041 | 29.8276 | 81.2041 | 0.26284 | 29.5648 | 82.3% | 167.3307 | 157.2908 | 3774.9804
1955 | 6 | 9 | 75.7551 | 5 | 70.7551 | 29.8485 | 70.7551 | 0.19955 | 29.6489 | 66.63% | 118.3751 | 111.2726 | 2670.5426
1955 | 6 | 10 | 70.5306 | 5 | 65.5306 | 29.8589 | 65.5306 | 0.17117 | 29.6878 | 66.63% | 109.778 | 103.1913 | 2476.5915
1955 | 6 | 11 | 120.1633 | 5 | 115.1633 | 29.7597 | 112.2144 | 0.50192 | 29.2578 | 82.94% | 230.6096 | 216.773 | 5202.5524
1955 | 6 | 12 | 229.8776 | 5 | 224.8776 | 29.5402 | 112.2144 | 0.50192 | 29.0383 | 82.94% | 228.8801 | 215.1473 | 5163.5341
1955 | 6 | 13 | 754.9388 | 5 | 749.9388 | 28.4901 | 112.2144 | 0.50192 | 27.9882 | 82.94% | 220.603 | 207.3668 | 4976.8035
1955 | 6 | 14 | 589.0612 | 5 | 584.0612 | 28.8219 | 112.2144 | 0.50192 | 28.32 | 82.94% | 223.2179 | 209.8248 | 5035.7955
1955 | 6 | 15 | 343.5102 | 5 | 338.5102 | 29.313 | 112.2144 | 0.50192 | 28.8111 | 82.94% | 227.0888 | 213.4634 | 5123.1223
1955 | 6 | 16 | 215.5102 | 5 | 210.5102 | 29.569 | 112.2144 | 0.50192 | 29.0671 | 82.94% | 229.1065 | 215.3602 | 5168.6436
1955 | 6 | 17 | 151.5102 | 5 | 146.5102 | 29.697 | 112.2144 | 0.50192 | 29.1951 | 82.94% | 230.1154 | 216.3085 | 5191.4043
1955 | 6 | 18 | 111.0204 | 5 | 106.0204 | 29.778 | 106.0204 | 0.44804 | 29.3299 | 88.93% | 234.1922 | 220.1406 | 5283.375
1955 | 6 | 19 | 91.4286 | 5 | 86.4286 | 29.8171 | 86.4286 | 0.29775 | 29.5194 | 87.55% | 189.1667 | 177.8167 | 4267.5998
1955 | 6 | 20 | 84.898 | 5 | 79.898 | 29.8302 | 79.898 | 0.25445 | 29.5758 | 76.68% | 153.4537 | 144.2464 | 3461.9145
1955 | 6 | 21 | 88.8163 | 5 | 83.8163 | 29.8224 | 83.8163 | 0.28002 | 29.5423 | 82.3% | 172.5826 | 162.2277 | 3893.4642
1955 | 6 | 22 | 112.3265 | 5 | 107.3265 | 29.7753 | 107.3265 | 0.45914 | 29.3162 | 86.81% | 231.3174 | 217.4383 | 5218.5197
1955 | 6 | 23 | 164.5714 | 5 | 159.5714 | 29.6709 | 112.2144 | 0.50192 | 29.1689 | 82.94% | 229.9095 | 216.115 | 5186.7593
1955 | 6 | 24 | 105.7959 | 5 | 100.7959 | 29.7884 | 100.7959 | 0.40497 | 29.3834 | 90.78% | 227.6981 | 214.0362 | 5136.8694
1955 | 6 | 25 | 186.7755 | 5 | 181.7755 | 29.6264 | 112.2144 | 0.50192 | 29.1245 | 82.94% | 229.5595 | 215.7859 | 5178.8627
1955 | 6 | 26 | 156.7347 | 5 | 151.7347 | 29.6865 | 112.2144 | 0.50192 | 29.1846 | 82.94% | 230.0331 | 216.2311 | 5189.5463
1955 | 6 | 27 | 124.0816 | 5 | 119.0816 | 29.7518 | 112.2144 | 0.50192 | 29.2499 | 82.94% | 230.5478 | 216.715 | 5201.1589
1955 | 6 | 28 | 99.2653 | 5 | 94.2653 | 29.8015 | 94.2653 | 0.35419 | 29.4473 | 92.16% | 216.6522 | 203.6531 | 4887.6743
1955 | 6 | 29 | 83.5918 | 5 | 78.5918 | 29.8328 | 78.5918 | 0.2462 | 29.5866 | 76.68% | 151.0005 | 141.9405 | 3406.5721
1955 | 6 | 30 | 71.8367 | 5 | 66.8367 | 29.8563 | 66.8367 | 0.17806 | 29.6783 | 66.63% | 111.9302 | 105.2144 | 2525.1451
1955 | 7 | 1 | 64 | 5 | 59 | 29.872 | 59 | 0.13875 | 29.7332 | 57.14% | 84.8903 | 79.7969 | 1915.126
1955 | 7 | 2 | 56.1633 | 5 | 51.1633 | 29.8877 | 0 | 0 | 29.8877 | 0% | 0 | 0 | 0
1955 | 7 | 3 | 49.6327 | 5 | 44.6327 | 29.9007 | 0 | 0 | 29.9007 | 0% | 0 | 0 | 0
1955 | 7 | 4 | 43.102 | 5 | 38.102 | 29.9138 | 0 | 0 | 29.9138 | 0% | 0 | 0 | 0
1955 | 7 | 5 | 39.1837 | 5 | 34.1837 | 29.9216 | 0 | 0 | 29.9216 | 0% | 0 | 0 | 0
1955 | 7 | 6 | 37.8776 | 5 | 32.8776 | 29.9242 | 0 | 0 | 29.9242 | 0% | 0 | 0 | 0
1955 | 7 | 7 | 37.8776 | 5 | 32.8776 | 29.9242 | 0 | 0 | 29.9242 | 0% | 0 | 0 | 0
1955 | 7 | 8 | 33.9592 | 5 | 28.9592 | 29.9321 | 0 | 0 | 29.9321 | 0% | 0 | 0 | 0
1955 | 7 | 9 | 31.3469 | 5 | 26.3469 | 29.9373 | 0 | 0 | 29.9373 | 0% | 0 | 0 | 0
1955 | 7 | 10 | 27.4286 | 5 | 22.4286 | 29.9451 | 0 | 0 | 29.9451 | 0% | 0 | 0 | 0
1955 | 7 | 11 | 23.5102 | 5 | 18.5102 | 29.953 | 0 | 0 | 29.953 | 0% | 0 | 0 | 0
1955 | 7 | 12 | 20.898 | 5 | 15.898 | 29.9582 | 0 | 0 | 29.9582 | 0% | 0 | 0 | 0
1955 | 7 | 13 | 19.5918 | 5 | 14.5918 | 29.9608 | 0 | 0 | 29.9608 | 0% | 0 | 0 | 0
1955 | 7 | 14 | 18.2857 | 5 | 13.2857 | 29.9634 | 0 | 0 | 29.9634 | 0% | 0 | 0 | 0
1955 | 7 | 15 | 16.9796 | 5 | 11.9796 | 29.966 | 0 | 0 | 29.966 | 0% | 0 | 0 | 0
1955 | 7 | 16 | 18.2857 | 5 | 13.2857 | 29.9634 | 0 | 0 | 29.9634 | 0% | 0 | 0 | 0
1955 | 7 | 17 | 19.5918 | 5 | 14.5918 | 29.9608 | 0 | 0 | 29.9608 | 0% | 0 | 0 | 0
1955 | 7 | 18 | 20.898 | 5 | 15.898 | 29.9582 | 0 | 0 | 29.9582 | 0% | 0 | 0 | 0
1955 | 7 | 19 | 18.2857 | 5 | 13.2857 | 29.9634 | 0 | 0 | 29.9634 | 0% | 0 | 0 | 0
1955 | 7 | 20 | 16.9796 | 5 | 11.9796 | 29.966 | 0 | 0 | 29.966 | 0% | 0 | 0 | 0
1955 | 7 | 21 | 14.3673 | 5 | 9.3673 | 29.9713 | 0 | 0 | 29.9713 | 0% | 0 | 0 | 0
1955 | 7 | 22 | 14.3673 | 5 | 9.3673 | 29.9713 | 0 | 0 | 29.9713 | 0% | 0 | 0 | 0
1955 | 7 | 23 | 13.0612 | 5 | 8.0612 | 29.9739 | 0 | 0 | 29.9739 | 0% | 0 | 0 | 0
1955 | 7 | 24 | 8.4898 | 5 | 3.4898 | 29.983 | 0 | 0 | 29.983 | 0% | 0 | 0 | 0
1955 | 7 | 25 | 7.8367 | 5 | 2.8367 | 29.9843 | 0 | 0 | 29.9843 | 0% | 0 | 0 | 0
1955 | 7 | 26 | 9.0122 | 5 | 4.0122 | 29.982 | 0 | 0 | 29.982 | 0% | 0 | 0 | 0
1955 | 7 | 27 | 9.0122 | 5 | 4.0122 | 29.982 | 0 | 0 | 29.982 | 0% | 0 | 0 | 0
1955 | 7 | 28 | 10.8408 | 5 | 5.8408 | 29.9783 | 0 | 0 | 29.9783 | 0% | 0 | 0 | 0
1955 | 7 | 29 | 10.8408 | 5 | 5.8408 | 29.9783 | 0 | 0 | 29.9783 | 0% | 0 | 0 | 0
1955 | 7 | 30 | 9.9265 | 5 | 4.9265 | 29.9801 | 0 | 0 | 29.9801 | 0% | 0 | 0 | 0
1955 | 7 | 31 | 9.0122 | 5 | 4.0122 | 29.982 | 0 | 0 | 29.982 | 0% | 0 | 0 | 0
1955 | 8 | 1 | 8.4898 | 5 | 3.4898 | 29.983 | 0 | 0 | 29.983 | 0% | 0 | 0 | 0
1955 | 8 | 2 | 8.098 | 5 | 3.098 | 29.9838 | 0 | 0 | 29.9838 | 0% | 0 | 0 | 0
1955 | 8 | 3 | 7.8367 | 5 | 2.8367 | 29.9843 | 0 | 0 | 29.9843 | 0% | 0 | 0 | 0
1955 | 8 | 4 | 7.3143 | 5 | 2.3143 | 29.9854 | 0 | 0 | 29.9854 | 0% | 0 | 0 | 0
1955 | 8 | 5 | 7.3143 | 5 | 2.3143 | 29.9854 | 0 | 0 | 29.9854 | 0% | 0 | 0 | 0
1955 | 8 | 6 | 7.3143 | 5 | 2.3143 | 29.9854 | 0 | 0 | 29.9854 | 0% | 0 | 0 | 0
1955 | 8 | 7 | 10.449 | 5 | 5.449 | 29.9791 | 0 | 0 | 29.9791 | 0% | 0 | 0 | 0
1955 | 8 | 8 | 26.1224 | 5 | 21.1224 | 29.9478 | 0 | 0 | 29.9478 | 0% | 0 | 0 | 0
1955 | 8 | 9 | 16.9796 | 5 | 11.9796 | 29.966 | 0 | 0 | 29.966 | 0% | 0 | 0 | 0
1955 | 8 | 10 | 11.4939 | 5 | 6.4939 | 29.977 | 0 | 0 | 29.977 | 0% | 0 | 0 | 0
1955 | 8 | 11 | 14.3673 | 5 | 9.3673 | 29.9713 | 0 | 0 | 29.9713 | 0% | 0 | 0 | 0
1955 | 8 | 12 | 49.6327 | 5 | 44.6327 | 29.9007 | 0 | 0 | 29.9007 | 0% | 0 | 0 | 0
1955 | 8 | 13 | 35.2653 | 5 | 30.2653 | 29.9295 | 0 | 0 | 29.9295 | 0% | 0 | 0 | 0
1955 | 8 | 14 | 28.7347 | 5 | 23.7347 | 29.9425 | 0 | 0 | 29.9425 | 0% | 0 | 0 | 0
1955 | 8 | 15 | 23.5102 | 5 | 18.5102 | 29.953 | 0 | 0 | 29.953 | 0% | 0 | 0 | 0
1955 | 8 | 16 | 26.1224 | 5 | 21.1224 | 29.9478 | 0 | 0 | 29.9478 | 0% | 0 | 0 | 0
1955 | 8 | 17 | 32.6531 | 5 | 27.6531 | 29.9347 | 0 | 0 | 29.9347 | 0% | 0 | 0 | 0
1955 | 8 | 18 | 26.1224 | 5 | 21.1224 | 29.9478 | 0 | 0 | 29.9478 | 0% | 0 | 0 | 0
1955 | 8 | 19 | 23.5102 | 5 | 18.5102 | 29.953 | 0 | 0 | 29.953 | 0% | 0 | 0 | 0
1955 | 8 | 20 | 20.898 | 5 | 15.898 | 29.9582 | 0 | 0 | 29.9582 | 0% | 0 | 0 | 0
1955 | 8 | 21 | 18.2857 | 5 | 13.2857 | 29.9634 | 0 | 0 | 29.9634 | 0% | 0 | 0 | 0
1955 | 8 | 22 | 14.3673 | 5 | 9.3673 | 29.9713 | 0 | 0 | 29.9713 | 0% | 0 | 0 | 0
1955 | 8 | 23 | 14.3673 | 5 | 9.3673 | 29.9713 | 0 | 0 | 29.9713 | 0% | 0 | 0 | 0
1955 | 8 | 24 | 23.5102 | 5 | 18.5102 | 29.953 | 0 | 0 | 29.953 | 0% | 0 | 0 | 0
1955 | 8 | 25 | 22.2041 | 5 | 17.2041 | 29.9556 | 0 | 0 | 29.9556 | 0% | 0 | 0 | 0
1955 | 8 | 26 | 16.9796 | 5 | 11.9796 | 29.966 | 0 | 0 | 29.966 | 0% | 0 | 0 | 0
1955 | 8 | 27 | 14.3673 | 5 | 9.3673 | 29.9713 | 0 | 0 | 29.9713 | 0% | 0 | 0 | 0
1955 | 8 | 28 | 12.2776 | 5 | 7.2776 | 29.9754 | 0 | 0 | 29.9754 | 0% | 0 | 0 | 0
1955 | 8 | 29 | 10.449 | 5 | 5.449 | 29.9791 | 0 | 0 | 29.9791 | 0% | 0 | 0 | 0
1955 | 8 | 30 | 10.1878 | 5 | 5.1878 | 29.9796 | 0 | 0 | 29.9796 | 0% | 0 | 0 | 0
1955 | 8 | 31 | 10.1878 | 5 | 5.1878 | 29.9796 | 0 | 0 | 29.9796 | 0% | 0 | 0 | 0
1955 | 9 | 1 | 9.9265 | 5 | 4.9265 | 29.9801 | 0 | 0 | 29.9801 | 0% | 0 | 0 | 0
1955 | 9 | 2 | 9.5347 | 5 | 4.5347 | 29.9809 | 0 | 0 | 29.9809 | 0% | 0 | 0 | 0
1955 | 9 | 3 | 9.0122 | 5 | 4.0122 | 29.982 | 0 | 0 | 29.982 | 0% | 0 | 0 | 0
1955 | 9 | 4 | 8.4898 | 5 | 3.4898 | 29.983 | 0 | 0 | 29.983 | 0% | 0 | 0 | 0
1955 | 9 | 5 | 7.8367 | 5 | 2.8367 | 29.9843 | 0 | 0 | 29.9843 | 0% | 0 | 0 | 0
1955 | 9 | 6 | 7.3143 | 5 | 2.3143 | 29.9854 | 0 | 0 | 29.9854 | 0% | 0 | 0 | 0
1955 | 9 | 7 | 6.7918 | 5 | 1.7918 | 29.9864 | 0 | 0 | 29.9864 | 0% | 0 | 0 | 0
1955 | 9 | 8 | 5.7469 | 5 | 0.74694 | 29.9885 | 0 | 0 | 29.9885 | 0% | 0 | 0 | 0
1955 | 9 | 9 | 5.4857 | 5 | 0.48571 | 29.989 | 0 | 0 | 29.989 | 0% | 0 | 0 | 0
1955 | 9 | 10 | 5.4857 | 5 | 0.48571 | 29.989 | 0 | 0 | 29.989 | 0% | 0 | 0 | 0
1955 | 9 | 11 | 5.4857 | 5 | 0.48571 | 29.989 | 0 | 0 | 29.989 | 0% | 0 | 0 | 0
1955 | 9 | 12 | 5.7469 | 5 | 0.74694 | 29.9885 | 0 | 0 | 29.9885 | 0% | 0 | 0 | 0
1955 | 9 | 13 | 5.4857 | 5 | 0.48571 | 29.989 | 0 | 0 | 29.989 | 0% | 0 | 0 | 0
1955 | 9 | 14 | 5.4857 | 5 | 0.48571 | 29.989 | 0 | 0 | 29.989 | 0% | 0 | 0 | 0
1955 | 9 | 15 | 5.2245 | 5 | 0.22449 | 29.9896 | 0 | 0 | 29.9896 | 0% | 0 | 0 | 0
1955 | 9 | 16 | 5.4857 | 5 | 0.48571 | 29.989 | 0 | 0 | 29.989 | 0% | 0 | 0 | 0
1955 | 9 | 17 | 7.0531 | 5 | 2.0531 | 29.9859 | 0 | 0 | 29.9859 | 0% | 0 | 0 | 0
1955 | 9 | 18 | 5.4857 | 5 | 0.48571 | 29.989 | 0 | 0 | 29.989 | 0% | 0 | 0 | 0
1955 | 9 | 19 | 4.9633 | 5 | 0 | 29.9901 | 0 | 0 | 29.9901 | 0% | 0 | 0 | 0
1955 | 9 | 20 | 4.4408 | 5 | 0 | 29.9911 | 0 | 0 | 29.9911 | 0% | 0 | 0 | 0
1955 | 9 | 21 | 4.1796 | 5 | 0 | 29.9916 | 0 | 0 | 29.9916 | 0% | 0 | 0 | 0
1955 | 9 | 22 | 2.6122 | 5 | 0 | 29.9948 | 0 | 0 | 29.9948 | 0% | 0 | 0 | 0
1955 | 9 | 23 | 2.351 | 5 | 0 | 29.9953 | 0 | 0 | 29.9953 | 0% | 0 | 0 | 0
1955 | 9 | 24 | 3.2653 | 5 | 0 | 29.9935 | 0 | 0 | 29.9935 | 0% | 0 | 0 | 0
1955 | 9 | 25 | 4.4408 | 5 | 0 | 29.9911 | 0 | 0 | 29.9911 | 0% | 0 | 0 | 0
1955 | 9 | 26 | 4.9633 | 5 | 0 | 29.9901 | 0 | 0 | 29.9901 | 0% | 0 | 0 | 0
1955 | 9 | 27 | 4.9633 | 5 | 0 | 29.9901 | 0 | 0 | 29.9901 | 0% | 0 | 0 | 0
1955 | 9 | 28 | 4.9633 | 5 | 0 | 29.9901 | 0 | 0 | 29.9901 | 0% | 0 | 0 | 0
1955 | 9 | 29 | 5.4857 | 5 | 0.48571 | 29.989 | 0 | 0 | 29.989 | 0% | 0 | 0 | 0
1955 | 9 | 30 | 6.7918 | 5 | 1.7918 | 29.9864 | 0 | 0 | 29.9864 | 0% | 0 | 0 | 0
1955 | 10 | 1 | 7.8367 | 5 | 2.8367 | 29.9843 | 0 | 0 | 29.9843 | 0% | 0 | 0 | 0
1955 | 10 | 2 | 9.2735 | 5 | 4.2735 | 29.9815 | 0 | 0 | 29.9815 | 0% | 0 | 0 | 0
1955 | 10 | 3 | 7.5755 | 5 | 2.5755 | 29.9848 | 0 | 0 | 29.9848 | 0% | 0 | 0 | 0
1955 | 10 | 4 | 7.0531 | 5 | 2.0531 | 29.9859 | 0 | 0 | 29.9859 | 0% | 0 | 0 | 0
1955 | 10 | 5 | 5.7469 | 5 | 0.74694 | 29.9885 | 0 | 0 | 29.9885 | 0% | 0 | 0 | 0
1955 | 10 | 6 | 5.4857 | 5 | 0.48571 | 29.989 | 0 | 0 | 29.989 | 0% | 0 | 0 | 0
1955 | 10 | 7 | 19.5918 | 5 | 14.5918 | 29.9608 | 0 | 0 | 29.9608 | 0% | 0 | 0 | 0
1955 | 10 | 8 | 36.5714 | 5 | 31.5714 | 29.9269 | 0 | 0 | 29.9269 | 0% | 0 | 0 | 0
1955 | 10 | 9 | 31.3469 | 5 | 26.3469 | 29.9373 | 0 | 0 | 29.9373 | 0% | 0 | 0 | 0
1955 | 10 | 10 | 22.2041 | 5 | 17.2041 | 29.9556 | 0 | 0 | 29.9556 | 0% | 0 | 0 | 0
1955 | 10 | 11 | 18.2857 | 5 | 13.2857 | 29.9634 | 0 | 0 | 29.9634 | 0% | 0 | 0 | 0
1955 | 10 | 12 | 14.3673 | 5 | 9.3673 | 29.9713 | 0 | 0 | 29.9713 | 0% | 0 | 0 | 0
1955 | 10 | 13 | 13.0612 | 5 | 8.0612 | 29.9739 | 0 | 0 | 29.9739 | 0% | 0 | 0 | 0
1955 | 10 | 14 | 11.4939 | 5 | 6.4939 | 29.977 | 0 | 0 | 29.977 | 0% | 0 | 0 | 0
1955 | 10 | 15 | 11.2327 | 5 | 6.2327 | 29.9775 | 0 | 0 | 29.9775 | 0% | 0 | 0 | 0
1955 | 10 | 16 | 11.8857 | 5 | 6.8857 | 29.9762 | 0 | 0 | 29.9762 | 0% | 0 | 0 | 0
1955 | 10 | 17 | 22.2041 | 5 | 17.2041 | 29.9556 | 0 | 0 | 29.9556 | 0% | 0 | 0 | 0
1955 | 10 | 18 | 52.2449 | 5 | 47.2449 | 29.8955 | 0 | 0 | 29.8955 | 0% | 0 | 0 | 0
1955 | 10 | 19 | 36.5714 | 5 | 31.5714 | 29.9269 | 0 | 0 | 29.9269 | 0% | 0 | 0 | 0
1955 | 10 | 20 | 24.8163 | 5 | 19.8163 | 29.9504 | 0 | 0 | 29.9504 | 0% | 0 | 0 | 0
1955 | 10 | 21 | 22.2041 | 5 | 17.2041 | 29.9556 | 0 | 0 | 29.9556 | 0% | 0 | 0 | 0
1955 | 10 | 22 | 22.2041 | 5 | 17.2041 | 29.9556 | 0 | 0 | 29.9556 | 0% | 0 | 0 | 0
1955 | 10 | 23 | 19.5918 | 5 | 14.5918 | 29.9608 | 0 | 0 | 29.9608 | 0% | 0 | 0 | 0
1955 | 10 | 24 | 18.2857 | 5 | 13.2857 | 29.9634 | 0 | 0 | 29.9634 | 0% | 0 | 0 | 0
1955 | 10 | 25 | 20.898 | 5 | 15.898 | 29.9582 | 0 | 0 | 29.9582 | 0% | 0 | 0 | 0
1955 | 10 | 26 | 19.5918 | 5 | 14.5918 | 29.9608 | 0 | 0 | 29.9608 | 0% | 0 | 0 | 0
1955 | 10 | 27 | 20.898 | 5 | 15.898 | 29.9582 | 0 | 0 | 29.9582 | 0% | 0 | 0 | 0
1955 | 10 | 28 | 22.2041 | 5 | 17.2041 | 29.9556 | 0 | 0 | 29.9556 | 0% | 0 | 0 | 0
1955 | 10 | 29 | 20.898 | 5 | 15.898 | 29.9582 | 0 | 0 | 29.9582 | 0% | 0 | 0 | 0
1955 | 10 | 30 | 19.5918 | 5 | 14.5918 | 29.9608 | 0 | 0 | 29.9608 | 0% | 0 | 0 | 0
1955 | 10 | 31 | 245.551 | 5 | 240.551 | 29.5089 | 112.2144 | 0.50192 | 29.007 | 82.94% | 228.633 | 214.915 | 5157.96
1955 | 11 | 1 | 509.3878 | 5 | 504.3878 | 28.9812 | 112.2144 | 0.50192 | 28.4793 | 82.94% | 224.4739 | 211.0054 | 5064.1303
1955 | 11 | 2 | 424.4898 | 5 | 419.4898 | 29.151 | 112.2144 | 0.50192 | 28.6491 | 82.94% | 225.8122 | 212.2635 | 5094.323
1955 | 11 | 3 | 242.9388 | 5 | 237.9388 | 29.5141 | 112.2144 | 0.50192 | 29.0122 | 82.94% | 228.6742 | 214.9537 | 5158.8891
1955 | 11 | 4 | 169.7959 | 5 | 164.7959 | 29.6604 | 112.2144 | 0.50192 | 29.1585 | 82.94% | 229.8272 | 216.0376 | 5184.9013
1955 | 11 | 5 | 431.0204 | 5 | 426.0204 | 29.138 | 112.2144 | 0.50192 | 28.636 | 82.94% | 225.7092 | 212.1667 | 5092.0005
1955 | 11 | 6 | 355.2653 | 5 | 350.2653 | 29.2895 | 112.2144 | 0.50192 | 28.7876 | 82.94% | 226.9034 | 213.2892 | 5118.9417
1955 | 11 | 7 | 240.3265 | 5 | 235.3265 | 29.5193 | 112.2144 | 0.50192 | 29.0174 | 82.94% | 228.7153 | 214.9924 | 5159.8181
1955 | 11 | 8 | 172.4082 | 5 | 167.4082 | 29.6552 | 112.2144 | 0.50192 | 29.1533 | 82.94% | 229.786 | 215.9988 | 5183.9723
1955 | 11 | 9 | 135.8367 | 5 | 130.8367 | 29.7283 | 112.2144 | 0.50192 | 29.2264 | 82.94% | 230.3625 | 216.5408 | 5196.9784
1955 | 11 | 10 | 107.102 | 5 | 102.102 | 29.7858 | 102.102 | 0.41553 | 29.3703 | 89.95% | 228.4374 | 214.7311 | 5153.5467
1955 | 11 | 11 | 101.8776 | 5 | 96.8776 | 29.7962 | 96.8776 | 0.37409 | 29.4222 | 91.97% | 222.0074 | 208.6869 | 5008.4866
1955 | 11 | 12 | 117.551 | 5 | 112.551 | 29.7649 | 112.2144 | 0.50192 | 29.263 | 82.94% | 230.6508 | 216.8117 | 5203.4814
1955 | 11 | 13 | 101.8776 | 5 | 96.8776 | 29.7962 | 96.8776 | 0.37409 | 29.4222 | 91.97% | 222.0074 | 208.6869 | 5008.4866
1955 | 11 | 14 | 91.4286 | 5 | 86.4286 | 29.8171 | 86.4286 | 0.29775 | 29.5194 | 87.55% | 189.1667 | 177.8167 | 4267.5998
1955 | 11 | 15 | 90.1224 | 5 | 85.1224 | 29.8198 | 85.1224 | 0.28882 | 29.5309 | 85.71% | 182.4637 | 171.5159 | 4116.3814
1955 | 11 | 16 | 96.6531 | 5 | 91.6531 | 29.8067 | 91.6531 | 0.33483 | 29.4719 | 91.61% | 209.5661 | 196.9922 | 4727.8117
1955 | 11 | 17 | 130.6122 | 5 | 125.6122 | 29.7388 | 112.2144 | 0.50192 | 29.2369 | 82.94% | 230.4449 | 216.6182 | 5198.8364
1955 | 11 | 18 | 138.449 | 5 | 133.449 | 29.7231 | 112.2144 | 0.50192 | 29.2212 | 82.94% | 230.3213 | 216.5021 | 5196.0494
1955 | 11 | 19 | 107.102 | 5 | 102.102 | 29.7858 | 102.102 | 0.41553 | 29.3703 | 89.95% | 228.4374 | 214.7311 | 5153.5467
1955 | 11 | 20 | 90.1224 | 5 | 85.1224 | 29.8198 | 85.1224 | 0.28882 | 29.5309 | 85.71% | 182.4637 | 171.5159 | 4116.3814
1955 | 11 | 21 | 78.3673 | 5 | 73.3673 | 29.8433 | 73.3673 | 0.21456 | 29.6287 | 66.63% | 122.6617 | 115.302 | 2767.2482
1955 | 11 | 22 | 75.7551 | 5 | 70.7551 | 29.8485 | 70.7551 | 0.19955 | 29.6489 | 66.63% | 118.3751 | 111.2726 | 2670.5426
1955 | 11 | 23 | 62.6939 | 5 | 57.6939 | 29.8746 | 57.6939 | 0.13268 | 29.7419 | 57.14% | 83.0353 | 78.0532 | 1873.2768
1955 | 11 | 24 | 66.6122 | 5 | 61.6122 | 29.8668 | 61.6122 | 0.15131 | 29.7155 | 57.14% | 88.5959 | 83.2801 | 1998.7228
1955 | 11 | 25 | 67.9184 | 5 | 62.9184 | 29.8642 | 62.9184 | 0.15779 | 29.7064 | 57.14% | 90.4463 | 85.0195 | 2040.4691
1955 | 11 | 26 | 57.4694 | 5 | 52.4694 | 29.8851 | 0 | 0 | 29.8851 | 0% | 0 | 0 | 0
1955 | 11 | 27 | 52.2449 | 5 | 47.2449 | 29.8955 | 0 | 0 | 29.8955 | 0% | 0 | 0 | 0
1955 | 11 | 28 | 49.6327 | 5 | 44.6327 | 29.9007 | 0 | 0 | 29.9007 | 0% | 0 | 0 | 0
1955 | 11 | 29 | 47.0204 | 5 | 42.0204 | 29.906 | 0 | 0 | 29.906 | 0% | 0 | 0 | 0
1955 | 11 | 30 | 43.102 | 5 | 38.102 | 29.9138 | 0 | 0 | 29.9138 | 0% | 0 | 0 | 0
1955 | 12 | 1 | 40.4898 | 5 | 35.4898 | 29.919 | 0 | 0 | 29.919 | 0% | 0 | 0 | 0
1955 | 12 | 2 | 36.5714 | 5 | 31.5714 | 29.9269 | 0 | 0 | 29.9269 | 0% | 0 | 0 | 0
1955 | 12 | 3 | 37.8776 | 5 | 32.8776 | 29.9242 | 0 | 0 | 29.9242 | 0% | 0 | 0 | 0
1955 | 12 | 4 | 37.8776 | 5 | 32.8776 | 29.9242 | 0 | 0 | 29.9242 | 0% | 0 | 0 | 0
1955 | 12 | 5 | 43.102 | 5 | 38.102 | 29.9138 | 0 | 0 | 29.9138 | 0% | 0 | 0 | 0
1955 | 12 | 6 | 43.102 | 5 | 38.102 | 29.9138 | 0 | 0 | 29.9138 | 0% | 0 | 0 | 0
1955 | 12 | 7 | 37.8776 | 5 | 32.8776 | 29.9242 | 0 | 0 | 29.9242 | 0% | 0 | 0 | 0
1955 | 12 | 8 | 37.8776 | 5 | 32.8776 | 29.9242 | 0 | 0 | 29.9242 | 0% | 0 | 0 | 0
1955 | 12 | 9 | 36.5714 | 5 | 31.5714 | 29.9269 | 0 | 0 | 29.9269 | 0% | 0 | 0 | 0
1955 | 12 | 10 | 36.5714 | 5 | 31.5714 | 29.9269 | 0 | 0 | 29.9269 | 0% | 0 | 0 | 0
1955 | 12 | 11 | 33.9592 | 5 | 28.9592 | 29.9321 | 0 | 0 | 29.9321 | 0% | 0 | 0 | 0
1955 | 12 | 12 | 32.6531 | 5 | 27.6531 | 29.9347 | 0 | 0 | 29.9347 | 0% | 0 | 0 | 0
1955 | 12 | 13 | 33.9592 | 5 | 28.9592 | 29.9321 | 0 | 0 | 29.9321 | 0% | 0 | 0 | 0
1955 | 12 | 14 | 28.7347 | 5 | 23.7347 | 29.9425 | 0 | 0 | 29.9425 | 0% | 0 | 0 | 0
1955 | 12 | 15 | 31.3469 | 5 | 26.3469 | 29.9373 | 0 | 0 | 29.9373 | 0% | 0 | 0 | 0
1955 | 12 | 16 | 35.2653 | 5 | 30.2653 | 29.9295 | 0 | 0 | 29.9295 | 0% | 0 | 0 | 0
1955 | 12 | 17 | 28.7347 | 5 | 23.7347 | 29.9425 | 0 | 0 | 29.9425 | 0% | 0 | 0 | 0
1955 | 12 | 18 | 30.0408 | 5 | 25.0408 | 29.9399 | 0 | 0 | 29.9399 | 0% | 0 | 0 | 0
1955 | 12 | 19 | 28.7347 | 5 | 23.7347 | 29.9425 | 0 | 0 | 29.9425 | 0% | 0 | 0 | 0
1955 | 12 | 20 | 23.5102 | 5 | 18.5102 | 29.953 | 0 | 0 | 29.953 | 0% | 0 | 0 | 0
1955 | 12 | 21 | 20.898 | 5 | 15.898 | 29.9582 | 0 | 0 | 29.9582 | 0% | 0 | 0 | 0
1955 | 12 | 22 | 18.2857 | 5 | 13.2857 | 29.9634 | 0 | 0 | 29.9634 | 0% | 0 | 0 | 0
1955 | 12 | 23 | 14.3673 | 5 | 9.3673 | 29.9713 | 0 | 0 | 29.9713 | 0% | 0 | 0 | 0
1955 | 12 | 24 | 16.9796 | 5 | 11.9796 | 29.966 | 0 | 0 | 29.966 | 0% | 0 | 0 | 0
1955 | 12 | 25 | 18.2857 | 5 | 13.2857 | 29.9634 | 0 | 0 | 29.9634 | 0% | 0 | 0 | 0
1955 | 12 | 26 | 18.2857 | 5 | 13.2857 | 29.9634 | 0 | 0 | 29.9634 | 0% | 0 | 0 | 0
1955 | 12 | 27 | 18.2857 | 5 | 13.2857 | 29.9634 | 0 | 0 | 29.9634 | 0% | 0 | 0 | 0
1955 | 12 | 28 | 16.9796 | 5 | 11.9796 | 29.966 | 0 | 0 | 29.966 | 0% | 0 | 0 | 0
1955 | 12 | 29 | 14.3673 | 5 | 9.3673 | 29.9713 | 0 | 0 | 29.9713 | 0% | 0 | 0 | 0
1955 | 12 | 30 | 15.6735 | 5 | 10.6735 | 29.9687 | 0 | 0 | 29.9687 | 0% | 0 | 0 | 0
1955 | 12 | 31 | 14.3673 | 5 | 9.3673 | 29.9713 | 0 | 0 | 29.9713 | 0% | 0 | 0 | 0
1956 | 1 | 1 | 14.3673 | 5 | 9.3673 | 29.9713 | 0 | 0 | 29.9713 | 0% | 0 | 0 | 0
1956 | 1 | 2 | 14.3673 | 5 | 9.3673 | 29.9713 | 0 | 0 | 29.9713 | 0% | 0 | 0 | 0
1956 | 1 | 3 | 13.0612 | 5 | 8.0612 | 29.9739 | 0 | 0 | 29.9739 | 0% | 0 | 0 | 0
1956 | 1 | 4 | 14.3673 | 5 | 9.3673 | 29.9713 | 0 | 0 | 29.9713 | 0% | 0 | 0 | 0
1956 | 1 | 5 | 14.3673 | 5 | 9.3673 | 29.9713 | 0 | 0 | 29.9713 | 0% | 0 | 0 | 0
1956 | 1 | 6 | 14.3673 | 5 | 9.3673 | 29.9713 | 0 | 0 | 29.9713 | 0% | 0 | 0 | 0
1956 | 1 | 7 | 14.3673 | 5 | 9.3673 | 29.9713 | 0 | 0 | 29.9713 | 0% | 0 | 0 | 0
1956 | 1 | 8 | 23.5102 | 5 | 18.5102 | 29.953 | 0 | 0 | 29.953 | 0% | 0 | 0 | 0
1956 | 1 | 9 | 476.7347 | 5 | 471.7347 | 29.0465 | 112.2144 | 0.50192 | 28.5446 | 82.94% | 224.9886 | 211.4893 | 5075.7429
1956 | 1 | 10 | 1097.1429 | 5 | 1092.1429 | 27.8057 | 112.2144 | 0.50192 | 27.3038 | 82.94% | 215.2085 | 202.296 | 4855.1035
1956 | 1 | 11 | 1071.0204 | 5 | 1066.0204 | 27.858 | 112.2144 | 0.50192 | 27.356 | 82.94% | 215.6203 | 202.6831 | 4864.3936
1956 | 1 | 12 | 768 | 5 | 763 | 28.464 | 112.2144 | 0.50192 | 27.9621 | 82.94% | 220.3971 | 207.1733 | 4972.1585
1956 | 1 | 13 | 1149.3878 | 5 | 1144.3878 | 27.7012 | 112.2144 | 0.50192 | 27.1993 | 82.94% | 214.3849 | 201.5218 | 4836.5234
1956 | 1 | 14 | 914.2857 | 5 | 909.2857 | 28.1714 | 112.2144 | 0.50192 | 27.6695 | 82.94% | 218.091 | 205.0056 | 4920.1341
1956 | 1 | 15 | 528.9796 | 5 | 523.9796 | 28.942 | 112.2144 | 0.50192 | 28.4401 | 82.94% | 224.165 | 210.7151 | 5057.1627
1956 | 1 | 16 | 374.8571 | 5 | 369.8571 | 29.2503 | 112.2144 | 0.50192 | 28.7484 | 82.94% | 226.5946 | 212.9989 | 5111.9742
1956 | 1 | 17 | 295.1837 | 5 | 290.1837 | 29.4096 | 112.2144 | 0.50192 | 28.9077 | 82.94% | 227.8506 | 214.1795 | 5140.3089
1956 | 1 | 18 | 227.2653 | 5 | 222.2653 | 29.5455 | 112.2144 | 0.50192 | 29.0436 | 82.94% | 228.9212 | 215.186 | 5164.4631
1956 | 1 | 19 | 185.4694 | 5 | 180.4694 | 29.6291 | 112.2144 | 0.50192 | 29.1271 | 82.94% | 229.5801 | 215.8053 | 5179.3272
1956 | 1 | 20 | 137.1429 | 5 | 132.1429 | 29.7257 | 112.2144 | 0.50192 | 29.2238 | 82.94% | 230.3419 | 216.5214 | 5196.5139
1956 | 1 | 21 | 122.7755 | 5 | 117.7755 | 29.7544 | 112.2144 | 0.50192 | 29.2525 | 82.94% | 230.5684 | 216.7343 | 5201.6234
1956 | 1 | 22 | 112.3265 | 5 | 107.3265 | 29.7753 | 107.3265 | 0.45914 | 29.3162 | 86.81% | 231.3174 | 217.4383 | 5218.5197
1956 | 1 | 23 | 99.2653 | 5 | 94.2653 | 29.8015 | 94.2653 | 0.35419 | 29.4473 | 92.16% | 216.6522 | 203.6531 | 4887.6743
1956 | 1 | 24 | 86.2041 | 5 | 81.2041 | 29.8276 | 81.2041 | 0.26284 | 29.5648 | 82.3% | 167.3307 | 157.2908 | 3774.9804
1956 | 1 | 25 | 79.6735 | 5 | 74.6735 | 29.8407 | 74.6735 | 0.22226 | 29.6184 | 66.63% | 124.8019 | 117.3138 | 2815.5312
1956 | 1 | 26 | 73.1429 | 5 | 68.1429 | 29.8537 | 68.1429 | 0.18509 | 29.6686 | 66.63% | 114.0805 | 107.2356 | 2573.6552
1956 | 1 | 27 | 69.2245 | 5 | 64.2245 | 29.8616 | 64.2245 | 0.16441 | 29.6971 | 57.14% | 92.2952 | 86.7575 | 2082.1799
1956 | 1 | 28 | 58.7755 | 5 | 53.7755 | 29.8824 | 0 | 0 | 29.8824 | 0% | 0 | 0 | 0
1956 | 1 | 29 | 52.2449 | 5 | 47.2449 | 29.8955 | 0 | 0 | 29.8955 | 0% | 0 | 0 | 0
1956 | 1 | 30 | 53.551 | 5 | 48.551 | 29.8929 | 0 | 0 | 29.8929 | 0% | 0 | 0 | 0
1956 | 1 | 31 | 54.8571 | 5 | 49.8571 | 29.8903 | 0 | 0 | 29.8903 | 0% | 0 | 0 | 0
1956 | 2 | 1 | 52.2449 | 5 | 47.2449 | 29.8955 | 0 | 0 | 29.8955 | 0% | 0 | 0 | 0
1956 | 2 | 2 | 52.2449 | 5 | 47.2449 | 29.8955 | 0 | 0 | 29.8955 | 0% | 0 | 0 | 0
1956 | 2 | 3 | 54.8571 | 5 | 49.8571 | 29.8903 | 0 | 0 | 29.8903 | 0% | 0 | 0 | 0
1956 | 2 | 4 | 50.9388 | 5 | 45.9388 | 29.8981 | 0 | 0 | 29.8981 | 0% | 0 | 0 | 0
1956 | 2 | 5 | 54.8571 | 5 | 49.8571 | 29.8903 | 0 | 0 | 29.8903 | 0% | 0 | 0 | 0
1956 | 2 | 6 | 53.551 | 5 | 48.551 | 29.8929 | 0 | 0 | 29.8929 | 0% | 0 | 0 | 0
1956 | 2 | 7 | 57.4694 | 5 | 52.4694 | 29.8851 | 0 | 0 | 29.8851 | 0% | 0 | 0 | 0
1956 | 2 | 8 | 62.6939 | 5 | 57.6939 | 29.8746 | 57.6939 | 0.13268 | 29.7419 | 57.14% | 83.0353 | 78.0532 | 1873.2768
1956 | 2 | 9 | 61.3878 | 5 | 56.3878 | 29.8772 | 56.3878 | 0.12674 | 29.7505 | 57.14% | 81.1788 | 76.3081 | 1831.3944
1956 | 2 | 10 | 60.0816 | 5 | 55.0816 | 29.8798 | 0 | 0 | 29.8798 | 0% | 0 | 0 | 0
1956 | 2 | 11 | 56.1633 | 5 | 51.1633 | 29.8877 | 0 | 0 | 29.8877 | 0% | 0 | 0 | 0
1956 | 2 | 12 | 60.0816 | 5 | 55.0816 | 29.8798 | 0 | 0 | 29.8798 | 0% | 0 | 0 | 0
1956 | 2 | 13 | 62.6939 | 5 | 57.6939 | 29.8746 | 57.6939 | 0.13268 | 29.7419 | 57.14% | 83.0353 | 78.0532 | 1873.2768
1956 | 2 | 14 | 61.3878 | 5 | 56.3878 | 29.8772 | 56.3878 | 0.12674 | 29.7505 | 57.14% | 81.1788 | 76.3081 | 1831.3944
1956 | 2 | 15 | 61.3878 | 5 | 56.3878 | 29.8772 | 56.3878 | 0.12674 | 29.7505 | 57.14% | 81.1788 | 76.3081 | 1831.3944
1956 | 2 | 16 | 60.0816 | 5 | 55.0816 | 29.8798 | 0 | 0 | 29.8798 | 0% | 0 | 0 | 0
1956 | 2 | 17 | 54.8571 | 5 | 49.8571 | 29.8903 | 0 | 0 | 29.8903 | 0% | 0 | 0 | 0
1956 | 2 | 18 | 57.4694 | 5 | 52.4694 | 29.8851 | 0 | 0 | 29.8851 | 0% | 0 | 0 | 0
1956 | 2 | 19 | 57.4694 | 5 | 52.4694 | 29.8851 | 0 | 0 | 29.8851 | 0% | 0 | 0 | 0
1956 | 2 | 20 | 56.1633 | 5 | 51.1633 | 29.8877 | 0 | 0 | 29.8877 | 0% | 0 | 0 | 0
1956 | 2 | 21 | 54.8571 | 5 | 49.8571 | 29.8903 | 0 | 0 | 29.8903 | 0% | 0 | 0 | 0
1956 | 2 | 22 | 52.2449 | 5 | 47.2449 | 29.8955 | 0 | 0 | 29.8955 | 0% | 0 | 0 | 0
1956 | 2 | 23 | 52.2449 | 5 | 47.2449 | 29.8955 | 0 | 0 | 29.8955 | 0% | 0 | 0 | 0
1956 | 2 | 24 | 49.6327 | 5 | 44.6327 | 29.9007 | 0 | 0 | 29.9007 | 0% | 0 | 0 | 0
1956 | 2 | 25 | 50.9388 | 5 | 45.9388 | 29.8981 | 0 | 0 | 29.8981 | 0% | 0 | 0 | 0
1956 | 2 | 26 | 62.6939 | 5 | 57.6939 | 29.8746 | 57.6939 | 0.13268 | 29.7419 | 57.14% | 83.0353 | 78.0532 | 1873.2768
1956 | 2 | 27 | 61.3878 | 5 | 56.3878 | 29.8772 | 56.3878 | 0.12674 | 29.7505 | 57.14% | 81.1788 | 76.3081 | 1831.3944
1956 | 2 | 28 | 58.7755 | 5 | 53.7755 | 29.8824 | 0 | 0 | 29.8824 | 0% | 0 | 0 | 0
1956 | 2 | 29 | 53.551 | 5 | 48.551 | 29.8929 | 0 | 0 | 29.8929 | 0% | 0 | 0 | 0
1956 | 3 | 1 | 50.9388 | 5 | 45.9388 | 29.8981 | 0 | 0 | 29.8981 | 0% | 0 | 0 | 0
1956 | 3 | 2 | 52.2449 | 5 | 47.2449 | 29.8955 | 0 | 0 | 29.8955 | 0% | 0 | 0 | 0
1956 | 3 | 3 | 53.551 | 5 | 48.551 | 29.8929 | 0 | 0 | 29.8929 | 0% | 0 | 0 | 0
1956 | 3 | 4 | 56.1633 | 5 | 51.1633 | 29.8877 | 0 | 0 | 29.8877 | 0% | 0 | 0 | 0
1956 | 3 | 5 | 56.1633 | 5 | 51.1633 | 29.8877 | 0 | 0 | 29.8877 | 0% | 0 | 0 | 0
1956 | 3 | 6 | 54.8571 | 5 | 49.8571 | 29.8903 | 0 | 0 | 29.8903 | 0% | 0 | 0 | 0
1956 | 3 | 7 | 54.8571 | 5 | 49.8571 | 29.8903 | 0 | 0 | 29.8903 | 0% | 0 | 0 | 0
1956 | 3 | 8 | 54.8571 | 5 | 49.8571 | 29.8903 | 0 | 0 | 29.8903 | 0% | 0 | 0 | 0
1956 | 3 | 9 | 61.3878 | 5 | 56.3878 | 29.8772 | 56.3878 | 0.12674 | 29.7505 | 57.14% | 81.1788 | 76.3081 | 1831.3944
1956 | 3 | 10 | 61.3878 | 5 | 56.3878 | 29.8772 | 56.3878 | 0.12674 | 29.7505 | 57.14% | 81.1788 | 76.3081 | 1831.3944
1956 | 3 | 11 | 56.1633 | 5 | 51.1633 | 29.8877 | 0 | 0 | 29.8877 | 0% | 0 | 0 | 0
1956 | 3 | 12 | 58.7755 | 5 | 53.7755 | 29.8824 | 0 | 0 | 29.8824 | 0% | 0 | 0 | 0
1956 | 3 | 13 | 56.1633 | 5 | 51.1633 | 29.8877 | 0 | 0 | 29.8877 | 0% | 0 | 0 | 0
1956 | 3 | 14 | 56.1633 | 5 | 51.1633 | 29.8877 | 0 | 0 | 29.8877 | 0% | 0 | 0 | 0
1956 | 3 | 15 | 56.1633 | 5 | 51.1633 | 29.8877 | 0 | 0 | 29.8877 | 0% | 0 | 0 | 0
1956 | 3 | 16 | 52.2449 | 5 | 47.2449 | 29.8955 | 0 | 0 | 29.8955 | 0% | 0 | 0 | 0
1956 | 3 | 17 | 52.2449 | 5 | 47.2449 | 29.8955 | 0 | 0 | 29.8955 | 0% | 0 | 0 | 0
1956 | 3 | 18 | 58.7755 | 5 | 53.7755 | 29.8824 | 0 | 0 | 29.8824 | 0% | 0 | 0 | 0
1956 | 3 | 19 | 53.551 | 5 | 48.551 | 29.8929 | 0 | 0 | 29.8929 | 0% | 0 | 0 | 0
1956 | 3 | 20 | 53.551 | 5 | 48.551 | 29.8929 | 0 | 0 | 29.8929 | 0% | 0 | 0 | 0
1956 | 3 | 21 | 53.551 | 5 | 48.551 | 29.8929 | 0 | 0 | 29.8929 | 0% | 0 | 0 | 0
1956 | 3 | 22 | 57.4694 | 5 | 52.4694 | 29.8851 | 0 | 0 | 29.8851 | 0% | 0 | 0 | 0
1956 | 3 | 23 | 65.3061 | 5 | 60.3061 | 29.8694 | 60.3061 | 0.14496 | 29.7244 | 57.14% | 86.7439 | 81.5392 | 1956.9415
1956 | 3 | 24 | 65.3061 | 5 | 60.3061 | 29.8694 | 60.3061 | 0.14496 | 29.7244 | 57.14% | 86.7439 | 81.5392 | 1956.9415
1956 | 3 | 25 | 61.3878 | 5 | 56.3878 | 29.8772 | 56.3878 | 0.12674 | 29.7505 | 57.14% | 81.1788 | 76.3081 | 1831.3944
1956 | 3 | 26 | 60.0816 | 5 | 55.0816 | 29.8798 | 0 | 0 | 29.8798 | 0% | 0 | 0 | 0
1956 | 3 | 27 | 56.1633 | 5 | 51.1633 | 29.8877 | 0 | 0 | 29.8877 | 0% | 0 | 0 | 0
1956 | 3 | 28 | 54.8571 | 5 | 49.8571 | 29.8903 | 0 | 0 | 29.8903 | 0% | 0 | 0 | 0
1956 | 3 | 29 | 53.551 | 5 | 48.551 | 29.8929 | 0 | 0 | 29.8929 | 0% | 0 | 0 | 0
1956 | 3 | 30 | 54.8571 | 5 | 49.8571 | 29.8903 | 0 | 0 | 29.8903 | 0% | 0 | 0 | 0
1956 | 3 | 31 | 56.1633 | 5 | 51.1633 | 29.8877 | 0 | 0 | 29.8877 | 0% | 0 | 0 | 0
1956 | 4 | 1 | 56.1633 | 5 | 51.1633 | 29.8877 | 0 | 0 | 29.8877 | 0% | 0 | 0 | 0
1956 | 4 | 2 | 56.1633 | 5 | 51.1633 | 29.8877 | 0 | 0 | 29.8877 | 0% | 0 | 0 | 0
1956 | 4 | 3 | 83.5918 | 5 | 78.5918 | 29.8328 | 78.5918 | 0.2462 | 29.5866 | 76.68% | 151.0005 | 141.9405 | 3406.5721
1956 | 4 | 4 | 99.2653 | 5 | 94.2653 | 29.8015 | 94.2653 | 0.35419 | 29.4473 | 92.16% | 216.6522 | 203.6531 | 4887.6743
1956 | 4 | 5 | 253.3878 | 5 | 248.3878 | 29.4932 | 112.2144 | 0.50192 | 28.9913 | 82.94% | 228.5094 | 214.7989 | 5155.173
1956 | 4 | 6 | 444.0816 | 5 | 439.0816 | 29.1118 | 112.2144 | 0.50192 | 28.6099 | 82.94% | 225.5033 | 211.9731 | 5087.3555
1956 | 4 | 7 | 585.1429 | 5 | 580.1429 | 28.8297 | 112.2144 | 0.50192 | 28.3278 | 82.94% | 223.2797 | 209.8829 | 5037.189
1956 | 4 | 8 | 556.4082 | 5 | 551.4082 | 28.8872 | 112.2144 | 0.50192 | 28.3853 | 82.94% | 223.7326 | 210.3087 | 5047.4081
1956 | 4 | 9 | 433.6327 | 5 | 428.6327 | 29.1327 | 112.2144 | 0.50192 | 28.6308 | 82.94% | 225.6681 | 212.128 | 5091.0715
1956 | 4 | 10 | 387.9184 | 5 | 382.9184 | 29.2242 | 112.2144 | 0.50192 | 28.7222 | 82.94% | 226.3887 | 212.8054 | 5107.3291
1956 | 4 | 11 | 437.551 | 5 | 432.551 | 29.1249 | 112.2144 | 0.50192 | 28.623 | 82.94% | 225.6063 | 212.0699 | 5089.678
1956 | 4 | 12 | 544.6531 | 5 | 539.6531 | 28.9107 | 112.2144 | 0.50192 | 28.4088 | 82.94% | 223.9179 | 210.4829 | 5051.5887
1956 | 4 | 13 | 653.0612 | 5 | 648.0612 | 28.6939 | 112.2144 | 0.50192 | 28.192 | 82.94% | 222.209 | 208.8765 | 5013.0348
1956 | 4 | 14 | 705.3061 | 5 | 700.3061 | 28.5894 | 112.2144 | 0.50192 | 28.0875 | 82.94% | 221.3854 | 208.1023 | 4994.4547
1956 | 4 | 15 | 670.0408 | 5 | 665.0408 | 28.6599 | 112.2144 | 0.50192 | 28.158 | 82.94% | 221.9413 | 208.6248 | 5006.9963
1956 | 4 | 16 | 760.1633 | 5 | 755.1633 | 28.4797 | 112.2144 | 0.50192 | 27.9778 | 82.94% | 220.5206 | 207.2894 | 4974.9455
1956 | 4 | 17 | 1436.7347 | 5 | 1431.7347 | 27.1265 | 112.2144 | 0.50192 | 26.6246 | 82.94% | 209.8552 | 197.2639 | 4734.3325
1956 | 4 | 18 | 1201.6327 | 5 | 1196.6327 | 27.5967 | 112.2144 | 0.50192 | 27.0948 | 82.94% | 213.5613 | 200.7476 | 4817.9432
1956 | 4 | 19 | 862.0408 | 5 | 857.0408 | 28.2759 | 112.2144 | 0.50192 | 27.774 | 82.94% | 218.9146 | 205.7798 | 4938.7142
1956 | 4 | 20 | 696.1633 | 5 | 691.1633 | 28.6077 | 112.2144 | 0.50192 | 28.1058 | 82.94% | 221.5295 | 208.2378 | 4997.7062
1956 | 4 | 21 | 634.7755 | 5 | 629.7755 | 28.7304 | 112.2144 | 0.50192 | 28.2285 | 82.94% | 222.4972 | 209.1474 | 5019.5379
1956 | 4 | 22 | 585.1429 | 5 | 580.1429 | 28.8297 | 112.2144 | 0.50192 | 28.3278 | 82.94% | 223.2797 | 209.8829 | 5037.189
1956 | 4 | 23 | 528.9796 | 5 | 523.9796 | 28.942 | 112.2144 | 0.50192 | 28.4401 | 82.94% | 224.165 | 210.7151 | 5057.1627
1956 | 4 | 24 | 476.7347 | 5 | 471.7347 | 29.0465 | 112.2144 | 0.50192 | 28.5446 | 82.94% | 224.9886 | 211.4893 | 5075.7429
1956 | 4 | 25 | 427.102 | 5 | 422.102 | 29.1458 | 112.2144 | 0.50192 | 28.6439 | 82.94% | 225.771 | 212.2248 | 5093.394
1956 | 4 | 26 | 416.6531 | 5 | 411.6531 | 29.1667 | 112.2144 | 0.50192 | 28.6648 | 82.94% | 225.9357 | 212.3796 | 5097.11
1956 | 4 | 27 | 420.5714 | 5 | 415.5714 | 29.1589 | 112.2144 | 0.50192 | 28.6569 | 82.94% | 225.874 | 212.3215 | 5095.7165
1956 | 4 | 28 | 687.0204 | 5 | 682.0204 | 28.626 | 112.2144 | 0.50192 | 28.124 | 82.94% | 221.6737 | 208.3732 | 5000.9577
1956 | 4 | 29 | 979.5918 | 5 | 974.5918 | 28.0408 | 112.2144 | 0.50192 | 27.5389 | 82.94% | 217.0616 | 204.0379 | 4896.9089
1956 | 4 | 30 | 1131.102 | 5 | 1126.102 | 27.7378 | 112.2144 | 0.50192 | 27.2359 | 82.94% | 214.6732 | 201.7928 | 4843.0264
1956 | 5 | 1 | 809.7959 | 5 | 804.7959 | 28.3804 | 112.2144 | 0.50192 | 27.8785 | 82.94% | 219.7382 | 206.5539 | 4957.2944
1956 | 5 | 2 | 577.3061 | 5 | 572.3061 | 28.8454 | 112.2144 | 0.50192 | 28.3435 | 82.94% | 223.4032 | 209.999 | 5039.9761
1956 | 5 | 3 | 606.0408 | 5 | 601.0408 | 28.7879 | 112.2144 | 0.50192 | 28.286 | 82.94% | 222.9502 | 209.5732 | 5029.757
1956 | 5 | 4 | 568.1633 | 5 | 563.1633 | 28.8637 | 112.2144 | 0.50192 | 28.3618 | 82.94% | 223.5473 | 210.1345 | 5043.2276
1956 | 5 | 5 | 609.9592 | 5 | 604.9592 | 28.7801 | 112.2144 | 0.50192 | 28.2782 | 82.94% | 222.8885 | 209.5151 | 5028.3635
1956 | 5 | 6 | 491.102 | 5 | 486.102 | 29.0178 | 112.2144 | 0.50192 | 28.5159 | 82.94% | 224.7621 | 211.2764 | 5070.6333
1956 | 5 | 7 | 400.9796 | 5 | 395.9796 | 29.198 | 112.2144 | 0.50192 | 28.6961 | 82.94% | 226.1828 | 212.6118 | 5102.6841
1956 | 5 | 8 | 329.1429 | 5 | 324.1429 | 29.3417 | 112.2144 | 0.50192 | 28.8398 | 82.94% | 227.3152 | 213.6763 | 5128.2318
1956 | 5 | 9 | 276.898 | 5 | 271.898 | 29.4462 | 112.2144 | 0.50192 | 28.9443 | 82.94% | 228.1388 | 214.4505 | 5146.812
1956 | 5 | 10 | 271.6735 | 5 | 266.6735 | 29.4567 | 112.2144 | 0.50192 | 28.9547 | 82.94% | 228.2212 | 214.5279 | 5148.67
1956 | 5 | 11 | 250.7755 | 5 | 245.7755 | 29.4984 | 112.2144 | 0.50192 | 28.9965 | 82.94% | 228.5506 | 214.8376 | 5156.102
1956 | 5 | 12 | 229.8776 | 5 | 224.8776 | 29.5402 | 112.2144 | 0.50192 | 29.0383 | 82.94% | 228.8801 | 215.1473 | 5163.5341
1956 | 5 | 13 | 240.3265 | 5 | 235.3265 | 29.5193 | 112.2144 | 0.50192 | 29.0174 | 82.94% | 228.7153 | 214.9924 | 5159.8181
1956 | 5 | 14 | 240.3265 | 5 | 235.3265 | 29.5193 | 112.2144 | 0.50192 | 29.0174 | 82.94% | 228.7153 | 214.9924 | 5159.8181
1956 | 5 | 15 | 227.2653 | 5 | 222.2653 | 29.5455 | 112.2144 | 0.50192 | 29.0436 | 82.94% | 228.9212 | 215.186 | 5164.4631
1956 | 5 | 16 | 203.7551 | 5 | 198.7551 | 29.5925 | 112.2144 | 0.50192 | 29.0906 | 82.94% | 229.2919 | 215.5343 | 5172.8242
1956 | 5 | 17 | 203.7551 | 5 | 198.7551 | 29.5925 | 112.2144 | 0.50192 | 29.0906 | 82.94% | 229.2919 | 215.5343 | 5172.8242
1956 | 5 | 18 | 176.3265 | 5 | 171.3265 | 29.6473 | 112.2144 | 0.50192 | 29.1454 | 82.94% | 229.7242 | 215.9408 | 5182.5788
1956 | 5 | 19 | 159.3469 | 5 | 154.3469 | 29.6813 | 112.2144 | 0.50192 | 29.1794 | 82.94% | 229.9919 | 216.1924 | 5188.6173
1956 | 5 | 20 | 144.9796 | 5 | 139.9796 | 29.71 | 112.2144 | 0.50192 | 29.2081 | 82.94% | 230.2184 | 216.4053 | 5193.7268
1956 | 5 | 21 | 128 | 5 | 123 | 29.744 | 112.2144 | 0.50192 | 29.2421 | 82.94% | 230.4861 | 216.6569 | 5199.7654
1956 | 5 | 22 | 116.2449 | 5 | 111.2449 | 29.7675 | 111.2449 | 0.49328 | 29.2742 | 85.52% | 235.8614 | 221.7097 | 5321.0338
1956 | 5 | 23 | 128 | 5 | 123 | 29.744 | 112.2144 | 0.50192 | 29.2421 | 82.94% | 230.4861 | 216.6569 | 5199.7654
1956 | 5 | 24 | 161.9592 | 5 | 156.9592 | 29.6761 | 112.2144 | 0.50192 | 29.1742 | 82.94% | 229.9507 | 216.1537 | 5187.6883
1956 | 5 | 25 | 128 | 5 | 123 | 29.744 | 112.2144 | 0.50192 | 29.2421 | 82.94% | 230.4861 | 216.6569 | 5199.7654
1956 | 5 | 26 | 109.7143 | 5 | 104.7143 | 29.7806 | 104.7143 | 0.43706 | 29.3435 | 88.93% | 231.4141 | 217.5293 | 5220.703
1956 | 5 | 27 | 404.898 | 5 | 399.898 | 29.1902 | 112.2144 | 0.50192 | 28.6883 | 82.94% | 226.121 | 212.5538 | 5101.2906
1956 | 5 | 28 | 862.0408 | 5 | 857.0408 | 28.2759 | 112.2144 | 0.50192 | 27.774 | 82.94% | 218.9146 | 205.7798 | 4938.7142
1956 | 5 | 29 | 468.898 | 5 | 463.898 | 29.0622 | 112.2144 | 0.50192 | 28.5603 | 82.94% | 225.1121 | 211.6054 | 5078.5299
1956 | 5 | 30 | 320 | 5 | 315 | 29.36 | 112.2144 | 0.50192 | 28.8581 | 82.94% | 227.4594 | 213.8118 | 5131.4833
1956 | 5 | 31 | 256 | 5 | 251 | 29.488 | 112.2144 | 0.50192 | 28.9861 | 82.94% | 228.4683 | 214.7602 | 5154.244
1956 | 6 | 1 | 232.4898 | 5 | 227.4898 | 29.535 | 112.2144 | 0.50192 | 29.0331 | 82.94% | 228.8389 | 215.1085 | 5162.6051
1956 | 6 | 2 | 242.9388 | 5 | 237.9388 | 29.5141 | 112.2144 | 0.50192 | 29.0122 | 82.94% | 228.6742 | 214.9537 | 5158.8891
1956 | 6 | 3 | 314.7755 | 5 | 309.7755 | 29.3704 | 112.2144 | 0.50192 | 28.8685 | 82.94% | 227.5417 | 213.8892 | 5133.3413
1956 | 6 | 4 | 472.8163 | 5 | 467.8163 | 29.0544 | 112.2144 | 0.50192 | 28.5525 | 82.94% | 225.0504 | 211.5473 | 5077.1364
1956 | 6 | 5 | 369.6327 | 5 | 364.6327 | 29.2607 | 112.2144 | 0.50192 | 28.7588 | 82.94% | 226.677 | 213.0763 | 5113.8322
1956 | 6 | 6 | 274.2857 | 5 | 269.2857 | 29.4514 | 112.2144 | 0.50192 | 28.9495 | 82.94% | 228.18 | 214.4892 | 5147.741
1956 | 6 | 7 | 207.6735 | 5 | 202.6735 | 29.5847 | 112.2144 | 0.50192 | 29.0827 | 82.94% | 229.2301 | 215.4763 | 5171.4307
1956 | 6 | 8 | 156.7347 | 5 | 151.7347 | 29.6865 | 112.2144 | 0.50192 | 29.1846 | 82.94% | 230.0331 | 216.2311 | 5189.5463
1956 | 6 | 9 | 148.898 | 5 | 143.898 | 29.7022 | 112.2144 | 0.50192 | 29.2003 | 82.94% | 230.1566 | 216.3472 | 5192.3333
1956 | 6 | 10 | 154.1224 | 5 | 149.1224 | 29.6918 | 112.2144 | 0.50192 | 29.1898 | 82.94% | 230.0743 | 216.2698 | 5190.4753
1956 | 6 | 11 | 142.3673 | 5 | 137.3673 | 29.7153 | 112.2144 | 0.50192 | 29.2133 | 82.94% | 230.2596 | 216.444 | 5194.6559
1956 | 6 | 12 | 120.1633 | 5 | 115.1633 | 29.7597 | 112.2144 | 0.50192 | 29.2578 | 82.94% | 230.6096 | 216.773 | 5202.5524
1956 | 6 | 13 | 99.2653 | 5 | 94.2653 | 29.8015 | 94.2653 | 0.35419 | 29.4473 | 92.16% | 216.6522 | 203.6531 | 4887.6743
1956 | 6 | 14 | 86.2041 | 5 | 81.2041 | 29.8276 | 81.2041 | 0.26284 | 29.5648 | 82.3% | 167.3307 | 157.2908 | 3774.9804
1956 | 6 | 15 | 73.1429 | 5 | 68.1429 | 29.8537 | 68.1429 | 0.18509 | 29.6686 | 66.63% | 114.0805 | 107.2356 | 2573.6552
1956 | 6 | 16 | 62.6939 | 5 | 57.6939 | 29.8746 | 57.6939 | 0.13268 | 29.7419 | 57.14% | 83.0353 | 78.0532 | 1873.2768
1956 | 6 | 17 | 56.1633 | 5 | 51.1633 | 29.8877 | 0 | 0 | 29.8877 | 0% | 0 | 0 | 0
1956 | 6 | 18 | 47.0204 | 5 | 42.0204 | 29.906 | 0 | 0 | 29.906 | 0% | 0 | 0 | 0
1956 | 6 | 19 | 41.7959 | 5 | 36.7959 | 29.9164 | 0 | 0 | 29.9164 | 0% | 0 | 0 | 0
1956 | 6 | 20 | 37.8776 | 5 | 32.8776 | 29.9242 | 0 | 0 | 29.9242 | 0% | 0 | 0 | 0
1956 | 6 | 21 | 36.5714 | 5 | 31.5714 | 29.9269 | 0 | 0 | 29.9269 | 0% | 0 | 0 | 0
1956 | 6 | 22 | 41.7959 | 5 | 36.7959 | 29.9164 | 0 | 0 | 29.9164 | 0% | 0 | 0 | 0
1956 | 6 | 23 | 36.5714 | 5 | 31.5714 | 29.9269 | 0 | 0 | 29.9269 | 0% | 0 | 0 | 0
1956 | 6 | 24 | 50.9388 | 5 | 45.9388 | 29.8981 | 0 | 0 | 29.8981 | 0% | 0 | 0 | 0
1956 | 6 | 25 | 90.1224 | 5 | 85.1224 | 29.8198 | 85.1224 | 0.28882 | 29.5309 | 85.71% | 182.4637 | 171.5159 | 4116.3814
1956 | 6 | 26 | 74.449 | 5 | 69.449 | 29.8511 | 69.449 | 0.19225 | 29.6589 | 66.63% | 116.2288 | 109.2551 | 2622.1213
1956 | 6 | 27 | 57.4694 | 5 | 52.4694 | 29.8851 | 0 | 0 | 29.8851 | 0% | 0 | 0 | 0
1956 | 6 | 28 | 66.6122 | 5 | 61.6122 | 29.8668 | 61.6122 | 0.15131 | 29.7155 | 57.14% | 88.5959 | 83.2801 | 1998.7228
1956 | 6 | 29 | 53.551 | 5 | 48.551 | 29.8929 | 0 | 0 | 29.8929 | 0% | 0 | 0 | 0
1956 | 6 | 30 | 43.102 | 5 | 38.102 | 29.9138 | 0 | 0 | 29.9138 | 0% | 0 | 0 | 0
1956 | 7 | 1 | 37.8776 | 5 | 32.8776 | 29.9242 | 0 | 0 | 29.9242 | 0% | 0 | 0 | 0
1956 | 7 | 2 | 36.5714 | 5 | 31.5714 | 29.9269 | 0 | 0 | 29.9269 | 0% | 0 | 0 | 0
1956 | 7 | 3 | 36.5714 | 5 | 31.5714 | 29.9269 | 0 | 0 | 29.9269 | 0% | 0 | 0 | 0
1956 | 7 | 4 | 31.3469 | 5 | 26.3469 | 29.9373 | 0 | 0 | 29.9373 | 0% | 0 | 0 | 0
1956 | 7 | 5 | 27.4286 | 5 | 22.4286 | 29.9451 | 0 | 0 | 29.9451 | 0% | 0 | 0 | 0
1956 | 7 | 6 | 33.9592 | 5 | 28.9592 | 29.9321 | 0 | 0 | 29.9321 | 0% | 0 | 0 | 0
1956 | 7 | 7 | 95.3469 | 5 | 90.3469 | 29.8093 | 90.3469 | 0.32536 | 29.4839 | 90.59% | 204.3633 | 192.1015 | 4610.4371
1956 | 7 | 8 | 86.2041 | 5 | 81.2041 | 29.8276 | 81.2041 | 0.26284 | 29.5648 | 82.3% | 167.3307 | 157.2908 | 3774.9804
1956 | 7 | 9 | 313.4694 | 5 | 308.4694 | 29.3731 | 112.2144 | 0.50192 | 28.8711 | 82.94% | 227.5623 | 213.9086 | 5133.8058
1956 | 7 | 10 | 640 | 5 | 635 | 28.72 | 112.2144 | 0.50192 | 28.2181 | 82.94% | 222.4149 | 209.07 | 5017.6799
1956 | 7 | 11 | 352.6531 | 5 | 347.6531 | 29.2947 | 112.2144 | 0.50192 | 28.7928 | 82.94% | 226.9446 | 213.3279 | 5119.8707
1956 | 7 | 12 | 207.6735 | 5 | 202.6735 | 29.5847 | 112.2144 | 0.50192 | 29.0827 | 82.94% | 229.2301 | 215.4763 | 5171.4307
1956 | 7 | 13 | 180.2449 | 5 | 175.2449 | 29.6395 | 112.2144 | 0.50192 | 29.1376 | 82.94% | 229.6625 | 215.8827 | 5181.1852
1956 | 7 | 14 | 431.0204 | 5 | 426.0204 | 29.138 | 112.2144 | 0.50192 | 28.636 | 82.94% | 225.7092 | 212.1667 | 5092.0005
1956 | 7 | 15 | 363.102 | 5 | 358.102 | 29.2738 | 112.2144 | 0.50192 | 28.7719 | 82.94% | 226.7799 | 213.1731 | 5116.1547
1956 | 7 | 16 | 224.6531 | 5 | 219.6531 | 29.5507 | 112.2144 | 0.50192 | 29.0488 | 82.94% | 228.9624 | 215.2247 | 5165.3921
1956 | 7 | 17 | 150.2041 | 5 | 145.2041 | 29.6996 | 112.2144 | 0.50192 | 29.1977 | 82.94% | 230.136 | 216.3279 | 5191.8688
1956 | 7 | 18 | 111.0204 | 5 | 106.0204 | 29.778 | 106.0204 | 0.44804 | 29.3299 | 88.93% | 234.1922 | 220.1406 | 5283.375
1956 | 7 | 19 | 83.5918 | 5 | 78.5918 | 29.8328 | 78.5918 | 0.2462 | 29.5866 | 76.68% | 151.0005 | 141.9405 | 3406.5721
1956 | 7 | 20 | 70.5306 | 5 | 65.5306 | 29.8589 | 65.5306 | 0.17117 | 29.6878 | 66.63% | 109.778 | 103.1913 | 2476.5915
1956 | 7 | 21 | 58.7755 | 5 | 53.7755 | 29.8824 | 0 | 0 | 29.8824 | 0% | 0 | 0 | 0
1956 | 7 | 22 | 54.8571 | 5 | 49.8571 | 29.8903 | 0 | 0 | 29.8903 | 0% | 0 | 0 | 0
1956 | 7 | 23 | 62.6939 | 5 | 57.6939 | 29.8746 | 57.6939 | 0.13268 | 29.7419 | 57.14% | 83.0353 | 78.0532 | 1873.2768
1956 | 7 | 24 | 65.3061 | 5 | 60.3061 | 29.8694 | 60.3061 | 0.14496 | 29.7244 | 57.14% | 86.7439 | 81.5392 | 1956.9415
1956 | 7 | 25 | 57.4694 | 5 | 52.4694 | 29.8851 | 0 | 0 | 29.8851 | 0% | 0 | 0 | 0
1956 | 7 | 26 | 52.2449 | 5 | 47.2449 | 29.8955 | 0 | 0 | 29.8955 | 0% | 0 | 0 | 0
1956 | 7 | 27 | 41.7959 | 5 | 36.7959 | 29.9164 | 0 | 0 | 29.9164 | 0% | 0 | 0 | 0
1956 | 7 | 28 | 36.5714 | 5 | 31.5714 | 29.9269 | 0 | 0 | 29.9269 | 0% | 0 | 0 | 0
1956 | 7 | 29 | 31.3469 | 5 | 26.3469 | 29.9373 | 0 | 0 | 29.9373 | 0% | 0 | 0 | 0
1956 | 7 | 30 | 26.1224 | 5 | 21.1224 | 29.9478 | 0 | 0 | 29.9478 | 0% | 0 | 0 | 0
1956 | 7 | 31 | 23.5102 | 5 | 18.5102 | 29.953 | 0 | 0 | 29.953 | 0% | 0 | 0 | 0
1956 | 8 | 1 | 22.2041 | 5 | 17.2041 | 29.9556 | 0 | 0 | 29.9556 | 0% | 0 | 0 | 0
1956 | 8 | 2 | 20.898 | 5 | 15.898 | 29.9582 | 0 | 0 | 29.9582 | 0% | 0 | 0 | 0
1956 | 8 | 3 | 18.2857 | 5 | 13.2857 | 29.9634 | 0 | 0 | 29.9634 | 0% | 0 | 0 | 0
1956 | 8 | 4 | 16.9796 | 5 | 11.9796 | 29.966 | 0 | 0 | 29.966 | 0% | 0 | 0 | 0
1956 | 8 | 5 | 15.6735 | 5 | 10.6735 | 29.9687 | 0 | 0 | 29.9687 | 0% | 0 | 0 | 0
1956 | 8 | 6 | 13.0612 | 5 | 8.0612 | 29.9739 | 0 | 0 | 29.9739 | 0% | 0 | 0 | 0
1956 | 8 | 7 | 13.0612 | 5 | 8.0612 | 29.9739 | 0 | 0 | 29.9739 | 0% | 0 | 0 | 0
1956 | 8 | 8 | 14.3673 | 5 | 9.3673 | 29.9713 | 0 | 0 | 29.9713 | 0% | 0 | 0 | 0
1956 | 8 | 9 | 13.0612 | 5 | 8.0612 | 29.9739 | 0 | 0 | 29.9739 | 0% | 0 | 0 | 0
1956 | 8 | 10 | 13.0612 | 5 | 8.0612 | 29.9739 | 0 | 0 | 29.9739 | 0% | 0 | 0 | 0
1956 | 8 | 11 | 20.898 | 5 | 15.898 | 29.9582 | 0 | 0 | 29.9582 | 0% | 0 | 0 | 0
1956 | 8 | 12 | 18.2857 | 5 | 13.2857 | 29.9634 | 0 | 0 | 29.9634 | 0% | 0 | 0 | 0
1956 | 8 | 13 | 15.6735 | 5 | 10.6735 | 29.9687 | 0 | 0 | 29.9687 | 0% | 0 | 0 | 0
1956 | 8 | 14 | 13.0612 | 5 | 8.0612 | 29.9739 | 0 | 0 | 29.9739 | 0% | 0 | 0 | 0
1956 | 8 | 15 | 12.6694 | 5 | 7.6694 | 29.9747 | 0 | 0 | 29.9747 | 0% | 0 | 0 | 0
1956 | 8 | 16 | 11.8857 | 5 | 6.8857 | 29.9762 | 0 | 0 | 29.9762 | 0% | 0 | 0 | 0
1956 | 8 | 17 | 10.8408 | 5 | 5.8408 | 29.9783 | 0 | 0 | 29.9783 | 0% | 0 | 0 | 0
1956 | 8 | 18 | 10.449 | 5 | 5.449 | 29.9791 | 0 | 0 | 29.9791 | 0% | 0 | 0 | 0
1956 | 8 | 19 | 10.449 | 5 | 5.449 | 29.9791 | 0 | 0 | 29.9791 | 0% | 0 | 0 | 0
1956 | 8 | 20 | 10.8408 | 5 | 5.8408 | 29.9783 | 0 | 0 | 29.9783 | 0% | 0 | 0 | 0
1956 | 8 | 21 | 10.449 | 5 | 5.449 | 29.9791 | 0 | 0 | 29.9791 | 0% | 0 | 0 | 0
1956 | 8 | 22 | 10.449 | 5 | 5.449 | 29.9791 | 0 | 0 | 29.9791 | 0% | 0 | 0 | 0
1956 | 8 | 23 | 10.1878 | 5 | 5.1878 | 29.9796 | 0 | 0 | 29.9796 | 0% | 0 | 0 | 0
1956 | 8 | 24 | 10.449 | 5 | 5.449 | 29.9791 | 0 | 0 | 29.9791 | 0% | 0 | 0 | 0
1956 | 8 | 25 | 10.8408 | 5 | 5.8408 | 29.9783 | 0 | 0 | 29.9783 | 0% | 0 | 0 | 0
1956 | 8 | 26 | 11.2327 | 5 | 6.2327 | 29.9775 | 0 | 0 | 29.9775 | 0% | 0 | 0 | 0
1956 | 8 | 27 | 10.449 | 5 | 5.449 | 29.9791 | 0 | 0 | 29.9791 | 0% | 0 | 0 | 0
1956 | 8 | 28 | 10.1878 | 5 | 5.1878 | 29.9796 | 0 | 0 | 29.9796 | 0% | 0 | 0 | 0
1956 | 8 | 29 | 9.5347 | 5 | 4.5347 | 29.9809 | 0 | 0 | 29.9809 | 0% | 0 | 0 | 0
1956 | 8 | 30 | 9.2735 | 5 | 4.2735 | 29.9815 | 0 | 0 | 29.9815 | 0% | 0 | 0 | 0
1956 | 8 | 31 | 67.9184 | 5 | 62.9184 | 29.8642 | 62.9184 | 0.15779 | 29.7064 | 57.14% | 90.4463 | 85.0195 | 2040.4691
1956 | 9 | 1 | 215.5102 | 5 | 210.5102 | 29.569 | 112.2144 | 0.50192 | 29.0671 | 82.94% | 229.1065 | 215.3602 | 5168.6436
1956 | 9 | 2 | 120.1633 | 5 | 115.1633 | 29.7597 | 112.2144 | 0.50192 | 29.2578 | 82.94% | 230.6096 | 216.773 | 5202.5524
1956 | 9 | 3 | 457.1429 | 5 | 452.1429 | 29.0857 | 112.2144 | 0.50192 | 28.5838 | 82.94% | 225.2974 | 211.7796 | 5082.7104
1956 | 9 | 4 | 206.3673 | 5 | 201.3673 | 29.5873 | 112.2144 | 0.50192 | 29.0853 | 82.94% | 229.2507 | 215.4956 | 5171.8952
1956 | 9 | 5 | 111.0204 | 5 | 106.0204 | 29.778 | 106.0204 | 0.44804 | 29.3299 | 88.93% | 234.1922 | 220.1406 | 5283.375
1956 | 9 | 6 | 82.2857 | 5 | 77.2857 | 29.8354 | 77.2857 | 0.23809 | 29.5973 | 76.68% | 148.5449 | 139.6322 | 3351.1727
1956 | 9 | 7 | 267.7551 | 5 | 262.7551 | 29.4645 | 112.2144 | 0.50192 | 28.9626 | 82.94% | 228.283 | 214.586 | 5150.0635
1956 | 9 | 8 | 176.3265 | 5 | 171.3265 | 29.6473 | 112.2144 | 0.50192 | 29.1454 | 82.94% | 229.7242 | 215.9408 | 5182.5788
1956 | 9 | 9 | 107.102 | 5 | 102.102 | 29.7858 | 102.102 | 0.41553 | 29.3703 | 89.95% | 228.4374 | 214.7311 | 5153.5467
1956 | 9 | 10 | 78.3673 | 5 | 73.3673 | 29.8433 | 73.3673 | 0.21456 | 29.6287 | 66.63% | 122.6617 | 115.302 | 2767.2482
1956 | 9 | 11 | 66.6122 | 5 | 61.6122 | 29.8668 | 61.6122 | 0.15131 | 29.7155 | 57.14% | 88.5959 | 83.2801 | 1998.7228
1956 | 9 | 12 | 58.7755 | 5 | 53.7755 | 29.8824 | 0 | 0 | 29.8824 | 0% | 0 | 0 | 0
1956 | 9 | 13 | 52.2449 | 5 | 47.2449 | 29.8955 | 0 | 0 | 29.8955 | 0% | 0 | 0 | 0
1956 | 9 | 14 | 61.3878 | 5 | 56.3878 | 29.8772 | 56.3878 | 0.12674 | 29.7505 | 57.14% | 81.1788 | 76.3081 | 1831.3944
1956 | 9 | 15 | 154.1224 | 5 | 149.1224 | 29.6918 | 112.2144 | 0.50192 | 29.1898 | 82.94% | 230.0743 | 216.2698 | 5190.4753
1956 | 9 | 16 | 104.4898 | 5 | 99.4898 | 29.791 | 99.4898 | 0.39454 | 29.3965 | 90.78% | 224.8473 | 211.3565 | 5072.5555
1956 | 9 | 17 | 185.4694 | 5 | 180.4694 | 29.6291 | 112.2144 | 0.50192 | 29.1271 | 82.94% | 229.5801 | 215.8053 | 5179.3272
1956 | 9 | 18 | 355.2653 | 5 | 350.2653 | 29.2895 | 112.2144 | 0.50192 | 28.7876 | 82.94% | 226.9034 | 213.2892 | 5118.9417
1956 | 9 | 19 | 218.1224 | 5 | 213.1224 | 29.5638 | 112.2144 | 0.50192 | 29.0618 | 82.94% | 229.0654 | 215.3214 | 5167.7146
1956 | 9 | 20 | 235.102 | 5 | 230.102 | 29.5298 | 112.2144 | 0.50192 | 29.0279 | 82.94% | 228.7977 | 215.0698 | 5161.6761
1956 | 9 | 21 | 346.1224 | 5 | 341.1224 | 29.3078 | 112.2144 | 0.50192 | 28.8058 | 82.94% | 227.0476 | 213.4247 | 5122.1933
1956 | 9 | 22 | 220.7347 | 5 | 215.7347 | 29.5585 | 112.2144 | 0.50192 | 29.0566 | 82.94% | 229.0242 | 215.2827 | 5166.7856
1956 | 9 | 23 | 154.1224 | 5 | 149.1224 | 29.6918 | 112.2144 | 0.50192 | 29.1898 | 82.94% | 230.0743 | 216.2698 | 5190.4753
1956 | 9 | 24 | 313.4694 | 5 | 308.4694 | 29.3731 | 112.2144 | 0.50192 | 28.8711 | 82.94% | 227.5623 | 213.9086 | 5133.8058
1956 | 9 | 25 | 346.1224 | 5 | 341.1224 | 29.3078 | 112.2144 | 0.50192 | 28.8058 | 82.94% | 227.0476 | 213.4247 | 5122.1933
1956 | 9 | 26 | 235.102 | 5 | 230.102 | 29.5298 | 112.2144 | 0.50192 | 29.0279 | 82.94% | 228.7977 | 215.0698 | 5161.6761
1956 | 9 | 27 | 180.2449 | 5 | 175.2449 | 29.6395 | 112.2144 | 0.50192 | 29.1376 | 82.94% | 229.6625 | 215.8827 | 5181.1852
1956 | 9 | 28 | 144.9796 | 5 | 139.9796 | 29.71 | 112.2144 | 0.50192 | 29.2081 | 82.94% | 230.2184 | 216.4053 | 5193.7268
1956 | 9 | 29 | 131.9184 | 5 | 126.9184 | 29.7362 | 112.2144 | 0.50192 | 29.2342 | 82.94% | 230.4243 | 216.5988 | 5198.3719
1956 | 9 | 30 | 120.1633 | 5 | 115.1633 | 29.7597 | 112.2144 | 0.50192 | 29.2578 | 82.94% | 230.6096 | 216.773 | 5202.5524
1956 | 10 | 1 | 104.4898 | 5 | 99.4898 | 29.791 | 99.4898 | 0.39454 | 29.3965 | 90.78% | 224.8473 | 211.3565 | 5072.5555
1956 | 10 | 2 | 112.3265 | 5 | 107.3265 | 29.7753 | 107.3265 | 0.45914 | 29.3162 | 86.81% | 231.3174 | 217.4383 | 5218.5197
1956 | 10 | 3 | 107.102 | 5 | 102.102 | 29.7858 | 102.102 | 0.41553 | 29.3703 | 89.95% | 228.4374 | 214.7311 | 5153.5467
1956 | 10 | 4 | 91.4286 | 5 | 86.4286 | 29.8171 | 86.4286 | 0.29775 | 29.5194 | 87.55% | 189.1667 | 177.8167 | 4267.5998
1956 | 10 | 5 | 83.5918 | 5 | 78.5918 | 29.8328 | 78.5918 | 0.2462 | 29.5866 | 76.68% | 151.0005 | 141.9405 | 3406.5721
1956 | 10 | 6 | 62.6939 | 5 | 57.6939 | 29.8746 | 57.6939 | 0.13268 | 29.7419 | 57.14% | 83.0353 | 78.0532 | 1873.2768
1956 | 10 | 7 | 267.7551 | 5 | 262.7551 | 29.4645 | 112.2144 | 0.50192 | 28.9626 | 82.94% | 228.283 | 214.586 | 5150.0635
1956 | 10 | 8 | 394.449 | 5 | 389.449 | 29.2111 | 112.2144 | 0.50192 | 28.7092 | 82.94% | 226.2858 | 212.7086 | 5105.0066
1956 | 10 | 9 | 235.102 | 5 | 230.102 | 29.5298 | 112.2144 | 0.50192 | 29.0279 | 82.94% | 228.7977 | 215.0698 | 5161.6761
1956 | 10 | 10 | 158.0408 | 5 | 153.0408 | 29.6839 | 112.2144 | 0.50192 | 29.182 | 82.94% | 230.0125 | 216.2117 | 5189.0818
1956 | 10 | 11 | 121.4694 | 5 | 116.4694 | 29.7571 | 112.2144 | 0.50192 | 29.2551 | 82.94% | 230.589 | 216.7537 | 5202.0879
1956 | 10 | 12 | 97.9592 | 5 | 92.9592 | 29.8041 | 92.9592 | 0.34444 | 29.4596 | 91.61% | 212.4644 | 199.7166 | 4793.1976
1956 | 10 | 13 | 91.4286 | 5 | 86.4286 | 29.8171 | 86.4286 | 0.29775 | 29.5194 | 87.55% | 189.1667 | 177.8167 | 4267.5998
1956 | 10 | 14 | 86.2041 | 5 | 81.2041 | 29.8276 | 81.2041 | 0.26284 | 29.5648 | 82.3% | 167.3307 | 157.2908 | 3774.9804
1956 | 10 | 15 | 83.5918 | 5 | 78.5918 | 29.8328 | 78.5918 | 0.2462 | 29.5866 | 76.68% | 151.0005 | 141.9405 | 3406.5721
1956 | 10 | 16 | 78.3673 | 5 | 73.3673 | 29.8433 | 73.3673 | 0.21456 | 29.6287 | 66.63% | 122.6617 | 115.302 | 2767.2482
1956 | 10 | 17 | 74.449 | 5 | 69.449 | 29.8511 | 69.449 | 0.19225 | 29.6589 | 66.63% | 116.2288 | 109.2551 | 2622.1213
1956 | 10 | 18 | 73.1429 | 5 | 68.1429 | 29.8537 | 68.1429 | 0.18509 | 29.6686 | 66.63% | 114.0805 | 107.2356 | 2573.6552
1956 | 10 | 19 | 65.3061 | 5 | 60.3061 | 29.8694 | 60.3061 | 0.14496 | 29.7244 | 57.14% | 86.7439 | 81.5392 | 1956.9415
1956 | 10 | 20 | 61.3878 | 5 | 56.3878 | 29.8772 | 56.3878 | 0.12674 | 29.7505 | 57.14% | 81.1788 | 76.3081 | 1831.3944
1956 | 10 | 21 | 58.7755 | 5 | 53.7755 | 29.8824 | 0 | 0 | 29.8824 | 0% | 0 | 0 | 0
1956 | 10 | 22 | 61.3878 | 5 | 56.3878 | 29.8772 | 56.3878 | 0.12674 | 29.7505 | 57.14% | 81.1788 | 76.3081 | 1831.3944
1956 | 10 | 23 | 87.5102 | 5 | 82.5102 | 29.825 | 82.5102 | 0.27136 | 29.5536 | 82.3% | 169.9581 | 159.7606 | 3834.2541
1956 | 10 | 24 | 309.551 | 5 | 304.551 | 29.3809 | 112.2144 | 0.50192 | 28.879 | 82.94% | 227.6241 | 213.9666 | 5135.1994
1956 | 10 | 25 | 212.898 | 5 | 207.898 | 29.5742 | 112.2144 | 0.50192 | 29.0723 | 82.94% | 229.1477 | 215.3989 | 5169.5726
1956 | 10 | 26 | 154.1224 | 5 | 149.1224 | 29.6918 | 112.2144 | 0.50192 | 29.1898 | 82.94% | 230.0743 | 216.2698 | 5190.4753
1956 | 10 | 27 | 121.4694 | 5 | 116.4694 | 29.7571 | 112.2144 | 0.50192 | 29.2551 | 82.94% | 230.589 | 216.7537 | 5202.0879
1956 | 10 | 28 | 107.102 | 5 | 102.102 | 29.7858 | 102.102 | 0.41553 | 29.3703 | 89.95% | 228.4374 | 214.7311 | 5153.5467
1956 | 10 | 29 | 95.3469 | 5 | 90.3469 | 29.8093 | 90.3469 | 0.32536 | 29.4839 | 90.59% | 204.3633 | 192.1015 | 4610.4371
1956 | 10 | 30 | 86.2041 | 5 | 81.2041 | 29.8276 | 81.2041 | 0.26284 | 29.5648 | 82.3% | 167.3307 | 157.2908 | 3774.9804
1956 | 10 | 31 | 82.2857 | 5 | 77.2857 | 29.8354 | 77.2857 | 0.23809 | 29.5973 | 76.68% | 148.5449 | 139.6322 | 3351.1727
1956 | 11 | 1 | 111.0204 | 5 | 106.0204 | 29.778 | 106.0204 | 0.44804 | 29.3299 | 88.93% | 234.1922 | 220.1406 | 5283.375
1956 | 11 | 2 | 142.3673 | 5 | 137.3673 | 29.7153 | 112.2144 | 0.50192 | 29.2133 | 82.94% | 230.2596 | 216.444 | 5194.6559
1956 | 11 | 3 | 112.3265 | 5 | 107.3265 | 29.7753 | 107.3265 | 0.45914 | 29.3162 | 86.81% | 231.3174 | 217.4383 | 5218.5197
1956 | 11 | 4 | 97.9592 | 5 | 92.9592 | 29.8041 | 92.9592 | 0.34444 | 29.4596 | 91.61% | 212.4644 | 199.7166 | 4793.1976
1956 | 11 | 5 | 88.8163 | 5 | 83.8163 | 29.8224 | 83.8163 | 0.28002 | 29.5423 | 82.3% | 172.5826 | 162.2277 | 3893.4642
1956 | 11 | 6 | 83.5918 | 5 | 78.5918 | 29.8328 | 78.5918 | 0.2462 | 29.5866 | 76.68% | 151.0005 | 141.9405 | 3406.5721
1956 | 11 | 7 | 78.3673 | 5 | 73.3673 | 29.8433 | 73.3673 | 0.21456 | 29.6287 | 66.63% | 122.6617 | 115.302 | 2767.2482
1956 | 11 | 8 | 74.449 | 5 | 69.449 | 29.8511 | 69.449 | 0.19225 | 29.6589 | 66.63% | 116.2288 | 109.2551 | 2622.1213
1956 | 11 | 9 | 74.449 | 5 | 69.449 | 29.8511 | 69.449 | 0.19225 | 29.6589 | 66.63% | 116.2288 | 109.2551 | 2622.1213
1956 | 11 | 10 | 67.9184 | 5 | 62.9184 | 29.8642 | 62.9184 | 0.15779 | 29.7064 | 57.14% | 90.4463 | 85.0195 | 2040.4691
1956 | 11 | 11 | 61.3878 | 5 | 56.3878 | 29.8772 | 56.3878 | 0.12674 | 29.7505 | 57.14% | 81.1788 | 76.3081 | 1831.3944
1956 | 11 | 12 | 65.3061 | 5 | 60.3061 | 29.8694 | 60.3061 | 0.14496 | 29.7244 | 57.14% | 86.7439 | 81.5392 | 1956.9415
1956 | 11 | 13 | 91.4286 | 5 | 86.4286 | 29.8171 | 86.4286 | 0.29775 | 29.5194 | 87.55% | 189.1667 | 177.8167 | 4267.5998
1956 | 11 | 14 | 90.1224 | 5 | 85.1224 | 29.8198 | 85.1224 | 0.28882 | 29.5309 | 85.71% | 182.4637 | 171.5159 | 4116.3814
1956 | 11 | 15 | 108.4082 | 5 | 103.4082 | 29.7832 | 103.4082 | 0.42623 | 29.357 | 88.93% | 228.6324 | 214.9145 | 5157.9468
1956 | 11 | 16 | 75.7551 | 5 | 70.7551 | 29.8485 | 70.7551 | 0.19955 | 29.6489 | 66.63% | 118.3751 | 111.2726 | 2670.5426
1956 | 11 | 17 | 79.6735 | 5 | 74.6735 | 29.8407 | 74.6735 | 0.22226 | 29.6184 | 66.63% | 124.8019 | 117.3138 | 2815.5312
1956 | 11 | 18 | 77.0612 | 5 | 72.0612 | 29.8459 | 72.0612 | 0.20698 | 29.6389 | 66.63% | 120.5194 | 113.2883 | 2718.9185
1956 | 11 | 19 | 74.449 | 5 | 69.449 | 29.8511 | 69.449 | 0.19225 | 29.6589 | 66.63% | 116.2288 | 109.2551 | 2622.1213
1956 | 11 | 20 | 69.2245 | 5 | 64.2245 | 29.8616 | 64.2245 | 0.16441 | 29.6971 | 57.14% | 92.2952 | 86.7575 | 2082.1799
1956 | 11 | 21 | 75.7551 | 5 | 70.7551 | 29.8485 | 70.7551 | 0.19955 | 29.6489 | 66.63% | 118.3751 | 111.2726 | 2670.5426
1956 | 11 | 22 | 437.551 | 5 | 432.551 | 29.1249 | 112.2144 | 0.50192 | 28.623 | 82.94% | 225.6063 | 212.0699 | 5089.678
1956 | 11 | 23 | 367.0204 | 5 | 362.0204 | 29.266 | 112.2144 | 0.50192 | 28.764 | 82.94% | 226.7181 | 213.115 | 5114.7612
1956 | 11 | 24 | 229.8776 | 5 | 224.8776 | 29.5402 | 112.2144 | 0.50192 | 29.0383 | 82.94% | 228.8801 | 215.1473 | 5163.5341
1956 | 11 | 25 | 161.9592 | 5 | 156.9592 | 29.6761 | 112.2144 | 0.50192 | 29.1742 | 82.94% | 229.9507 | 216.1537 | 5187.6883
1956 | 11 | 26 | 135.8367 | 5 | 130.8367 | 29.7283 | 112.2144 | 0.50192 | 29.2264 | 82.94% | 230.3625 | 216.5408 | 5196.9784
1956 | 11 | 27 | 142.3673 | 5 | 137.3673 | 29.7153 | 112.2144 | 0.50192 | 29.2133 | 82.94% | 230.2596 | 216.444 | 5194.6559
1956 | 11 | 28 | 133.2245 | 5 | 128.2245 | 29.7336 | 112.2144 | 0.50192 | 29.2316 | 82.94% | 230.4037 | 216.5795 | 5197.9074
1956 | 11 | 29 | 114.9388 | 5 | 109.9388 | 29.7701 | 109.9388 | 0.48177 | 29.2884 | 85.52% | 233.2047 | 219.2124 | 5261.0975
1956 | 11 | 30 | 109.7143 | 5 | 104.7143 | 29.7806 | 104.7143 | 0.43706 | 29.3435 | 88.93% | 231.4141 | 217.5293 | 5220.703
1956 | 12 | 1 | 108.4082 | 5 | 103.4082 | 29.7832 | 103.4082 | 0.42623 | 29.357 | 88.93% | 228.6324 | 214.9145 | 5157.9468
1956 | 12 | 2 | 101.8776 | 5 | 96.8776 | 29.7962 | 96.8776 | 0.37409 | 29.4222 | 91.97% | 222.0074 | 208.6869 | 5008.4866
1956 | 12 | 3 | 95.3469 | 5 | 90.3469 | 29.8093 | 90.3469 | 0.32536 | 29.4839 | 90.59% | 204.3633 | 192.1015 | 4610.4371
1956 | 12 | 4 | 90.1224 | 5 | 85.1224 | 29.8198 | 85.1224 | 0.28882 | 29.5309 | 85.71% | 182.4637 | 171.5159 | 4116.3814
1956 | 12 | 5 | 83.5918 | 5 | 78.5918 | 29.8328 | 78.5918 | 0.2462 | 29.5866 | 76.68% | 151.0005 | 141.9405 | 3406.5721
1956 | 12 | 6 | 79.6735 | 5 | 74.6735 | 29.8407 | 74.6735 | 0.22226 | 29.6184 | 66.63% | 124.8019 | 117.3138 | 2815.5312
1956 | 12 | 7 | 75.7551 | 5 | 70.7551 | 29.8485 | 70.7551 | 0.19955 | 29.6489 | 66.63% | 118.3751 | 111.2726 | 2670.5426
1956 | 12 | 8 | 96.6531 | 5 | 91.6531 | 29.8067 | 91.6531 | 0.33483 | 29.4719 | 91.61% | 209.5661 | 196.9922 | 4727.8117
1956 | 12 | 9 | 151.5102 | 5 | 146.5102 | 29.697 | 112.2144 | 0.50192 | 29.1951 | 82.94% | 230.1154 | 216.3085 | 5191.4043
1956 | 12 | 10 | 137.1429 | 5 | 132.1429 | 29.7257 | 112.2144 | 0.50192 | 29.2238 | 82.94% | 230.3419 | 216.5214 | 5196.5139
1956 | 12 | 11 | 116.2449 | 5 | 111.2449 | 29.7675 | 111.2449 | 0.49328 | 29.2742 | 85.52% | 235.8614 | 221.7097 | 5321.0338
1956 | 12 | 12 | 158.0408 | 5 | 153.0408 | 29.6839 | 112.2144 | 0.50192 | 29.182 | 82.94% | 230.0125 | 216.2117 | 5189.0818
1956 | 12 | 13 | 210.2857 | 5 | 205.2857 | 29.5794 | 112.2144 | 0.50192 | 29.0775 | 82.94% | 229.1889 | 215.4376 | 5170.5017
1956 | 12 | 14 | 189.3878 | 5 | 184.3878 | 29.6212 | 112.2144 | 0.50192 | 29.1193 | 82.94% | 229.5183 | 215.7472 | 5177.9337
1956 | 12 | 15 | 150.2041 | 5 | 145.2041 | 29.6996 | 112.2144 | 0.50192 | 29.1977 | 82.94% | 230.136 | 216.3279 | 5191.8688
1956 | 12 | 16 | 164.5714 | 5 | 159.5714 | 29.6709 | 112.2144 | 0.50192 | 29.1689 | 82.94% | 229.9095 | 216.115 | 5186.7593
1956 | 12 | 17 | 207.6735 | 5 | 202.6735 | 29.5847 | 112.2144 | 0.50192 | 29.0827 | 82.94% | 229.2301 | 215.4763 | 5171.4307
1956 | 12 | 18 | 172.4082 | 5 | 167.4082 | 29.6552 | 112.2144 | 0.50192 | 29.1533 | 82.94% | 229.786 | 215.9988 | 5183.9723
1956 | 12 | 19 | 141.0612 | 5 | 136.0612 | 29.7179 | 112.2144 | 0.50192 | 29.216 | 82.94% | 230.2802 | 216.4633 | 5195.1204
1956 | 12 | 20 | 131.9184 | 5 | 126.9184 | 29.7362 | 112.2144 | 0.50192 | 29.2342 | 82.94% | 230.4243 | 216.5988 | 5198.3719
1956 | 12 | 21 | 122.7755 | 5 | 117.7755 | 29.7544 | 112.2144 | 0.50192 | 29.2525 | 82.94% | 230.5684 | 216.7343 | 5201.6234
1956 | 12 | 22 | 109.7143 | 5 | 104.7143 | 29.7806 | 104.7143 | 0.43706 | 29.3435 | 88.93% | 231.4141 | 217.5293 | 5220.703
1956 | 12 | 23 | 99.2653 | 5 | 94.2653 | 29.8015 | 94.2653 | 0.35419 | 29.4473 | 92.16% | 216.6522 | 203.6531 | 4887.6743
1956 | 12 | 24 | 100.5714 | 5 | 95.5714 | 29.7989 | 95.5714 | 0.36407 | 29.4348 | 91.97% | 219.1083 | 205.9618 | 4943.0824
1956 | 12 | 25 | 104.4898 | 5 | 99.4898 | 29.791 | 99.4898 | 0.39454 | 29.3965 | 90.78% | 224.8473 | 211.3565 | 5072.5555
1956 | 12 | 26 | 101.8776 | 5 | 96.8776 | 29.7962 | 96.8776 | 0.37409 | 29.4222 | 91.97% | 222.0074 | 208.6869 | 5008.4866
1956 | 12 | 27 | 88.8163 | 5 | 83.8163 | 29.8224 | 83.8163 | 0.28002 | 29.5423 | 82.3% | 172.5826 | 162.2277 | 3893.4642
1956 | 12 | 28 | 92.7347 | 5 | 87.7347 | 29.8145 | 87.7347 | 0.30682 | 29.5077 | 87.55% | 191.9494 | 180.4324 | 4330.3785
1956 | 12 | 29 | 91.4286 | 5 | 86.4286 | 29.8171 | 86.4286 | 0.29775 | 29.5194 | 87.55% | 189.1667 | 177.8167 | 4267.5998
1956 | 12 | 30 | 79.6735 | 5 | 74.6735 | 29.8407 | 74.6735 | 0.22226 | 29.6184 | 66.63% | 124.8019 | 117.3138 | 2815.5312
1956 | 12 | 31 | 84.898 | 5 | 79.898 | 29.8302 | 79.898 | 0.25445 | 29.5758 | 76.68% | 153.4537 | 144.2464 | 3461.9145
1957 | 1 | 1 | 82.2857 | 5 | 77.2857 | 29.8354 | 77.2857 | 0.23809 | 29.5973 | 76.68% | 148.5449 | 139.6322 | 3351.1727
1957 | 1 | 2 | 78.3673 | 5 | 73.3673 | 29.8433 | 73.3673 | 0.21456 | 29.6287 | 66.63% | 122.6617 | 115.302 | 2767.2482
1957 | 1 | 3 | 77.0612 | 5 | 72.0612 | 29.8459 | 72.0612 | 0.20698 | 29.6389 | 66.63% | 120.5194 | 113.2883 | 2718.9185
1957 | 1 | 4 | 75.7551 | 5 | 70.7551 | 29.8485 | 70.7551 | 0.19955 | 29.6489 | 66.63% | 118.3751 | 111.2726 | 2670.5426
1957 | 1 | 5 | 73.1429 | 5 | 68.1429 | 29.8537 | 68.1429 | 0.18509 | 29.6686 | 66.63% | 114.0805 | 107.2356 | 2573.6552
1957 | 1 | 6 | 66.6122 | 5 | 61.6122 | 29.8668 | 61.6122 | 0.15131 | 29.7155 | 57.14% | 88.5959 | 83.2801 | 1998.7228
1957 | 1 | 7 | 69.2245 | 5 | 64.2245 | 29.8616 | 64.2245 | 0.16441 | 29.6971 | 57.14% | 92.2952 | 86.7575 | 2082.1799
1957 | 1 | 8 | 74.449 | 5 | 69.449 | 29.8511 | 69.449 | 0.19225 | 29.6589 | 66.63% | 116.2288 | 109.2551 | 2622.1213
1957 | 1 | 9 | 71.8367 | 5 | 66.8367 | 29.8563 | 66.8367 | 0.17806 | 29.6783 | 66.63% | 111.9302 | 105.2144 | 2525.1451
1957 | 1 | 10 | 69.2245 | 5 | 64.2245 | 29.8616 | 64.2245 | 0.16441 | 29.6971 | 57.14% | 92.2952 | 86.7575 | 2082.1799
1957 | 1 | 11 | 66.6122 | 5 | 61.6122 | 29.8668 | 61.6122 | 0.15131 | 29.7155 | 57.14% | 88.5959 | 83.2801 | 1998.7228
1957 | 1 | 12 | 66.6122 | 5 | 61.6122 | 29.8668 | 61.6122 | 0.15131 | 29.7155 | 57.14% | 88.5959 | 83.2801 | 1998.7228
1957 | 1 | 13 | 66.6122 | 5 | 61.6122 | 29.8668 | 61.6122 | 0.15131 | 29.7155 | 57.14% | 88.5959 | 83.2801 | 1998.7228
1957 | 1 | 14 | 57.4694 | 5 | 52.4694 | 29.8851 | 0 | 0 | 29.8851 | 0% | 0 | 0 | 0
1957 | 1 | 15 | 52.2449 | 5 | 47.2449 | 29.8955 | 0 | 0 | 29.8955 | 0% | 0 | 0 | 0
1957 | 1 | 16 | 50.9388 | 5 | 45.9388 | 29.8981 | 0 | 0 | 29.8981 | 0% | 0 | 0 | 0
1957 | 1 | 17 | 60.0816 | 5 | 55.0816 | 29.8798 | 0 | 0 | 29.8798 | 0% | 0 | 0 | 0
1957 | 1 | 18 | 60.0816 | 5 | 55.0816 | 29.8798 | 0 | 0 | 29.8798 | 0% | 0 | 0 | 0
1957 | 1 | 19 | 61.3878 | 5 | 56.3878 | 29.8772 | 56.3878 | 0.12674 | 29.7505 | 57.14% | 81.1788 | 76.3081 | 1831.3944
1957 | 1 | 20 | 61.3878 | 5 | 56.3878 | 29.8772 | 56.3878 | 0.12674 | 29.7505 | 57.14% | 81.1788 | 76.3081 | 1831.3944
1957 | 1 | 21 | 60.0816 | 5 | 55.0816 | 29.8798 | 0 | 0 | 29.8798 | 0% | 0 | 0 | 0
1957 | 1 | 22 | 64 | 5 | 59 | 29.872 | 59 | 0.13875 | 29.7332 | 57.14% | 84.8903 | 79.7969 | 1915.126
1957 | 1 | 23 | 274.2857 | 5 | 269.2857 | 29.4514 | 112.2144 | 0.50192 | 28.9495 | 82.94% | 228.18 | 214.4892 | 5147.741
1957 | 1 | 24 | 400.9796 | 5 | 395.9796 | 29.198 | 112.2144 | 0.50192 | 28.6961 | 82.94% | 226.1828 | 212.6118 | 5102.6841
1957 | 1 | 25 | 320 | 5 | 315 | 29.36 | 112.2144 | 0.50192 | 28.8581 | 82.94% | 227.4594 | 213.8118 | 5131.4833
1957 | 1 | 26 | 250.7755 | 5 | 245.7755 | 29.4984 | 112.2144 | 0.50192 | 28.9965 | 82.94% | 228.5506 | 214.8376 | 5156.102
1957 | 1 | 27 | 205.0612 | 5 | 200.0612 | 29.5899 | 112.2144 | 0.50192 | 29.088 | 82.94% | 229.2713 | 215.515 | 5172.3597
1957 | 1 | 28 | 172.4082 | 5 | 167.4082 | 29.6552 | 112.2144 | 0.50192 | 29.1533 | 82.94% | 229.786 | 215.9988 | 5183.9723
1957 | 1 | 29 | 142.3673 | 5 | 137.3673 | 29.7153 | 112.2144 | 0.50192 | 29.2133 | 82.94% | 230.2596 | 216.444 | 5194.6559
1957 | 1 | 30 | 122.7755 | 5 | 117.7755 | 29.7544 | 112.2144 | 0.50192 | 29.2525 | 82.94% | 230.5684 | 216.7343 | 5201.6234
1957 | 1 | 31 | 109.7143 | 5 | 104.7143 | 29.7806 | 104.7143 | 0.43706 | 29.3435 | 88.93% | 231.4141 | 217.5293 | 5220.703
1957 | 2 | 1 | 104.4898 | 5 | 99.4898 | 29.791 | 99.4898 | 0.39454 | 29.3965 | 90.78% | 224.8473 | 211.3565 | 5072.5555
1957 | 2 | 2 | 96.6531 | 5 | 91.6531 | 29.8067 | 91.6531 | 0.33483 | 29.4719 | 91.61% | 209.5661 | 196.9922 | 4727.8117
1957 | 2 | 3 | 90.1224 | 5 | 85.1224 | 29.8198 | 85.1224 | 0.28882 | 29.5309 | 85.71% | 182.4637 | 171.5159 | 4116.3814
1957 | 2 | 4 | 91.4286 | 5 | 86.4286 | 29.8171 | 86.4286 | 0.29775 | 29.5194 | 87.55% | 189.1667 | 177.8167 | 4267.5998
1957 | 2 | 5 | 87.5102 | 5 | 82.5102 | 29.825 | 82.5102 | 0.27136 | 29.5536 | 82.3% | 169.9581 | 159.7606 | 3834.2541
1957 | 2 | 6 | 83.5918 | 5 | 78.5918 | 29.8328 | 78.5918 | 0.2462 | 29.5866 | 76.68% | 151.0005 | 141.9405 | 3406.5721
1957 | 2 | 7 | 82.2857 | 5 | 77.2857 | 29.8354 | 77.2857 | 0.23809 | 29.5973 | 76.68% | 148.5449 | 139.6322 | 3351.1727
1957 | 2 | 8 | 80.9796 | 5 | 75.9796 | 29.838 | 75.9796 | 0.23011 | 29.6079 | 76.68% | 146.0868 | 137.3215 | 3295.7171
1957 | 2 | 9 | 75.7551 | 5 | 70.7551 | 29.8485 | 70.7551 | 0.19955 | 29.6489 | 66.63% | 118.3751 | 111.2726 | 2670.5426
1957 | 2 | 10 | 82.2857 | 5 | 77.2857 | 29.8354 | 77.2857 | 0.23809 | 29.5973 | 76.68% | 148.5449 | 139.6322 | 3351.1727
1957 | 2 | 11 | 79.6735 | 5 | 74.6735 | 29.8407 | 74.6735 | 0.22226 | 29.6184 | 66.63% | 124.8019 | 117.3138 | 2815.5312
1957 | 2 | 12 | 71.8367 | 5 | 66.8367 | 29.8563 | 66.8367 | 0.17806 | 29.6783 | 66.63% | 111.9302 | 105.2144 | 2525.1451
1957 | 2 | 13 | 66.6122 | 5 | 61.6122 | 29.8668 | 61.6122 | 0.15131 | 29.7155 | 57.14% | 88.5959 | 83.2801 | 1998.7228
1957 | 2 | 14 | 66.6122 | 5 | 61.6122 | 29.8668 | 61.6122 | 0.15131 | 29.7155 | 57.14% | 88.5959 | 83.2801 | 1998.7228
1957 | 2 | 15 | 66.6122 | 5 | 61.6122 | 29.8668 | 61.6122 | 0.15131 | 29.7155 | 57.14% | 88.5959 | 83.2801 | 1998.7228
1957 | 2 | 16 | 64 | 5 | 59 | 29.872 | 59 | 0.13875 | 29.7332 | 57.14% | 84.8903 | 79.7969 | 1915.126
1957 | 2 | 17 | 66.6122 | 5 | 61.6122 | 29.8668 | 61.6122 | 0.15131 | 29.7155 | 57.14% | 88.5959 | 83.2801 | 1998.7228
1957 | 2 | 18 | 65.3061 | 5 | 60.3061 | 29.8694 | 60.3061 | 0.14496 | 29.7244 | 57.14% | 86.7439 | 81.5392 | 1956.9415
1957 | 2 | 19 | 64 | 5 | 59 | 29.872 | 59 | 0.13875 | 29.7332 | 57.14% | 84.8903 | 79.7969 | 1915.126
1957 | 2 | 20 | 61.3878 | 5 | 56.3878 | 29.8772 | 56.3878 | 0.12674 | 29.7505 | 57.14% | 81.1788 | 76.3081 | 1831.3944
1957 | 2 | 21 | 58.7755 | 5 | 53.7755 | 29.8824 | 0 | 0 | 29.8824 | 0% | 0 | 0 | 0
1957 | 2 | 22 | 57.4694 | 5 | 52.4694 | 29.8851 | 0 | 0 | 29.8851 | 0% | 0 | 0 | 0
1957 | 2 | 23 | 56.1633 | 5 | 51.1633 | 29.8877 | 0 | 0 | 29.8877 | 0% | 0 | 0 | 0
1957 | 2 | 24 | 56.1633 | 5 | 51.1633 | 29.8877 | 0 | 0 | 29.8877 | 0% | 0 | 0 | 0
1957 | 2 | 25 | 56.1633 | 5 | 51.1633 | 29.8877 | 0 | 0 | 29.8877 | 0% | 0 | 0 | 0
1957 | 2 | 26 | 64 | 5 | 59 | 29.872 | 59 | 0.13875 | 29.7332 | 57.14% | 84.8903 | 79.7969 | 1915.126
1957 | 2 | 27 | 169.7959 | 5 | 164.7959 | 29.6604 | 112.2144 | 0.50192 | 29.1585 | 82.94% | 229.8272 | 216.0376 | 5184.9013
1957 | 2 | 28 | 253.3878 | 5 | 248.3878 | 29.4932 | 112.2144 | 0.50192 | 28.9913 | 82.94% | 228.5094 | 214.7989 | 5155.173
1957 | 3 | 1 | 227.2653 | 5 | 222.2653 | 29.5455 | 112.2144 | 0.50192 | 29.0436 | 82.94% | 228.9212 | 215.186 | 5164.4631
1957 | 3 | 2 | 186.7755 | 5 | 181.7755 | 29.6264 | 112.2144 | 0.50192 | 29.1245 | 82.94% | 229.5595 | 215.7859 | 5178.8627
1957 | 3 | 3 | 150.2041 | 5 | 145.2041 | 29.6996 | 112.2144 | 0.50192 | 29.1977 | 82.94% | 230.136 | 216.3279 | 5191.8688
1957 | 3 | 4 | 120.1633 | 5 | 115.1633 | 29.7597 | 112.2144 | 0.50192 | 29.2578 | 82.94% | 230.6096 | 216.773 | 5202.5524
1957 | 3 | 5 | 99.2653 | 5 | 94.2653 | 29.8015 | 94.2653 | 0.35419 | 29.4473 | 92.16% | 216.6522 | 203.6531 | 4887.6743
1957 | 3 | 6 | 92.7347 | 5 | 87.7347 | 29.8145 | 87.7347 | 0.30682 | 29.5077 | 87.55% | 191.9494 | 180.4324 | 4330.3785
1957 | 3 | 7 | 86.2041 | 5 | 81.2041 | 29.8276 | 81.2041 | 0.26284 | 29.5648 | 82.3% | 167.3307 | 157.2908 | 3774.9804
1957 | 3 | 8 | 84.898 | 5 | 79.898 | 29.8302 | 79.898 | 0.25445 | 29.5758 | 76.68% | 153.4537 | 144.2464 | 3461.9145
1957 | 3 | 9 | 148.898 | 5 | 143.898 | 29.7022 | 112.2144 | 0.50192 | 29.2003 | 82.94% | 230.1566 | 216.3472 | 5192.3333
1957 | 3 | 10 | 256 | 5 | 251 | 29.488 | 112.2144 | 0.50192 | 28.9861 | 82.94% | 228.4683 | 214.7602 | 5154.244
1957 | 3 | 11 | 210.2857 | 5 | 205.2857 | 29.5794 | 112.2144 | 0.50192 | 29.0775 | 82.94% | 229.1889 | 215.4376 | 5170.5017
1957 | 3 | 12 | 178.9388 | 5 | 173.9388 | 29.6421 | 112.2144 | 0.50192 | 29.1402 | 82.94% | 229.6831 | 215.9021 | 5181.6497
1957 | 3 | 13 | 151.5102 | 5 | 146.5102 | 29.697 | 112.2144 | 0.50192 | 29.1951 | 82.94% | 230.1154 | 216.3085 | 5191.4043
1957 | 3 | 14 | 176.3265 | 5 | 171.3265 | 29.6473 | 112.2144 | 0.50192 | 29.1454 | 82.94% | 229.7242 | 215.9408 | 5182.5788
1957 | 3 | 15 | 229.8776 | 5 | 224.8776 | 29.5402 | 112.2144 | 0.50192 | 29.0383 | 82.94% | 228.8801 | 215.1473 | 5163.5341
1957 | 3 | 16 | 235.102 | 5 | 230.102 | 29.5298 | 112.2144 | 0.50192 | 29.0279 | 82.94% | 228.7977 | 215.0698 | 5161.6761
1957 | 3 | 17 | 256 | 5 | 251 | 29.488 | 112.2144 | 0.50192 | 28.9861 | 82.94% | 228.4683 | 214.7602 | 5154.244
1957 | 3 | 18 | 237.7143 | 5 | 232.7143 | 29.5246 | 112.2144 | 0.50192 | 29.0227 | 82.94% | 228.7565 | 215.0311 | 5160.7471
1957 | 3 | 19 | 205.0612 | 5 | 200.0612 | 29.5899 | 112.2144 | 0.50192 | 29.088 | 82.94% | 229.2713 | 215.515 | 5172.3597
1957 | 3 | 20 | 205.0612 | 5 | 200.0612 | 29.5899 | 112.2144 | 0.50192 | 29.088 | 82.94% | 229.2713 | 215.515 | 5172.3597
1957 | 3 | 21 | 195.9184 | 5 | 190.9184 | 29.6082 | 112.2144 | 0.50192 | 29.1062 | 82.94% | 229.4154 | 215.6505 | 5175.6112
1957 | 3 | 22 | 258.6122 | 5 | 253.6122 | 29.4828 | 112.2144 | 0.50192 | 28.9809 | 82.94% | 228.4271 | 214.7215 | 5153.315
1957 | 3 | 23 | 329.1429 | 5 | 324.1429 | 29.3417 | 112.2144 | 0.50192 | 28.8398 | 82.94% | 227.3152 | 213.6763 | 5128.2318
1957 | 3 | 24 | 338.2857 | 5 | 333.2857 | 29.3234 | 112.2144 | 0.50192 | 28.8215 | 82.94% | 227.1711 | 213.5408 | 5124.9803
1957 | 3 | 25 | 287.3469 | 5 | 282.3469 | 29.4253 | 112.2144 | 0.50192 | 28.9234 | 82.94% | 227.9741 | 214.2957 | 5143.0959
1957 | 3 | 26 | 274.2857 | 5 | 269.2857 | 29.4514 | 112.2144 | 0.50192 | 28.9495 | 82.94% | 228.18 | 214.4892 | 5147.741
1957 | 3 | 27 | 287.3469 | 5 | 282.3469 | 29.4253 | 112.2144 | 0.50192 | 28.9234 | 82.94% | 227.9741 | 214.2957 | 5143.0959
1957 | 3 | 28 | 274.2857 | 5 | 269.2857 | 29.4514 | 112.2144 | 0.50192 | 28.9495 | 82.94% | 228.18 | 214.4892 | 5147.741
1957 | 3 | 29 | 263.8367 | 5 | 258.8367 | 29.4723 | 112.2144 | 0.50192 | 28.9704 | 82.94% | 228.3447 | 214.644 | 5151.457
1957 | 3 | 30 | 245.551 | 5 | 240.551 | 29.5089 | 112.2144 | 0.50192 | 29.007 | 82.94% | 228.633 | 214.915 | 5157.96
1957 | 3 | 31 | 212.898 | 5 | 207.898 | 29.5742 | 112.2144 | 0.50192 | 29.0723 | 82.94% | 229.1477 | 215.3989 | 5169.5726
1957 | 4 | 1 | 212.898 | 5 | 207.898 | 29.5742 | 112.2144 | 0.50192 | 29.0723 | 82.94% | 229.1477 | 215.3989 | 5169.5726
1957 | 4 | 2 | 282.1224 | 5 | 277.1224 | 29.4358 | 112.2144 | 0.50192 | 28.9338 | 82.94% | 228.0565 | 214.3731 | 5144.9539
1957 | 4 | 3 | 338.2857 | 5 | 333.2857 | 29.3234 | 112.2144 | 0.50192 | 28.8215 | 82.94% | 227.1711 | 213.5408 | 5124.9803
1957 | 4 | 4 | 256 | 5 | 251 | 29.488 | 112.2144 | 0.50192 | 28.9861 | 82.94% | 228.4683 | 214.7602 | 5154.244
1957 | 4 | 5 | 224.6531 | 5 | 219.6531 | 29.5507 | 112.2144 | 0.50192 | 29.0488 | 82.94% | 228.9624 | 215.2247 | 5165.3921
1957 | 4 | 6 | 229.8776 | 5 | 224.8776 | 29.5402 | 112.2144 | 0.50192 | 29.0383 | 82.94% | 228.8801 | 215.1473 | 5163.5341
1957 | 4 | 7 | 306.9388 | 5 | 301.9388 | 29.3861 | 112.2144 | 0.50192 | 28.8842 | 82.94% | 227.6653 | 214.0053 | 5136.1284
1957 | 4 | 8 | 287.3469 | 5 | 282.3469 | 29.4253 | 112.2144 | 0.50192 | 28.9234 | 82.94% | 227.9741 | 214.2957 | 5143.0959
1957 | 4 | 9 | 266.449 | 5 | 261.449 | 29.4671 | 112.2144 | 0.50192 | 28.9652 | 82.94% | 228.3035 | 214.6053 | 5150.528
1957 | 4 | 10 | 224.6531 | 5 | 219.6531 | 29.5507 | 112.2144 | 0.50192 | 29.0488 | 82.94% | 228.9624 | 215.2247 | 5165.3921
1957 | 4 | 11 | 245.551 | 5 | 240.551 | 29.5089 | 112.2144 | 0.50192 | 29.007 | 82.94% | 228.633 | 214.915 | 5157.96
1957 | 4 | 12 | 258.6122 | 5 | 253.6122 | 29.4828 | 112.2144 | 0.50192 | 28.9809 | 82.94% | 228.4271 | 214.7215 | 5153.315
1957 | 4 | 13 | 441.4694 | 5 | 436.4694 | 29.1171 | 112.2144 | 0.50192 | 28.6151 | 82.94% | 225.5445 | 212.0119 | 5088.2845
1957 | 4 | 14 | 355.2653 | 5 | 350.2653 | 29.2895 | 112.2144 | 0.50192 | 28.7876 | 82.94% | 226.9034 | 213.2892 | 5118.9417
1957 | 4 | 15 | 276.898 | 5 | 271.898 | 29.4462 | 112.2144 | 0.50192 | 28.9443 | 82.94% | 228.1388 | 214.4505 | 5146.812
1957 | 4 | 16 | 253.3878 | 5 | 248.3878 | 29.4932 | 112.2144 | 0.50192 | 28.9913 | 82.94% | 228.5094 | 214.7989 | 5155.173
1957 | 4 | 17 | 292.5714 | 5 | 287.5714 | 29.4149 | 112.2144 | 0.50192 | 28.9129 | 82.94% | 227.8918 | 214.2182 | 5141.2379
1957 | 4 | 18 | 334.3673 | 5 | 329.3673 | 29.3313 | 112.2144 | 0.50192 | 28.8293 | 82.94% | 227.2329 | 213.5989 | 5126.3738
1957 | 4 | 19 | 367.0204 | 5 | 362.0204 | 29.266 | 112.2144 | 0.50192 | 28.764 | 82.94% | 226.7181 | 213.115 | 5114.7612
1957 | 4 | 20 | 390.5306 | 5 | 385.5306 | 29.2189 | 112.2144 | 0.50192 | 28.717 | 82.94% | 226.3475 | 212.7667 | 5106.4001
1957 | 4 | 21 | 424.4898 | 5 | 419.4898 | 29.151 | 112.2144 | 0.50192 | 28.6491 | 82.94% | 225.8122 | 212.2635 | 5094.323
1957 | 4 | 22 | 374.8571 | 5 | 369.8571 | 29.2503 | 112.2144 | 0.50192 | 28.7484 | 82.94% | 226.5946 | 212.9989 | 5111.9742
1957 | 4 | 23 | 287.3469 | 5 | 282.3469 | 29.4253 | 112.2144 | 0.50192 | 28.9234 | 82.94% | 227.9741 | 214.2957 | 5143.0959
1957 | 4 | 24 | 240.3265 | 5 | 235.3265 | 29.5193 | 112.2144 | 0.50192 | 29.0174 | 82.94% | 228.7153 | 214.9924 | 5159.8181
1957 | 4 | 25 | 203.7551 | 5 | 198.7551 | 29.5925 | 112.2144 | 0.50192 | 29.0906 | 82.94% | 229.2919 | 215.5343 | 5172.8242
1957 | 4 | 26 | 201.1429 | 5 | 196.1429 | 29.5977 | 112.2144 | 0.50192 | 29.0958 | 82.94% | 229.333 | 215.573 | 5173.7532
1957 | 4 | 27 | 193.3061 | 5 | 188.3061 | 29.6134 | 112.2144 | 0.50192 | 29.1115 | 82.94% | 229.4566 | 215.6892 | 5176.5402
1957 | 4 | 28 | 172.4082 | 5 | 167.4082 | 29.6552 | 112.2144 | 0.50192 | 29.1533 | 82.94% | 229.786 | 215.9988 | 5183.9723
1957 | 4 | 29 | 158.0408 | 5 | 153.0408 | 29.6839 | 112.2144 | 0.50192 | 29.182 | 82.94% | 230.0125 | 216.2117 | 5189.0818
1957 | 4 | 30 | 164.5714 | 5 | 159.5714 | 29.6709 | 112.2144 | 0.50192 | 29.1689 | 82.94% | 229.9095 | 216.115 | 5186.7593
1957 | 5 | 1 | 144.9796 | 5 | 139.9796 | 29.71 | 112.2144 | 0.50192 | 29.2081 | 82.94% | 230.2184 | 216.4053 | 5193.7268
1957 | 5 | 2 | 121.4694 | 5 | 116.4694 | 29.7571 | 112.2144 | 0.50192 | 29.2551 | 82.94% | 230.589 | 216.7537 | 5202.0879
1957 | 5 | 3 | 108.4082 | 5 | 103.4082 | 29.7832 | 103.4082 | 0.42623 | 29.357 | 88.93% | 228.6324 | 214.9145 | 5157.9468
1957 | 5 | 4 | 101.8776 | 5 | 96.8776 | 29.7962 | 96.8776 | 0.37409 | 29.4222 | 91.97% | 222.0074 | 208.6869 | 5008.4866
1957 | 5 | 5 | 94.0408 | 5 | 89.0408 | 29.8119 | 89.0408 | 0.31602 | 29.4959 | 89.12% | 198.221 | 186.3277 | 4471.8653
1957 | 5 | 6 | 91.4286 | 5 | 86.4286 | 29.8171 | 86.4286 | 0.29775 | 29.5194 | 87.55% | 189.1667 | 177.8167 | 4267.5998
1957 | 5 | 7 | 82.2857 | 5 | 77.2857 | 29.8354 | 77.2857 | 0.23809 | 29.5973 | 76.68% | 148.5449 | 139.6322 | 3351.1727
1957 | 5 | 8 | 77.0612 | 5 | 72.0612 | 29.8459 | 72.0612 | 0.20698 | 29.6389 | 66.63% | 120.5194 | 113.2883 | 2718.9185
1957 | 5 | 9 | 71.8367 | 5 | 66.8367 | 29.8563 | 66.8367 | 0.17806 | 29.6783 | 66.63% | 111.9302 | 105.2144 | 2525.1451
1957 | 5 | 10 | 66.6122 | 5 | 61.6122 | 29.8668 | 61.6122 | 0.15131 | 29.7155 | 57.14% | 88.5959 | 83.2801 | 1998.7228
1957 | 5 | 11 | 87.5102 | 5 | 82.5102 | 29.825 | 82.5102 | 0.27136 | 29.5536 | 82.3% | 169.9581 | 159.7606 | 3834.2541
1957 | 5 | 12 | 83.5918 | 5 | 78.5918 | 29.8328 | 78.5918 | 0.2462 | 29.5866 | 76.68% | 151.0005 | 141.9405 | 3406.5721
1957 | 5 | 13 | 87.5102 | 5 | 82.5102 | 29.825 | 82.5102 | 0.27136 | 29.5536 | 82.3% | 169.9581 | 159.7606 | 3834.2541
1957 | 5 | 14 | 164.5714 | 5 | 159.5714 | 29.6709 | 112.2144 | 0.50192 | 29.1689 | 82.94% | 229.9095 | 216.115 | 5186.7593
1957 | 5 | 15 | 232.4898 | 5 | 227.4898 | 29.535 | 112.2144 | 0.50192 | 29.0331 | 82.94% | 228.8389 | 215.1085 | 5162.6051
1957 | 5 | 16 | 338.2857 | 5 | 333.2857 | 29.3234 | 112.2144 | 0.50192 | 28.8215 | 82.94% | 227.1711 | 213.5408 | 5124.9803
1957 | 5 | 17 | 220.7347 | 5 | 215.7347 | 29.5585 | 112.2144 | 0.50192 | 29.0566 | 82.94% | 229.0242 | 215.2827 | 5166.7856
1957 | 5 | 18 | 159.3469 | 5 | 154.3469 | 29.6813 | 112.2144 | 0.50192 | 29.1794 | 82.94% | 229.9919 | 216.1924 | 5188.6173
1957 | 5 | 19 | 124.0816 | 5 | 119.0816 | 29.7518 | 112.2144 | 0.50192 | 29.2499 | 82.94% | 230.5478 | 216.715 | 5201.1589
1957 | 5 | 20 | 208.9796 | 5 | 203.9796 | 29.582 | 112.2144 | 0.50192 | 29.0801 | 82.94% | 229.2095 | 215.4569 | 5170.9662
1957 | 5 | 21 | 212.898 | 5 | 207.898 | 29.5742 | 112.2144 | 0.50192 | 29.0723 | 82.94% | 229.1477 | 215.3989 | 5169.5726
1957 | 5 | 22 | 334.3673 | 5 | 329.3673 | 29.3313 | 112.2144 | 0.50192 | 28.8293 | 82.94% | 227.2329 | 213.5989 | 5126.3738
1957 | 5 | 23 | 222.0408 | 5 | 217.0408 | 29.5559 | 112.2144 | 0.50192 | 29.054 | 82.94% | 229.0036 | 215.2634 | 5166.3211
1957 | 5 | 24 | 168.4898 | 5 | 163.4898 | 29.663 | 112.2144 | 0.50192 | 29.1611 | 82.94% | 229.8478 | 216.0569 | 5185.3658
1957 | 5 | 25 | 124.0816 | 5 | 119.0816 | 29.7518 | 112.2144 | 0.50192 | 29.2499 | 82.94% | 230.5478 | 216.715 | 5201.1589
1957 | 5 | 26 | 99.2653 | 5 | 94.2653 | 29.8015 | 94.2653 | 0.35419 | 29.4473 | 92.16% | 216.6522 | 203.6531 | 4887.6743
1957 | 5 | 27 | 96.6531 | 5 | 91.6531 | 29.8067 | 91.6531 | 0.33483 | 29.4719 | 91.61% | 209.5661 | 196.9922 | 4727.8117
1957 | 5 | 28 | 192 | 5 | 187 | 29.616 | 112.2144 | 0.50192 | 29.1141 | 82.94% | 229.4772 | 215.7085 | 5177.0047
1957 | 5 | 29 | 148.898 | 5 | 143.898 | 29.7022 | 112.2144 | 0.50192 | 29.2003 | 82.94% | 230.1566 | 216.3472 | 5192.3333
1957 | 5 | 30 | 109.7143 | 5 | 104.7143 | 29.7806 | 104.7143 | 0.43706 | 29.3435 | 88.93% | 231.4141 | 217.5293 | 5220.703
1957 | 5 | 31 | 92.7347 | 5 | 87.7347 | 29.8145 | 87.7347 | 0.30682 | 29.5077 | 87.55% | 191.9494 | 180.4324 | 4330.3785
1957 | 6 | 1 | 80.9796 | 5 | 75.9796 | 29.838 | 75.9796 | 0.23011 | 29.6079 | 76.68% | 146.0868 | 137.3215 | 3295.7171
1957 | 6 | 2 | 77.0612 | 5 | 72.0612 | 29.8459 | 72.0612 | 0.20698 | 29.6389 | 66.63% | 120.5194 | 113.2883 | 2718.9185
1957 | 6 | 3 | 92.7347 | 5 | 87.7347 | 29.8145 | 87.7347 | 0.30682 | 29.5077 | 87.55% | 191.9494 | 180.4324 | 4330.3785
1957 | 6 | 4 | 82.2857 | 5 | 77.2857 | 29.8354 | 77.2857 | 0.23809 | 29.5973 | 76.68% | 148.5449 | 139.6322 | 3351.1727
1957 | 6 | 5 | 67.9184 | 5 | 62.9184 | 29.8642 | 62.9184 | 0.15779 | 29.7064 | 57.14% | 90.4463 | 85.0195 | 2040.4691
1957 | 6 | 6 | 61.3878 | 5 | 56.3878 | 29.8772 | 56.3878 | 0.12674 | 29.7505 | 57.14% | 81.1788 | 76.3081 | 1831.3944
1957 | 6 | 7 | 60.0816 | 5 | 55.0816 | 29.8798 | 0 | 0 | 29.8798 | 0% | 0 | 0 | 0
1957 | 6 | 8 | 71.8367 | 5 | 66.8367 | 29.8563 | 66.8367 | 0.17806 | 29.6783 | 66.63% | 111.9302 | 105.2144 | 2525.1451
1957 | 6 | 9 | 58.7755 | 5 | 53.7755 | 29.8824 | 0 | 0 | 29.8824 | 0% | 0 | 0 | 0
1957 | 6 | 10 | 48.3265 | 5 | 43.3265 | 29.9033 | 0 | 0 | 29.9033 | 0% | 0 | 0 | 0
1957 | 6 | 11 | 43.102 | 5 | 38.102 | 29.9138 | 0 | 0 | 29.9138 | 0% | 0 | 0 | 0
1957 | 6 | 12 | 37.8776 | 5 | 32.8776 | 29.9242 | 0 | 0 | 29.9242 | 0% | 0 | 0 | 0
1957 | 6 | 13 | 37.8776 | 5 | 32.8776 | 29.9242 | 0 | 0 | 29.9242 | 0% | 0 | 0 | 0
1957 | 6 | 14 | 35.2653 | 5 | 30.2653 | 29.9295 | 0 | 0 | 29.9295 | 0% | 0 | 0 | 0
1957 | 6 | 15 | 31.3469 | 5 | 26.3469 | 29.9373 | 0 | 0 | 29.9373 | 0% | 0 | 0 | 0
1957 | 6 | 16 | 26.1224 | 5 | 21.1224 | 29.9478 | 0 | 0 | 29.9478 | 0% | 0 | 0 | 0
1957 | 6 | 17 | 23.5102 | 5 | 18.5102 | 29.953 | 0 | 0 | 29.953 | 0% | 0 | 0 | 0
1957 | 6 | 18 | 20.898 | 5 | 15.898 | 29.9582 | 0 | 0 | 29.9582 | 0% | 0 | 0 | 0
1957 | 6 | 19 | 22.2041 | 5 | 17.2041 | 29.9556 | 0 | 0 | 29.9556 | 0% | 0 | 0 | 0
1957 | 6 | 20 | 84.898 | 5 | 79.898 | 29.8302 | 79.898 | 0.25445 | 29.5758 | 76.68% | 153.4537 | 144.2464 | 3461.9145
1957 | 6 | 21 | 52.2449 | 5 | 47.2449 | 29.8955 | 0 | 0 | 29.8955 | 0% | 0 | 0 | 0
1957 | 6 | 22 | 35.2653 | 5 | 30.2653 | 29.9295 | 0 | 0 | 29.9295 | 0% | 0 | 0 | 0
1957 | 6 | 23 | 23.5102 | 5 | 18.5102 | 29.953 | 0 | 0 | 29.953 | 0% | 0 | 0 | 0
1957 | 6 | 24 | 20.898 | 5 | 15.898 | 29.9582 | 0 | 0 | 29.9582 | 0% | 0 | 0 | 0
1957 | 6 | 25 | 30.0408 | 5 | 25.0408 | 29.9399 | 0 | 0 | 29.9399 | 0% | 0 | 0 | 0
1957 | 6 | 26 | 75.7551 | 5 | 70.7551 | 29.8485 | 70.7551 | 0.19955 | 29.6489 | 66.63% | 118.3751 | 111.2726 | 2670.5426
1957 | 6 | 27 | 71.8367 | 5 | 66.8367 | 29.8563 | 66.8367 | 0.17806 | 29.6783 | 66.63% | 111.9302 | 105.2144 | 2525.1451
1957 | 6 | 28 | 66.6122 | 5 | 61.6122 | 29.8668 | 61.6122 | 0.15131 | 29.7155 | 57.14% | 88.5959 | 83.2801 | 1998.7228
1957 | 6 | 29 | 73.1429 | 5 | 68.1429 | 29.8537 | 68.1429 | 0.18509 | 29.6686 | 66.63% | 114.0805 | 107.2356 | 2573.6552
1957 | 6 | 30 | 82.2857 | 5 | 77.2857 | 29.8354 | 77.2857 | 0.23809 | 29.5973 | 76.68% | 148.5449 | 139.6322 | 3351.1727
1957 | 7 | 1 | 58.7755 | 5 | 53.7755 | 29.8824 | 0 | 0 | 29.8824 | 0% | 0 | 0 | 0
1957 | 7 | 2 | 48.3265 | 5 | 43.3265 | 29.9033 | 0 | 0 | 29.9033 | 0% | 0 | 0 | 0
1957 | 7 | 3 | 39.1837 | 5 | 34.1837 | 29.9216 | 0 | 0 | 29.9216 | 0% | 0 | 0 | 0
1957 | 7 | 4 | 39.1837 | 5 | 34.1837 | 29.9216 | 0 | 0 | 29.9216 | 0% | 0 | 0 | 0
1957 | 7 | 5 | 52.2449 | 5 | 47.2449 | 29.8955 | 0 | 0 | 29.8955 | 0% | 0 | 0 | 0
1957 | 7 | 6 | 65.3061 | 5 | 60.3061 | 29.8694 | 60.3061 | 0.14496 | 29.7244 | 57.14% | 86.7439 | 81.5392 | 1956.9415
1957 | 7 | 7 | 47.0204 | 5 | 42.0204 | 29.906 | 0 | 0 | 29.906 | 0% | 0 | 0 | 0
1957 | 7 | 8 | 37.8776 | 5 | 32.8776 | 29.9242 | 0 | 0 | 29.9242 | 0% | 0 | 0 | 0
1957 | 7 | 9 | 39.1837 | 5 | 34.1837 | 29.9216 | 0 | 0 | 29.9216 | 0% | 0 | 0 | 0
1957 | 7 | 10 | 83.5918 | 5 | 78.5918 | 29.8328 | 78.5918 | 0.2462 | 29.5866 | 76.68% | 151.0005 | 141.9405 | 3406.5721
1957 | 7 | 11 | 61.3878 | 5 | 56.3878 | 29.8772 | 56.3878 | 0.12674 | 29.7505 | 57.14% | 81.1788 | 76.3081 | 1831.3944
1957 | 7 | 12 | 43.102 | 5 | 38.102 | 29.9138 | 0 | 0 | 29.9138 | 0% | 0 | 0 | 0
1957 | 7 | 13 | 32.6531 | 5 | 27.6531 | 29.9347 | 0 | 0 | 29.9347 | 0% | 0 | 0 | 0
1957 | 7 | 14 | 26.1224 | 5 | 21.1224 | 29.9478 | 0 | 0 | 29.9478 | 0% | 0 | 0 | 0
1957 | 7 | 15 | 23.5102 | 5 | 18.5102 | 29.953 | 0 | 0 | 29.953 | 0% | 0 | 0 | 0
1957 | 7 | 16 | 22.2041 | 5 | 17.2041 | 29.9556 | 0 | 0 | 29.9556 | 0% | 0 | 0 | 0
1957 | 7 | 17 | 19.5918 | 5 | 14.5918 | 29.9608 | 0 | 0 | 29.9608 | 0% | 0 | 0 | 0
1957 | 7 | 18 | 18.2857 | 5 | 13.2857 | 29.9634 | 0 | 0 | 29.9634 | 0% | 0 | 0 | 0
1957 | 7 | 19 | 16.9796 | 5 | 11.9796 | 29.966 | 0 | 0 | 29.966 | 0% | 0 | 0 | 0
1957 | 7 | 20 | 15.6735 | 5 | 10.6735 | 29.9687 | 0 | 0 | 29.9687 | 0% | 0 | 0 | 0
1957 | 7 | 21 | 14.3673 | 5 | 9.3673 | 29.9713 | 0 | 0 | 29.9713 | 0% | 0 | 0 | 0
1957 | 7 | 22 | 35.2653 | 5 | 30.2653 | 29.9295 | 0 | 0 | 29.9295 | 0% | 0 | 0 | 0
1957 | 7 | 23 | 78.3673 | 5 | 73.3673 | 29.8433 | 73.3673 | 0.21456 | 29.6287 | 66.63% | 122.6617 | 115.302 | 2767.2482
1957 | 7 | 24 | 45.7143 | 5 | 40.7143 | 29.9086 | 0 | 0 | 29.9086 | 0% | 0 | 0 | 0
1957 | 7 | 25 | 32.6531 | 5 | 27.6531 | 29.9347 | 0 | 0 | 29.9347 | 0% | 0 | 0 | 0
1957 | 7 | 26 | 28.7347 | 5 | 23.7347 | 29.9425 | 0 | 0 | 29.9425 | 0% | 0 | 0 | 0
1957 | 7 | 27 | 24.8163 | 5 | 19.8163 | 29.9504 | 0 | 0 | 29.9504 | 0% | 0 | 0 | 0
1957 | 7 | 28 | 23.5102 | 5 | 18.5102 | 29.953 | 0 | 0 | 29.953 | 0% | 0 | 0 | 0
1957 | 7 | 29 | 32.6531 | 5 | 27.6531 | 29.9347 | 0 | 0 | 29.9347 | 0% | 0 | 0 | 0
1957 | 7 | 30 | 306.9388 | 5 | 301.9388 | 29.3861 | 112.2144 | 0.50192 | 28.8842 | 82.94% | 227.6653 | 214.0053 | 5136.1284
1957 | 7 | 31 | 146.2857 | 5 | 141.2857 | 29.7074 | 112.2144 | 0.50192 | 29.2055 | 82.94% | 230.1978 | 216.3859 | 5193.2623
1957 | 8 | 1 | 88.8163 | 5 | 83.8163 | 29.8224 | 83.8163 | 0.28002 | 29.5423 | 82.3% | 172.5826 | 162.2277 | 3893.4642
1957 | 8 | 2 | 56.1633 | 5 | 51.1633 | 29.8877 | 0 | 0 | 29.8877 | 0% | 0 | 0 | 0
1957 | 8 | 3 | 41.7959 | 5 | 36.7959 | 29.9164 | 0 | 0 | 29.9164 | 0% | 0 | 0 | 0
1957 | 8 | 4 | 35.2653 | 5 | 30.2653 | 29.9295 | 0 | 0 | 29.9295 | 0% | 0 | 0 | 0
1957 | 8 | 5 | 31.3469 | 5 | 26.3469 | 29.9373 | 0 | 0 | 29.9373 | 0% | 0 | 0 | 0
1957 | 8 | 6 | 26.1224 | 5 | 21.1224 | 29.9478 | 0 | 0 | 29.9478 | 0% | 0 | 0 | 0
1957 | 8 | 7 | 23.5102 | 5 | 18.5102 | 29.953 | 0 | 0 | 29.953 | 0% | 0 | 0 | 0
1957 | 8 | 8 | 20.898 | 5 | 15.898 | 29.9582 | 0 | 0 | 29.9582 | 0% | 0 | 0 | 0
1957 | 8 | 9 | 19.5918 | 5 | 14.5918 | 29.9608 | 0 | 0 | 29.9608 | 0% | 0 | 0 | 0
1957 | 8 | 10 | 20.898 | 5 | 15.898 | 29.9582 | 0 | 0 | 29.9582 | 0% | 0 | 0 | 0
1957 | 8 | 11 | 57.4694 | 5 | 52.4694 | 29.8851 | 0 | 0 | 29.8851 | 0% | 0 | 0 | 0
1957 | 8 | 12 | 45.7143 | 5 | 40.7143 | 29.9086 | 0 | 0 | 29.9086 | 0% | 0 | 0 | 0
1957 | 8 | 13 | 32.6531 | 5 | 27.6531 | 29.9347 | 0 | 0 | 29.9347 | 0% | 0 | 0 | 0
1957 | 8 | 14 | 24.8163 | 5 | 19.8163 | 29.9504 | 0 | 0 | 29.9504 | 0% | 0 | 0 | 0
1957 | 8 | 15 | 22.2041 | 5 | 17.2041 | 29.9556 | 0 | 0 | 29.9556 | 0% | 0 | 0 | 0
1957 | 8 | 16 | 20.898 | 5 | 15.898 | 29.9582 | 0 | 0 | 29.9582 | 0% | 0 | 0 | 0
1957 | 8 | 17 | 18.2857 | 5 | 13.2857 | 29.9634 | 0 | 0 | 29.9634 | 0% | 0 | 0 | 0
1957 | 8 | 18 | 18.2857 | 5 | 13.2857 | 29.9634 | 0 | 0 | 29.9634 | 0% | 0 | 0 | 0
1957 | 8 | 19 | 15.6735 | 5 | 10.6735 | 29.9687 | 0 | 0 | 29.9687 | 0% | 0 | 0 | 0
1957 | 8 | 20 | 14.3673 | 5 | 9.3673 | 29.9713 | 0 | 0 | 29.9713 | 0% | 0 | 0 | 0
1957 | 8 | 21 | 13.0612 | 5 | 8.0612 | 29.9739 | 0 | 0 | 29.9739 | 0% | 0 | 0 | 0
1957 | 8 | 22 | 13.0612 | 5 | 8.0612 | 29.9739 | 0 | 0 | 29.9739 | 0% | 0 | 0 | 0
1957 | 8 | 23 | 12.2776 | 5 | 7.2776 | 29.9754 | 0 | 0 | 29.9754 | 0% | 0 | 0 | 0
1957 | 8 | 24 | 10.8408 | 5 | 5.8408 | 29.9783 | 0 | 0 | 29.9783 | 0% | 0 | 0 | 0
1957 | 8 | 25 | 10.1878 | 5 | 5.1878 | 29.9796 | 0 | 0 | 29.9796 | 0% | 0 | 0 | 0
1957 | 8 | 26 | 10.1878 | 5 | 5.1878 | 29.9796 | 0 | 0 | 29.9796 | 0% | 0 | 0 | 0
1957 | 8 | 27 | 10.449 | 5 | 5.449 | 29.9791 | 0 | 0 | 29.9791 | 0% | 0 | 0 | 0
1957 | 8 | 28 | 9.5347 | 5 | 4.5347 | 29.9809 | 0 | 0 | 29.9809 | 0% | 0 | 0 | 0
1957 | 8 | 29 | 9.2735 | 5 | 4.2735 | 29.9815 | 0 | 0 | 29.9815 | 0% | 0 | 0 | 0
1957 | 8 | 30 | 9.0122 | 5 | 4.0122 | 29.982 | 0 | 0 | 29.982 | 0% | 0 | 0 | 0
1957 | 8 | 31 | 8.4898 | 5 | 3.4898 | 29.983 | 0 | 0 | 29.983 | 0% | 0 | 0 | 0
1957 | 9 | 1 | 7.8367 | 5 | 2.8367 | 29.9843 | 0 | 0 | 29.9843 | 0% | 0 | 0 | 0
1957 | 9 | 2 | 7.3143 | 5 | 2.3143 | 29.9854 | 0 | 0 | 29.9854 | 0% | 0 | 0 | 0
1957 | 9 | 3 | 7.8367 | 5 | 2.8367 | 29.9843 | 0 | 0 | 29.9843 | 0% | 0 | 0 | 0
1957 | 9 | 4 | 9.0122 | 5 | 4.0122 | 29.982 | 0 | 0 | 29.982 | 0% | 0 | 0 | 0
1957 | 9 | 5 | 9.2735 | 5 | 4.2735 | 29.9815 | 0 | 0 | 29.9815 | 0% | 0 | 0 | 0
1957 | 9 | 6 | 8.4898 | 5 | 3.4898 | 29.983 | 0 | 0 | 29.983 | 0% | 0 | 0 | 0
1957 | 9 | 7 | 7.5755 | 5 | 2.5755 | 29.9848 | 0 | 0 | 29.9848 | 0% | 0 | 0 | 0
1957 | 9 | 8 | 8.098 | 5 | 3.098 | 29.9838 | 0 | 0 | 29.9838 | 0% | 0 | 0 | 0
1957 | 9 | 9 | 9.2735 | 5 | 4.2735 | 29.9815 | 0 | 0 | 29.9815 | 0% | 0 | 0 | 0
1957 | 9 | 10 | 8.4898 | 5 | 3.4898 | 29.983 | 0 | 0 | 29.983 | 0% | 0 | 0 | 0
1957 | 9 | 11 | 8.098 | 5 | 3.098 | 29.9838 | 0 | 0 | 29.9838 | 0% | 0 | 0 | 0
1957 | 9 | 12 | 8.4898 | 5 | 3.4898 | 29.983 | 0 | 0 | 29.983 | 0% | 0 | 0 | 0
1957 | 9 | 13 | 8.751 | 5 | 3.751 | 29.9825 | 0 | 0 | 29.9825 | 0% | 0 | 0 | 0
1957 | 9 | 14 | 8.751 | 5 | 3.751 | 29.9825 | 0 | 0 | 29.9825 | 0% | 0 | 0 | 0
1957 | 9 | 15 | 8.098 | 5 | 3.098 | 29.9838 | 0 | 0 | 29.9838 | 0% | 0 | 0 | 0
1957 | 9 | 16 | 8.4898 | 5 | 3.4898 | 29.983 | 0 | 0 | 29.983 | 0% | 0 | 0 | 0
1957 | 9 | 17 | 11.2327 | 5 | 6.2327 | 29.9775 | 0 | 0 | 29.9775 | 0% | 0 | 0 | 0
1957 | 9 | 18 | 9.5347 | 5 | 4.5347 | 29.9809 | 0 | 0 | 29.9809 | 0% | 0 | 0 | 0
1957 | 9 | 19 | 8.751 | 5 | 3.751 | 29.9825 | 0 | 0 | 29.9825 | 0% | 0 | 0 | 0
1957 | 9 | 20 | 8.098 | 5 | 3.098 | 29.9838 | 0 | 0 | 29.9838 | 0% | 0 | 0 | 0
1957 | 9 | 21 | 7.8367 | 5 | 2.8367 | 29.9843 | 0 | 0 | 29.9843 | 0% | 0 | 0 | 0
1957 | 9 | 22 | 7.5755 | 5 | 2.5755 | 29.9848 | 0 | 0 | 29.9848 | 0% | 0 | 0 | 0
1957 | 9 | 23 | 8.4898 | 5 | 3.4898 | 29.983 | 0 | 0 | 29.983 | 0% | 0 | 0 | 0
1957 | 9 | 24 | 9.5347 | 5 | 4.5347 | 29.9809 | 0 | 0 | 29.9809 | 0% | 0 | 0 | 0
1957 | 9 | 25 | 9.9265 | 5 | 4.9265 | 29.9801 | 0 | 0 | 29.9801 | 0% | 0 | 0 | 0
1957 | 9 | 26 | 9.2735 | 5 | 4.2735 | 29.9815 | 0 | 0 | 29.9815 | 0% | 0 | 0 | 0
1957 | 9 | 27 | 7.5755 | 5 | 2.5755 | 29.9848 | 0 | 0 | 29.9848 | 0% | 0 | 0 | 0
1957 | 9 | 28 | 6.7918 | 5 | 1.7918 | 29.9864 | 0 | 0 | 29.9864 | 0% | 0 | 0 | 0
1957 | 9 | 29 | 6.5306 | 5 | 1.5306 | 29.9869 | 0 | 0 | 29.9869 | 0% | 0 | 0 | 0
1957 | 9 | 30 | 5.7469 | 5 | 0.74694 | 29.9885 | 0 | 0 | 29.9885 | 0% | 0 | 0 | 0
1957 | 10 | 1 | 5.7469 | 5 | 0.74694 | 29.9885 | 0 | 0 | 29.9885 | 0% | 0 | 0 | 0
1957 | 10 | 2 | 5.7469 | 5 | 0.74694 | 29.9885 | 0 | 0 | 29.9885 | 0% | 0 | 0 | 0
1957 | 10 | 3 | 5.4857 | 5 | 0.48571 | 29.989 | 0 | 0 | 29.989 | 0% | 0 | 0 | 0
1957 | 10 | 4 | 4.9633 | 5 | 0 | 29.9901 | 0 | 0 | 29.9901 | 0% | 0 | 0 | 0
1957 | 10 | 5 | 4.9633 | 5 | 0 | 29.9901 | 0 | 0 | 29.9901 | 0% | 0 | 0 | 0
1957 | 10 | 6 | 4.9633 | 5 | 0 | 29.9901 | 0 | 0 | 29.9901 | 0% | 0 | 0 | 0
1957 | 10 | 7 | 6.2694 | 5 | 1.2694 | 29.9875 | 0 | 0 | 29.9875 | 0% | 0 | 0 | 0
1957 | 10 | 8 | 7.3143 | 5 | 2.3143 | 29.9854 | 0 | 0 | 29.9854 | 0% | 0 | 0 | 0
1957 | 10 | 9 | 7.8367 | 5 | 2.8367 | 29.9843 | 0 | 0 | 29.9843 | 0% | 0 | 0 | 0
1957 | 10 | 10 | 8.4898 | 5 | 3.4898 | 29.983 | 0 | 0 | 29.983 | 0% | 0 | 0 | 0
1957 | 10 | 11 | 7.3143 | 5 | 2.3143 | 29.9854 | 0 | 0 | 29.9854 | 0% | 0 | 0 | 0
1957 | 10 | 12 | 7.0531 | 5 | 2.0531 | 29.9859 | 0 | 0 | 29.9859 | 0% | 0 | 0 | 0
1957 | 10 | 13 | 6.7918 | 5 | 1.7918 | 29.9864 | 0 | 0 | 29.9864 | 0% | 0 | 0 | 0
1957 | 10 | 14 | 6.7918 | 5 | 1.7918 | 29.9864 | 0 | 0 | 29.9864 | 0% | 0 | 0 | 0
1957 | 10 | 15 | 7.5755 | 5 | 2.5755 | 29.9848 | 0 | 0 | 29.9848 | 0% | 0 | 0 | 0
1957 | 10 | 16 | 7.0531 | 5 | 2.0531 | 29.9859 | 0 | 0 | 29.9859 | 0% | 0 | 0 | 0
1957 | 10 | 17 | 6.7918 | 5 | 1.7918 | 29.9864 | 0 | 0 | 29.9864 | 0% | 0 | 0 | 0
1957 | 10 | 18 | 6.7918 | 5 | 1.7918 | 29.9864 | 0 | 0 | 29.9864 | 0% | 0 | 0 | 0
1957 | 10 | 19 | 19.5918 | 5 | 14.5918 | 29.9608 | 0 | 0 | 29.9608 | 0% | 0 | 0 | 0
1957 | 10 | 20 | 100.5714 | 5 | 95.5714 | 29.7989 | 95.5714 | 0.36407 | 29.4348 | 91.97% | 219.1083 | 205.9618 | 4943.0824
1957 | 10 | 21 | 50.9388 | 5 | 45.9388 | 29.8981 | 0 | 0 | 29.8981 | 0% | 0 | 0 | 0
1957 | 10 | 22 | 33.9592 | 5 | 28.9592 | 29.9321 | 0 | 0 | 29.9321 | 0% | 0 | 0 | 0
1957 | 10 | 23 | 26.1224 | 5 | 21.1224 | 29.9478 | 0 | 0 | 29.9478 | 0% | 0 | 0 | 0
1957 | 10 | 24 | 23.5102 | 5 | 18.5102 | 29.953 | 0 | 0 | 29.953 | 0% | 0 | 0 | 0
1957 | 10 | 25 | 33.9592 | 5 | 28.9592 | 29.9321 | 0 | 0 | 29.9321 | 0% | 0 | 0 | 0
1957 | 10 | 26 | 33.9592 | 5 | 28.9592 | 29.9321 | 0 | 0 | 29.9321 | 0% | 0 | 0 | 0
1957 | 10 | 27 | 28.7347 | 5 | 23.7347 | 29.9425 | 0 | 0 | 29.9425 | 0% | 0 | 0 | 0
1957 | 10 | 28 | 23.5102 | 5 | 18.5102 | 29.953 | 0 | 0 | 29.953 | 0% | 0 | 0 | 0
1957 | 10 | 29 | 20.898 | 5 | 15.898 | 29.9582 | 0 | 0 | 29.9582 | 0% | 0 | 0 | 0
1957 | 10 | 30 | 19.5918 | 5 | 14.5918 | 29.9608 | 0 | 0 | 29.9608 | 0% | 0 | 0 | 0
1957 | 10 | 31 | 18.2857 | 5 | 13.2857 | 29.9634 | 0 | 0 | 29.9634 | 0% | 0 | 0 | 0
1957 | 11 | 1 | 18.2857 | 5 | 13.2857 | 29.9634 | 0 | 0 | 29.9634 | 0% | 0 | 0 | 0
1957 | 11 | 2 | 26.1224 | 5 | 21.1224 | 29.9478 | 0 | 0 | 29.9478 | 0% | 0 | 0 | 0
1957 | 11 | 3 | 177.6327 | 5 | 172.6327 | 29.6447 | 112.2144 | 0.50192 | 29.1428 | 82.94% | 229.7036 | 215.9214 | 5182.1142
1957 | 11 | 4 | 370.9388 | 5 | 365.9388 | 29.2581 | 112.2144 | 0.50192 | 28.7562 | 82.94% | 226.6564 | 213.057 | 5113.3677
1957 | 11 | 5 | 222.0408 | 5 | 217.0408 | 29.5559 | 112.2144 | 0.50192 | 29.054 | 82.94% | 229.0036 | 215.2634 | 5166.3211
1957 | 11 | 6 | 141.0612 | 5 | 136.0612 | 29.7179 | 112.2144 | 0.50192 | 29.216 | 82.94% | 230.2802 | 216.4633 | 5195.1204
1957 | 11 | 7 | 96.6531 | 5 | 91.6531 | 29.8067 | 91.6531 | 0.33483 | 29.4719 | 91.61% | 209.5661 | 196.9922 | 4727.8117
1957 | 11 | 8 | 78.3673 | 5 | 73.3673 | 29.8433 | 73.3673 | 0.21456 | 29.6287 | 66.63% | 122.6617 | 115.302 | 2767.2482
1957 | 11 | 9 | 117.551 | 5 | 112.551 | 29.7649 | 112.2144 | 0.50192 | 29.263 | 82.94% | 230.6508 | 216.8117 | 5203.4814
1957 | 11 | 10 | 135.8367 | 5 | 130.8367 | 29.7283 | 112.2144 | 0.50192 | 29.2264 | 82.94% | 230.3625 | 216.5408 | 5196.9784
1957 | 11 | 11 | 104.4898 | 5 | 99.4898 | 29.791 | 99.4898 | 0.39454 | 29.3965 | 90.78% | 224.8473 | 211.3565 | 5072.5555
1957 | 11 | 12 | 82.2857 | 5 | 77.2857 | 29.8354 | 77.2857 | 0.23809 | 29.5973 | 76.68% | 148.5449 | 139.6322 | 3351.1727
1957 | 11 | 13 | 64 | 5 | 59 | 29.872 | 59 | 0.13875 | 29.7332 | 57.14% | 84.8903 | 79.7969 | 1915.126
1957 | 11 | 14 | 57.4694 | 5 | 52.4694 | 29.8851 | 0 | 0 | 29.8851 | 0% | 0 | 0 | 0
1957 | 11 | 15 | 229.8776 | 5 | 224.8776 | 29.5402 | 112.2144 | 0.50192 | 29.0383 | 82.94% | 228.8801 | 215.1473 | 5163.5341
1957 | 11 | 16 | 305.6327 | 5 | 300.6327 | 29.3887 | 112.2144 | 0.50192 | 28.8868 | 82.94% | 227.6859 | 214.0247 | 5136.5929
1957 | 11 | 17 | 197.2245 | 5 | 192.2245 | 29.6056 | 112.2144 | 0.50192 | 29.1036 | 82.94% | 229.3948 | 215.6311 | 5175.1467
1957 | 11 | 18 | 164.5714 | 5 | 159.5714 | 29.6709 | 112.2144 | 0.50192 | 29.1689 | 82.94% | 229.9095 | 216.115 | 5186.7593
1957 | 11 | 19 | 206.3673 | 5 | 201.3673 | 29.5873 | 112.2144 | 0.50192 | 29.0853 | 82.94% | 229.2507 | 215.4956 | 5171.8952
1957 | 11 | 20 | 582.5306 | 5 | 577.5306 | 28.8349 | 112.2144 | 0.50192 | 28.333 | 82.94% | 223.3208 | 209.9216 | 5038.1181
1957 | 11 | 21 | 368.3265 | 5 | 363.3265 | 29.2633 | 112.2144 | 0.50192 | 28.7614 | 82.94% | 226.6975 | 213.0957 | 5114.2967
1957 | 11 | 22 | 231.1837 | 5 | 226.1837 | 29.5376 | 112.2144 | 0.50192 | 29.0357 | 82.94% | 228.8595 | 215.1279 | 5163.0696
1957 | 11 | 23 | 175.0204 | 5 | 170.0204 | 29.65 | 112.2144 | 0.50192 | 29.148 | 82.94% | 229.7448 | 215.9601 | 5183.0433
1957 | 11 | 24 | 142.3673 | 5 | 137.3673 | 29.7153 | 112.2144 | 0.50192 | 29.2133 | 82.94% | 230.2596 | 216.444 | 5194.6559
1957 | 11 | 25 | 120.1633 | 5 | 115.1633 | 29.7597 | 112.2144 | 0.50192 | 29.2578 | 82.94% | 230.6096 | 216.773 | 5202.5524
1957 | 11 | 26 | 96.6531 | 5 | 91.6531 | 29.8067 | 91.6531 | 0.33483 | 29.4719 | 91.61% | 209.5661 | 196.9922 | 4727.8117
1957 | 11 | 27 | 82.2857 | 5 | 77.2857 | 29.8354 | 77.2857 | 0.23809 | 29.5973 | 76.68% | 148.5449 | 139.6322 | 3351.1727
1957 | 11 | 28 | 80.9796 | 5 | 75.9796 | 29.838 | 75.9796 | 0.23011 | 29.6079 | 76.68% | 146.0868 | 137.3215 | 3295.7171
1957 | 11 | 29 | 84.898 | 5 | 79.898 | 29.8302 | 79.898 | 0.25445 | 29.5758 | 76.68% | 153.4537 | 144.2464 | 3461.9145
1957 | 11 | 30 | 117.551 | 5 | 112.551 | 29.7649 | 112.2144 | 0.50192 | 29.263 | 82.94% | 230.6508 | 216.8117 | 5203.4814
1957 | 12 | 1 | 195.9184 | 5 | 190.9184 | 29.6082 | 112.2144 | 0.50192 | 29.1062 | 82.94% | 229.4154 | 215.6505 | 5175.6112
1957 | 12 | 2 | 135.8367 | 5 | 130.8367 | 29.7283 | 112.2144 | 0.50192 | 29.2264 | 82.94% | 230.3625 | 216.5408 | 5196.9784
1957 | 12 | 3 | 104.4898 | 5 | 99.4898 | 29.791 | 99.4898 | 0.39454 | 29.3965 | 90.78% | 224.8473 | 211.3565 | 5072.5555
1957 | 12 | 4 | 83.5918 | 5 | 78.5918 | 29.8328 | 78.5918 | 0.2462 | 29.5866 | 76.68% | 151.0005 | 141.9405 | 3406.5721
1957 | 12 | 5 | 71.8367 | 5 | 66.8367 | 29.8563 | 66.8367 | 0.17806 | 29.6783 | 66.63% | 111.9302 | 105.2144 | 2525.1451
1957 | 12 | 6 | 65.3061 | 5 | 60.3061 | 29.8694 | 60.3061 | 0.14496 | 29.7244 | 57.14% | 86.7439 | 81.5392 | 1956.9415
1957 | 12 | 7 | 65.3061 | 5 | 60.3061 | 29.8694 | 60.3061 | 0.14496 | 29.7244 | 57.14% | 86.7439 | 81.5392 | 1956.9415
1957 | 12 | 8 | 82.2857 | 5 | 77.2857 | 29.8354 | 77.2857 | 0.23809 | 29.5973 | 76.68% | 148.5449 | 139.6322 | 3351.1727
1957 | 12 | 9 | 95.3469 | 5 | 90.3469 | 29.8093 | 90.3469 | 0.32536 | 29.4839 | 90.59% | 204.3633 | 192.1015 | 4610.4371
1957 | 12 | 10 | 224.6531 | 5 | 219.6531 | 29.5507 | 112.2144 | 0.50192 | 29.0488 | 82.94% | 228.9624 | 215.2247 | 5165.3921
1957 | 12 | 11 | 1108.898 | 5 | 1103.898 | 27.7822 | 112.2144 | 0.50192 | 27.2803 | 82.94% | 215.0232 | 202.1218 | 4850.923
1957 | 12 | 12 | 620.4082 | 5 | 615.4082 | 28.7592 | 112.2144 | 0.50192 | 28.2573 | 82.94% | 222.7237 | 209.3603 | 5024.6474
1957 | 12 | 13 | 411.4286 | 5 | 406.4286 | 29.1771 | 112.2144 | 0.50192 | 28.6752 | 82.94% | 226.0181 | 212.457 | 5098.9681
1957 | 12 | 14 | 306.9388 | 5 | 301.9388 | 29.3861 | 112.2144 | 0.50192 | 28.8842 | 82.94% | 227.6653 | 214.0053 | 5136.1284
1957 | 12 | 15 | 240.3265 | 5 | 235.3265 | 29.5193 | 112.2144 | 0.50192 | 29.0174 | 82.94% | 228.7153 | 214.9924 | 5159.8181
1957 | 12 | 16 | 185.4694 | 5 | 180.4694 | 29.6291 | 112.2144 | 0.50192 | 29.1271 | 82.94% | 229.5801 | 215.8053 | 5179.3272
1957 | 12 | 17 | 164.5714 | 5 | 159.5714 | 29.6709 | 112.2144 | 0.50192 | 29.1689 | 82.94% | 229.9095 | 216.115 | 5186.7593
1957 | 12 | 18 | 138.449 | 5 | 133.449 | 29.7231 | 112.2144 | 0.50192 | 29.2212 | 82.94% | 230.3213 | 216.5021 | 5196.0494
1957 | 12 | 19 | 131.9184 | 5 | 126.9184 | 29.7362 | 112.2144 | 0.50192 | 29.2342 | 82.94% | 230.4243 | 216.5988 | 5198.3719
1957 | 12 | 20 | 261.2245 | 5 | 256.2245 | 29.4776 | 112.2144 | 0.50192 | 28.9756 | 82.94% | 228.3859 | 214.6828 | 5152.386
1957 | 12 | 21 | 1920 | 5 | 1915 | 26.16 | 112.2144 | 0.50192 | 25.6581 | 82.94% | 202.237 | 190.1028 | 4562.4661
1957 | 12 | 22 | 1384.4898 | 5 | 1379.4898 | 27.231 | 112.2144 | 0.50192 | 26.7291 | 82.94% | 210.6788 | 198.038 | 4752.9127
1957 | 12 | 23 | 624.3265 | 5 | 619.3265 | 28.7513 | 112.2144 | 0.50192 | 28.2494 | 82.94% | 222.662 | 209.3022 | 5023.2539
1957 | 12 | 24 | 446.6939 | 5 | 441.6939 | 29.1066 | 112.2144 | 0.50192 | 28.6047 | 82.94% | 225.4622 | 211.9344 | 5086.4265
1957 | 12 | 25 | 310.8571 | 5 | 305.8571 | 29.3783 | 112.2144 | 0.50192 | 28.8764 | 82.94% | 227.6035 | 213.9473 | 5134.7349
1957 | 12 | 26 | 293.8776 | 5 | 288.8776 | 29.4122 | 112.2144 | 0.50192 | 28.9103 | 82.94% | 227.8712 | 214.1989 | 5140.7734
1957 | 12 | 27 | 1175.5102 | 5 | 1170.5102 | 27.649 | 112.2144 | 0.50192 | 27.1471 | 82.94% | 213.9731 | 201.1347 | 4827.2333
1957 | 12 | 28 | 700.0816 | 5 | 695.0816 | 28.5998 | 112.2144 | 0.50192 | 28.0979 | 82.94% | 221.4678 | 208.1797 | 4996.3127
1957 | 12 | 29 | 453.2245 | 5 | 448.2245 | 29.0936 | 112.2144 | 0.50192 | 28.5916 | 82.94% | 225.3592 | 211.8377 | 5084.1039
1957 | 12 | 30 | 327.8367 | 5 | 322.8367 | 29.3443 | 112.2144 | 0.50192 | 28.8424 | 82.94% | 227.3358 | 213.6957 | 5128.6963
1957 | 12 | 31 | 272.9796 | 5 | 267.9796 | 29.454 | 112.2144 | 0.50192 | 28.9521 | 82.94% | 228.2006 | 214.5086 | 5148.2055
1958 | 1 | 1 | 286.0408 | 5 | 281.0408 | 29.4279 | 112.2144 | 0.50192 | 28.926 | 82.94% | 227.9947 | 214.315 | 5143.5604
1958 | 1 | 2 | 339.5918 | 5 | 334.5918 | 29.3208 | 112.2144 | 0.50192 | 28.8189 | 82.94% | 227.1505 | 213.5215 | 5124.5158
1958 | 1 | 3 | 242.9388 | 5 | 237.9388 | 29.5141 | 112.2144 | 0.50192 | 29.0122 | 82.94% | 228.6742 | 214.9537 | 5158.8891
1958 | 1 | 4 | 164.5714 | 5 | 159.5714 | 29.6709 | 112.2144 | 0.50192 | 29.1689 | 82.94% | 229.9095 | 216.115 | 5186.7593
1958 | 1 | 5 | 141.0612 | 5 | 136.0612 | 29.7179 | 112.2144 | 0.50192 | 29.216 | 82.94% | 230.2802 | 216.4633 | 5195.1204
1958 | 1 | 6 | 128 | 5 | 123 | 29.744 | 112.2144 | 0.50192 | 29.2421 | 82.94% | 230.4861 | 216.6569 | 5199.7654
1958 | 1 | 7 | 133.2245 | 5 | 128.2245 | 29.7336 | 112.2144 | 0.50192 | 29.2316 | 82.94% | 230.4037 | 216.5795 | 5197.9074
1958 | 1 | 8 | 135.8367 | 5 | 130.8367 | 29.7283 | 112.2144 | 0.50192 | 29.2264 | 82.94% | 230.3625 | 216.5408 | 5196.9784
1958 | 1 | 9 | 152.8163 | 5 | 147.8163 | 29.6944 | 112.2144 | 0.50192 | 29.1925 | 82.94% | 230.0949 | 216.2892 | 5190.9398
1958 | 1 | 10 | 137.1429 | 5 | 132.1429 | 29.7257 | 112.2144 | 0.50192 | 29.2238 | 82.94% | 230.3419 | 216.5214 | 5196.5139
1958 | 1 | 11 | 133.2245 | 5 | 128.2245 | 29.7336 | 112.2144 | 0.50192 | 29.2316 | 82.94% | 230.4037 | 216.5795 | 5197.9074
1958 | 1 | 12 | 117.551 | 5 | 112.551 | 29.7649 | 112.2144 | 0.50192 | 29.263 | 82.94% | 230.6508 | 216.8117 | 5203.4814
1958 | 1 | 13 | 116.2449 | 5 | 111.2449 | 29.7675 | 111.2449 | 0.49328 | 29.2742 | 85.52% | 235.8614 | 221.7097 | 5321.0338
1958 | 1 | 14 | 109.7143 | 5 | 104.7143 | 29.7806 | 104.7143 | 0.43706 | 29.3435 | 88.93% | 231.4141 | 217.5293 | 5220.703
1958 | 1 | 15 | 113.6327 | 5 | 108.6327 | 29.7727 | 108.6327 | 0.47039 | 29.3023 | 85.52% | 230.5442 | 216.7115 | 5201.0767
1958 | 1 | 16 | 134.5306 | 5 | 129.5306 | 29.7309 | 112.2144 | 0.50192 | 29.229 | 82.94% | 230.3831 | 216.5601 | 5197.4429
1958 | 1 | 17 | 313.4694 | 5 | 308.4694 | 29.3731 | 112.2144 | 0.50192 | 28.8711 | 82.94% | 227.5623 | 213.9086 | 5133.8058
1958 | 1 | 18 | 336.9796 | 5 | 331.9796 | 29.326 | 112.2144 | 0.50192 | 28.8241 | 82.94% | 227.1917 | 213.5602 | 5125.4448
1958 | 1 | 19 | 267.7551 | 5 | 262.7551 | 29.4645 | 112.2144 | 0.50192 | 28.9626 | 82.94% | 228.283 | 214.586 | 5150.0635
1958 | 1 | 20 | 212.898 | 5 | 207.898 | 29.5742 | 112.2144 | 0.50192 | 29.0723 | 82.94% | 229.1477 | 215.3989 | 5169.5726
1958 | 1 | 21 | 193.3061 | 5 | 188.3061 | 29.6134 | 112.2144 | 0.50192 | 29.1115 | 82.94% | 229.4566 | 215.6892 | 5176.5402
1958 | 1 | 22 | 202.449 | 5 | 197.449 | 29.5951 | 112.2144 | 0.50192 | 29.0932 | 82.94% | 229.3124 | 215.5537 | 5173.2887
1958 | 1 | 23 | 370.9388 | 5 | 365.9388 | 29.2581 | 112.2144 | 0.50192 | 28.7562 | 82.94% | 226.6564 | 213.057 | 5113.3677
1958 | 1 | 24 | 316.0816 | 5 | 311.0816 | 29.3678 | 112.2144 | 0.50192 | 28.8659 | 82.94% | 227.5211 | 213.8699 | 5132.8768
1958 | 1 | 25 | 262.5306 | 5 | 257.5306 | 29.4749 | 112.2144 | 0.50192 | 28.973 | 82.94% | 228.3653 | 214.6634 | 5151.9215
1958 | 1 | 26 | 386.6122 | 5 | 381.6122 | 29.2268 | 112.2144 | 0.50192 | 28.7249 | 82.94% | 226.4093 | 212.8247 | 5107.7936
1958 | 1 | 27 | 513.3061 | 5 | 508.3061 | 28.9734 | 112.2144 | 0.50192 | 28.4715 | 82.94% | 224.4121 | 210.9474 | 5062.7368
1958 | 1 | 28 | 403.5918 | 5 | 398.5918 | 29.1928 | 112.2144 | 0.50192 | 28.6909 | 82.94% | 226.1416 | 212.5731 | 5101.7551
1958 | 1 | 29 | 327.8367 | 5 | 322.8367 | 29.3443 | 112.2144 | 0.50192 | 28.8424 | 82.94% | 227.3358 | 213.6957 | 5128.6963
1958 | 1 | 30 | 280.8163 | 5 | 275.8163 | 29.4384 | 112.2144 | 0.50192 | 28.9365 | 82.94% | 228.0771 | 214.3924 | 5145.4184
1958 | 1 | 31 | 253.3878 | 5 | 248.3878 | 29.4932 | 112.2144 | 0.50192 | 28.9913 | 82.94% | 228.5094 | 214.7989 | 5155.173
1958 | 2 | 1 | 222.0408 | 5 | 217.0408 | 29.5559 | 112.2144 | 0.50192 | 29.054 | 82.94% | 229.0036 | 215.2634 | 5166.3211
1958 | 2 | 2 | 203.7551 | 5 | 198.7551 | 29.5925 | 112.2144 | 0.50192 | 29.0906 | 82.94% | 229.2919 | 215.5343 | 5172.8242
1958 | 2 | 3 | 185.4694 | 5 | 180.4694 | 29.6291 | 112.2144 | 0.50192 | 29.1271 | 82.94% | 229.5801 | 215.8053 | 5179.3272
1958 | 2 | 4 | 159.3469 | 5 | 154.3469 | 29.6813 | 112.2144 | 0.50192 | 29.1794 | 82.94% | 229.9919 | 216.1924 | 5188.6173
1958 | 2 | 5 | 159.3469 | 5 | 154.3469 | 29.6813 | 112.2144 | 0.50192 | 29.1794 | 82.94% | 229.9919 | 216.1924 | 5188.6173
1958 | 2 | 6 | 143.6735 | 5 | 138.6735 | 29.7127 | 112.2144 | 0.50192 | 29.2107 | 82.94% | 230.239 | 216.4246 | 5194.1913
1958 | 2 | 7 | 135.8367 | 5 | 130.8367 | 29.7283 | 112.2144 | 0.50192 | 29.2264 | 82.94% | 230.3625 | 216.5408 | 5196.9784
1958 | 2 | 8 | 137.1429 | 5 | 132.1429 | 29.7257 | 112.2144 | 0.50192 | 29.2238 | 82.94% | 230.3419 | 216.5214 | 5196.5139
1958 | 2 | 9 | 135.8367 | 5 | 130.8367 | 29.7283 | 112.2144 | 0.50192 | 29.2264 | 82.94% | 230.3625 | 216.5408 | 5196.9784
1958 | 2 | 10 | 124.0816 | 5 | 119.0816 | 29.7518 | 112.2144 | 0.50192 | 29.2499 | 82.94% | 230.5478 | 216.715 | 5201.1589
1958 | 2 | 11 | 112.3265 | 5 | 107.3265 | 29.7753 | 107.3265 | 0.45914 | 29.3162 | 86.81% | 231.3174 | 217.4383 | 5218.5197
1958 | 2 | 12 | 108.4082 | 5 | 103.4082 | 29.7832 | 103.4082 | 0.42623 | 29.357 | 88.93% | 228.6324 | 214.9145 | 5157.9468
1958 | 2 | 13 | 107.102 | 5 | 102.102 | 29.7858 | 102.102 | 0.41553 | 29.3703 | 89.95% | 228.4374 | 214.7311 | 5153.5467
1958 | 2 | 14 | 100.5714 | 5 | 95.5714 | 29.7989 | 95.5714 | 0.36407 | 29.4348 | 91.97% | 219.1083 | 205.9618 | 4943.0824
1958 | 2 | 15 | 97.9592 | 5 | 92.9592 | 29.8041 | 92.9592 | 0.34444 | 29.4596 | 91.61% | 212.4644 | 199.7166 | 4793.1976
1958 | 2 | 16 | 95.3469 | 5 | 90.3469 | 29.8093 | 90.3469 | 0.32536 | 29.4839 | 90.59% | 204.3633 | 192.1015 | 4610.4371
1958 | 2 | 17 | 97.9592 | 5 | 92.9592 | 29.8041 | 92.9592 | 0.34444 | 29.4596 | 91.61% | 212.4644 | 199.7166 | 4793.1976
1958 | 2 | 18 | 97.9592 | 5 | 92.9592 | 29.8041 | 92.9592 | 0.34444 | 29.4596 | 91.61% | 212.4644 | 199.7166 | 4793.1976
1958 | 2 | 19 | 96.6531 | 5 | 91.6531 | 29.8067 | 91.6531 | 0.33483 | 29.4719 | 91.61% | 209.5661 | 196.9922 | 4727.8117
1958 | 2 | 20 | 92.7347 | 5 | 87.7347 | 29.8145 | 87.7347 | 0.30682 | 29.5077 | 87.55% | 191.9494 | 180.4324 | 4330.3785
1958 | 2 | 21 | 87.5102 | 5 | 82.5102 | 29.825 | 82.5102 | 0.27136 | 29.5536 | 82.3% | 169.9581 | 159.7606 | 3834.2541
1958 | 2 | 22 | 87.5102 | 5 | 82.5102 | 29.825 | 82.5102 | 0.27136 | 29.5536 | 82.3% | 169.9581 | 159.7606 | 3834.2541
1958 | 2 | 23 | 84.898 | 5 | 79.898 | 29.8302 | 79.898 | 0.25445 | 29.5758 | 76.68% | 153.4537 | 144.2464 | 3461.9145
1958 | 2 | 24 | 84.898 | 5 | 79.898 | 29.8302 | 79.898 | 0.25445 | 29.5758 | 76.68% | 153.4537 | 144.2464 | 3461.9145
1958 | 2 | 25 | 88.8163 | 5 | 83.8163 | 29.8224 | 83.8163 | 0.28002 | 29.5423 | 82.3% | 172.5826 | 162.2277 | 3893.4642
1958 | 2 | 26 | 90.1224 | 5 | 85.1224 | 29.8198 | 85.1224 | 0.28882 | 29.5309 | 85.71% | 182.4637 | 171.5159 | 4116.3814
1958 | 2 | 27 | 90.1224 | 5 | 85.1224 | 29.8198 | 85.1224 | 0.28882 | 29.5309 | 85.71% | 182.4637 | 171.5159 | 4116.3814
1958 | 2 | 28 | 88.8163 | 5 | 83.8163 | 29.8224 | 83.8163 | 0.28002 | 29.5423 | 82.3% | 172.5826 | 162.2277 | 3893.4642
1958 | 3 | 1 | 94.0408 | 5 | 89.0408 | 29.8119 | 89.0408 | 0.31602 | 29.4959 | 89.12% | 198.221 | 186.3277 | 4471.8653
1958 | 3 | 2 | 96.6531 | 5 | 91.6531 | 29.8067 | 91.6531 | 0.33483 | 29.4719 | 91.61% | 209.5661 | 196.9922 | 4727.8117
1958 | 3 | 3 | 92.7347 | 5 | 87.7347 | 29.8145 | 87.7347 | 0.30682 | 29.5077 | 87.55% | 191.9494 | 180.4324 | 4330.3785
1958 | 3 | 4 | 92.7347 | 5 | 87.7347 | 29.8145 | 87.7347 | 0.30682 | 29.5077 | 87.55% | 191.9494 | 180.4324 | 4330.3785
1958 | 3 | 5 | 96.6531 | 5 | 91.6531 | 29.8067 | 91.6531 | 0.33483 | 29.4719 | 91.61% | 209.5661 | 196.9922 | 4727.8117
1958 | 3 | 6 | 100.5714 | 5 | 95.5714 | 29.7989 | 95.5714 | 0.36407 | 29.4348 | 91.97% | 219.1083 | 205.9618 | 4943.0824
1958 | 3 | 7 | 111.0204 | 5 | 106.0204 | 29.778 | 106.0204 | 0.44804 | 29.3299 | 88.93% | 234.1922 | 220.1406 | 5283.375
1958 | 3 | 8 | 108.4082 | 5 | 103.4082 | 29.7832 | 103.4082 | 0.42623 | 29.357 | 88.93% | 228.6324 | 214.9145 | 5157.9468
1958 | 3 | 9 | 99.2653 | 5 | 94.2653 | 29.8015 | 94.2653 | 0.35419 | 29.4473 | 92.16% | 216.6522 | 203.6531 | 4887.6743
1958 | 3 | 10 | 112.3265 | 5 | 107.3265 | 29.7753 | 107.3265 | 0.45914 | 29.3162 | 86.81% | 231.3174 | 217.4383 | 5218.5197
1958 | 3 | 11 | 206.3673 | 5 | 201.3673 | 29.5873 | 112.2144 | 0.50192 | 29.0853 | 82.94% | 229.2507 | 215.4956 | 5171.8952
1958 | 3 | 12 | 286.0408 | 5 | 281.0408 | 29.4279 | 112.2144 | 0.50192 | 28.926 | 82.94% | 227.9947 | 214.315 | 5143.5604
1958 | 3 | 13 | 222.0408 | 5 | 217.0408 | 29.5559 | 112.2144 | 0.50192 | 29.054 | 82.94% | 229.0036 | 215.2634 | 5166.3211
1958 | 3 | 14 | 250.7755 | 5 | 245.7755 | 29.4984 | 112.2144 | 0.50192 | 28.9965 | 82.94% | 228.5506 | 214.8376 | 5156.102
1958 | 3 | 15 | 212.898 | 5 | 207.898 | 29.5742 | 112.2144 | 0.50192 | 29.0723 | 82.94% | 229.1477 | 215.3989 | 5169.5726
1958 | 3 | 16 | 222.0408 | 5 | 217.0408 | 29.5559 | 112.2144 | 0.50192 | 29.054 | 82.94% | 229.0036 | 215.2634 | 5166.3211
1958 | 3 | 17 | 186.7755 | 5 | 181.7755 | 29.6264 | 112.2144 | 0.50192 | 29.1245 | 82.94% | 229.5595 | 215.7859 | 5178.8627
1958 | 3 | 18 | 163.2653 | 5 | 158.2653 | 29.6735 | 112.2144 | 0.50192 | 29.1716 | 82.94% | 229.9301 | 216.1343 | 5187.2238
1958 | 3 | 19 | 163.2653 | 5 | 158.2653 | 29.6735 | 112.2144 | 0.50192 | 29.1716 | 82.94% | 229.9301 | 216.1343 | 5187.2238
1958 | 3 | 20 | 164.5714 | 5 | 159.5714 | 29.6709 | 112.2144 | 0.50192 | 29.1689 | 82.94% | 229.9095 | 216.115 | 5186.7593
1958 | 3 | 21 | 161.9592 | 5 | 156.9592 | 29.6761 | 112.2144 | 0.50192 | 29.1742 | 82.94% | 229.9507 | 216.1537 | 5187.6883
1958 | 3 | 22 | 158.0408 | 5 | 153.0408 | 29.6839 | 112.2144 | 0.50192 | 29.182 | 82.94% | 230.0125 | 216.2117 | 5189.0818
1958 | 3 | 23 | 154.1224 | 5 | 149.1224 | 29.6918 | 112.2144 | 0.50192 | 29.1898 | 82.94% | 230.0743 | 216.2698 | 5190.4753
1958 | 3 | 24 | 177.6327 | 5 | 172.6327 | 29.6447 | 112.2144 | 0.50192 | 29.1428 | 82.94% | 229.7036 | 215.9214 | 5182.1142
1958 | 3 | 25 | 224.6531 | 5 | 219.6531 | 29.5507 | 112.2144 | 0.50192 | 29.0488 | 82.94% | 228.9624 | 215.2247 | 5165.3921
1958 | 3 | 26 | 224.6531 | 5 | 219.6531 | 29.5507 | 112.2144 | 0.50192 | 29.0488 | 82.94% | 228.9624 | 215.2247 | 5165.3921
1958 | 3 | 27 | 267.7551 | 5 | 262.7551 | 29.4645 | 112.2144 | 0.50192 | 28.9626 | 82.94% | 228.283 | 214.586 | 5150.0635
1958 | 3 | 28 | 308.2449 | 5 | 303.2449 | 29.3835 | 112.2144 | 0.50192 | 28.8816 | 82.94% | 227.6447 | 213.986 | 5135.6639
1958 | 3 | 29 | 313.4694 | 5 | 308.4694 | 29.3731 | 112.2144 | 0.50192 | 28.8711 | 82.94% | 227.5623 | 213.9086 | 5133.8058
1958 | 3 | 30 | 355.2653 | 5 | 350.2653 | 29.2895 | 112.2144 | 0.50192 | 28.7876 | 82.94% | 226.9034 | 213.2892 | 5118.9417
1958 | 3 | 31 | 420.5714 | 5 | 415.5714 | 29.1589 | 112.2144 | 0.50192 | 28.6569 | 82.94% | 225.874 | 212.3215 | 5095.7165
1958 | 4 | 1 | 424.4898 | 5 | 419.4898 | 29.151 | 112.2144 | 0.50192 | 28.6491 | 82.94% | 225.8122 | 212.2635 | 5094.323
1958 | 4 | 2 | 424.4898 | 5 | 419.4898 | 29.151 | 112.2144 | 0.50192 | 28.6491 | 82.94% | 225.8122 | 212.2635 | 5094.323
1958 | 4 | 3 | 397.0612 | 5 | 392.0612 | 29.2059 | 112.2144 | 0.50192 | 28.704 | 82.94% | 226.2446 | 212.6699 | 5104.0776
1958 | 4 | 4 | 476.7347 | 5 | 471.7347 | 29.0465 | 112.2144 | 0.50192 | 28.5446 | 82.94% | 224.9886 | 211.4893 | 5075.7429
1958 | 4 | 5 | 619.102 | 5 | 614.102 | 28.7618 | 112.2144 | 0.50192 | 28.2599 | 82.94% | 222.7443 | 209.3797 | 5025.1119
1958 | 4 | 6 | 730.1224 | 5 | 725.1224 | 28.5398 | 112.2144 | 0.50192 | 28.0378 | 82.94% | 220.9942 | 207.7345 | 4985.6291
1958 | 4 | 7 | 710.5306 | 5 | 705.5306 | 28.5789 | 112.2144 | 0.50192 | 28.077 | 82.94% | 221.303 | 208.0249 | 4992.5967
1958 | 4 | 8 | 595.5918 | 5 | 590.5918 | 28.8088 | 112.2144 | 0.50192 | 28.3069 | 82.94% | 223.1149 | 209.728 | 5033.473
1958 | 4 | 9 | 457.1429 | 5 | 452.1429 | 29.0857 | 112.2144 | 0.50192 | 28.5838 | 82.94% | 225.2974 | 211.7796 | 5082.7104
1958 | 4 | 10 | 416.6531 | 5 | 411.6531 | 29.1667 | 112.2144 | 0.50192 | 28.6648 | 82.94% | 225.9357 | 212.3796 | 5097.11
1958 | 4 | 11 | 488.4898 | 5 | 483.4898 | 29.023 | 112.2144 | 0.50192 | 28.5211 | 82.94% | 224.8033 | 211.3151 | 5071.5623
1958 | 4 | 12 | 500.2449 | 5 | 495.2449 | 28.9995 | 112.2144 | 0.50192 | 28.4976 | 82.94% | 224.618 | 211.1409 | 5067.3818
1958 | 4 | 13 | 551.1837 | 5 | 546.1837 | 28.8976 | 112.2144 | 0.50192 | 28.3957 | 82.94% | 223.815 | 210.3861 | 5049.2661
1958 | 4 | 14 | 745.7959 | 5 | 740.7959 | 28.5084 | 112.2144 | 0.50192 | 28.0065 | 82.94% | 220.7471 | 207.5023 | 4980.0551
1958 | 4 | 15 | 834.6122 | 5 | 829.6122 | 28.3308 | 112.2144 | 0.50192 | 27.8289 | 82.94% | 219.347 | 206.1862 | 4948.4688
1958 | 4 | 16 | 1170.2857 | 5 | 1165.2857 | 27.6594 | 112.2144 | 0.50192 | 27.1575 | 82.94% | 214.0555 | 201.2121 | 4829.0913
1958 | 4 | 17 | 1528.1633 | 5 | 1523.1633 | 26.9437 | 112.2144 | 0.50192 | 26.4418 | 82.94% | 208.4139 | 195.9091 | 4701.8173
1958 | 4 | 18 | 1658.7755 | 5 | 1653.7755 | 26.6824 | 112.2144 | 0.50192 | 26.1805 | 82.94% | 206.3549 | 193.9736 | 4655.3669
1958 | 4 | 19 | 1671.8367 | 5 | 1666.8367 | 26.6563 | 112.2144 | 0.50192 | 26.1544 | 82.94% | 206.149 | 193.7801 | 4650.7218
1958 | 4 | 20 | 1423.6735 | 5 | 1418.6735 | 27.1527 | 112.2144 | 0.50192 | 26.6507 | 82.94% | 210.0611 | 197.4574 | 4738.9776
1958 | 4 | 21 | 1170.2857 | 5 | 1165.2857 | 27.6594 | 112.2144 | 0.50192 | 27.1575 | 82.94% | 214.0555 | 201.2121 | 4829.0913
1958 | 4 | 22 | 1449.7959 | 5 | 1444.7959 | 27.1004 | 112.2144 | 0.50192 | 26.5985 | 82.94% | 209.6493 | 197.0703 | 4729.6875
1958 | 4 | 23 | 2115.9184 | 5 | 2110.9184 | 25.7682 | 112.2144 | 0.50192 | 25.2662 | 82.94% | 199.1485 | 187.1996 | 4492.7905
1958 | 4 | 24 | 1580.4082 | 5 | 1575.4082 | 26.8392 | 112.2144 | 0.50192 | 26.3373 | 82.94% | 207.5903 | 195.1349 | 4683.2371
1958 | 4 | 25 | 1082.7755 | 5 | 1077.7755 | 27.8344 | 112.2144 | 0.50192 | 27.3325 | 82.94% | 215.435 | 202.5089 | 4860.2131
1958 | 4 | 26 | 719.6735 | 5 | 714.6735 | 28.5607 | 112.2144 | 0.50192 | 28.0587 | 82.94% | 221.1589 | 207.8894 | 4989.3451
1958 | 4 | 27 | 492.4082 | 5 | 487.4082 | 29.0152 | 112.2144 | 0.50192 | 28.5133 | 82.94% | 224.7415 | 211.257 | 5070.1688
1958 | 4 | 28 | 442.7755 | 5 | 437.7755 | 29.1144 | 112.2144 | 0.50192 | 28.6125 | 82.94% | 225.5239 | 211.9925 | 5087.82
1958 | 4 | 29 | 626.9388 | 5 | 621.9388 | 28.7461 | 112.2144 | 0.50192 | 28.2442 | 82.94% | 222.6208 | 209.2635 | 5022.3249
1958 | 4 | 30 | 1423.6735 | 5 | 1418.6735 | 27.1527 | 112.2144 | 0.50192 | 26.6507 | 82.94% | 210.0611 | 197.4574 | 4738.9776
1958 | 5 | 1 | 940.4082 | 5 | 935.4082 | 28.1192 | 112.2144 | 0.50192 | 27.6173 | 82.94% | 217.6793 | 204.6185 | 4910.844
1958 | 5 | 2 | 595.5918 | 5 | 590.5918 | 28.8088 | 112.2144 | 0.50192 | 28.3069 | 82.94% | 223.1149 | 209.728 | 5033.473
1958 | 5 | 3 | 442.7755 | 5 | 437.7755 | 29.1144 | 112.2144 | 0.50192 | 28.6125 | 82.94% | 225.5239 | 211.9925 | 5087.82
1958 | 5 | 4 | 390.5306 | 5 | 385.5306 | 29.2189 | 112.2144 | 0.50192 | 28.717 | 82.94% | 226.3475 | 212.7667 | 5106.4001
1958 | 5 | 5 | 343.5102 | 5 | 338.5102 | 29.313 | 112.2144 | 0.50192 | 28.8111 | 82.94% | 227.0888 | 213.4634 | 5123.1223
1958 | 5 | 6 | 296.4898 | 5 | 291.4898 | 29.407 | 112.2144 | 0.50192 | 28.9051 | 82.94% | 227.83 | 214.1602 | 5139.8444
1958 | 5 | 7 | 308.2449 | 5 | 303.2449 | 29.3835 | 112.2144 | 0.50192 | 28.8816 | 82.94% | 227.6447 | 213.986 | 5135.6639
1958 | 5 | 8 | 399.6735 | 5 | 394.6735 | 29.2007 | 112.2144 | 0.50192 | 28.6987 | 82.94% | 226.2034 | 212.6312 | 5103.1486
1958 | 5 | 9 | 569.4694 | 5 | 564.4694 | 28.8611 | 112.2144 | 0.50192 | 28.3591 | 82.94% | 223.5267 | 210.1151 | 5042.7631
1958 | 5 | 10 | 410.1224 | 5 | 405.1224 | 29.1798 | 112.2144 | 0.50192 | 28.6778 | 82.94% | 226.0387 | 212.4764 | 5099.4326
1958 | 5 | 11 | 305.6327 | 5 | 300.6327 | 29.3887 | 112.2144 | 0.50192 | 28.8868 | 82.94% | 227.6859 | 214.0247 | 5136.5929
1958 | 5 | 12 | 594.2857 | 5 | 589.2857 | 28.8114 | 112.2144 | 0.50192 | 28.3095 | 82.94% | 223.1355 | 209.7474 | 5033.9375
1958 | 5 | 13 | 564.2449 | 5 | 559.2449 | 28.8715 | 112.2144 | 0.50192 | 28.3696 | 82.94% | 223.6091 | 210.1925 | 5044.6211
1958 | 5 | 14 | 384 | 5 | 379 | 29.232 | 112.2144 | 0.50192 | 28.7301 | 82.94% | 226.4505 | 212.8634 | 5108.7226
1958 | 5 | 15 | 305.6327 | 5 | 300.6327 | 29.3887 | 112.2144 | 0.50192 | 28.8868 | 82.94% | 227.6859 | 214.0247 | 5136.5929
1958 | 5 | 16 | 280.8163 | 5 | 275.8163 | 29.4384 | 112.2144 | 0.50192 | 28.9365 | 82.94% | 228.0771 | 214.3924 | 5145.4184
1958 | 5 | 17 | 280.8163 | 5 | 275.8163 | 29.4384 | 112.2144 | 0.50192 | 28.9365 | 82.94% | 228.0771 | 214.3924 | 5145.4184
1958 | 5 | 18 | 250.7755 | 5 | 245.7755 | 29.4984 | 112.2144 | 0.50192 | 28.9965 | 82.94% | 228.5506 | 214.8376 | 5156.102
1958 | 5 | 19 | 248.1633 | 5 | 243.1633 | 29.5037 | 112.2144 | 0.50192 | 29.0018 | 82.94% | 228.5918 | 214.8763 | 5157.031
1958 | 5 | 20 | 339.5918 | 5 | 334.5918 | 29.3208 | 112.2144 | 0.50192 | 28.8189 | 82.94% | 227.1505 | 213.5215 | 5124.5158
1958 | 5 | 21 | 256 | 5 | 251 | 29.488 | 112.2144 | 0.50192 | 28.9861 | 82.94% | 228.4683 | 214.7602 | 5154.244
1958 | 5 | 22 | 206.3673 | 5 | 201.3673 | 29.5873 | 112.2144 | 0.50192 | 29.0853 | 82.94% | 229.2507 | 215.4956 | 5171.8952
1958 | 5 | 23 | 171.102 | 5 | 166.102 | 29.6578 | 112.2144 | 0.50192 | 29.1559 | 82.94% | 229.8066 | 216.0182 | 5184.4368
1958 | 5 | 24 | 154.1224 | 5 | 149.1224 | 29.6918 | 112.2144 | 0.50192 | 29.1898 | 82.94% | 230.0743 | 216.2698 | 5190.4753
1958 | 5 | 25 | 147.5918 | 5 | 142.5918 | 29.7048 | 112.2144 | 0.50192 | 29.2029 | 82.94% | 230.1772 | 216.3666 | 5192.7978
1958 | 5 | 26 | 155.4286 | 5 | 150.4286 | 29.6891 | 112.2144 | 0.50192 | 29.1872 | 82.94% | 230.0537 | 216.2505 | 5190.0108
1958 | 5 | 27 | 134.5306 | 5 | 129.5306 | 29.7309 | 112.2144 | 0.50192 | 29.229 | 82.94% | 230.3831 | 216.5601 | 5197.4429
1958 | 5 | 28 | 121.4694 | 5 | 116.4694 | 29.7571 | 112.2144 | 0.50192 | 29.2551 | 82.94% | 230.589 | 216.7537 | 5202.0879
1958 | 5 | 29 | 126.6939 | 5 | 121.6939 | 29.7466 | 112.2144 | 0.50192 | 29.2447 | 82.94% | 230.5066 | 216.6762 | 5200.2299
1958 | 5 | 30 | 117.551 | 5 | 112.551 | 29.7649 | 112.2144 | 0.50192 | 29.263 | 82.94% | 230.6508 | 216.8117 | 5203.4814
1958 | 5 | 31 | 99.2653 | 5 | 94.2653 | 29.8015 | 94.2653 | 0.35419 | 29.4473 | 92.16% | 216.6522 | 203.6531 | 4887.6743
1958 | 6 | 1 | 105.7959 | 5 | 100.7959 | 29.7884 | 100.7959 | 0.40497 | 29.3834 | 90.78% | 227.6981 | 214.0362 | 5136.8694
1958 | 6 | 2 | 159.3469 | 5 | 154.3469 | 29.6813 | 112.2144 | 0.50192 | 29.1794 | 82.94% | 229.9919 | 216.1924 | 5188.6173
1958 | 6 | 3 | 186.7755 | 5 | 181.7755 | 29.6264 | 112.2144 | 0.50192 | 29.1245 | 82.94% | 229.5595 | 215.7859 | 5178.8627
1958 | 6 | 4 | 134.5306 | 5 | 129.5306 | 29.7309 | 112.2144 | 0.50192 | 29.229 | 82.94% | 230.3831 | 216.5601 | 5197.4429
1958 | 6 | 5 | 105.7959 | 5 | 100.7959 | 29.7884 | 100.7959 | 0.40497 | 29.3834 | 90.78% | 227.6981 | 214.0362 | 5136.8694
1958 | 6 | 6 | 97.9592 | 5 | 92.9592 | 29.8041 | 92.9592 | 0.34444 | 29.4596 | 91.61% | 212.4644 | 199.7166 | 4793.1976
1958 | 6 | 7 | 94.0408 | 5 | 89.0408 | 29.8119 | 89.0408 | 0.31602 | 29.4959 | 89.12% | 198.221 | 186.3277 | 4471.8653
1958 | 6 | 8 | 91.4286 | 5 | 86.4286 | 29.8171 | 86.4286 | 0.29775 | 29.5194 | 87.55% | 189.1667 | 177.8167 | 4267.5998
1958 | 6 | 9 | 86.2041 | 5 | 81.2041 | 29.8276 | 81.2041 | 0.26284 | 29.5648 | 82.3% | 167.3307 | 157.2908 | 3774.9804
1958 | 6 | 10 | 83.5918 | 5 | 78.5918 | 29.8328 | 78.5918 | 0.2462 | 29.5866 | 76.68% | 151.0005 | 141.9405 | 3406.5721
1958 | 6 | 11 | 80.9796 | 5 | 75.9796 | 29.838 | 75.9796 | 0.23011 | 29.6079 | 76.68% | 146.0868 | 137.3215 | 3295.7171
1958 | 6 | 12 | 78.3673 | 5 | 73.3673 | 29.8433 | 73.3673 | 0.21456 | 29.6287 | 66.63% | 122.6617 | 115.302 | 2767.2482
1958 | 6 | 13 | 70.5306 | 5 | 65.5306 | 29.8589 | 65.5306 | 0.17117 | 29.6878 | 66.63% | 109.778 | 103.1913 | 2476.5915
1958 | 6 | 14 | 65.3061 | 5 | 60.3061 | 29.8694 | 60.3061 | 0.14496 | 29.7244 | 57.14% | 86.7439 | 81.5392 | 1956.9415
1958 | 6 | 15 | 58.7755 | 5 | 53.7755 | 29.8824 | 0 | 0 | 29.8824 | 0% | 0 | 0 | 0
1958 | 6 | 16 | 54.8571 | 5 | 49.8571 | 29.8903 | 0 | 0 | 29.8903 | 0% | 0 | 0 | 0
1958 | 6 | 17 | 50.9388 | 5 | 45.9388 | 29.8981 | 0 | 0 | 29.8981 | 0% | 0 | 0 | 0
1958 | 6 | 18 | 48.3265 | 5 | 43.3265 | 29.9033 | 0 | 0 | 29.9033 | 0% | 0 | 0 | 0
1958 | 6 | 19 | 45.7143 | 5 | 40.7143 | 29.9086 | 0 | 0 | 29.9086 | 0% | 0 | 0 | 0
1958 | 6 | 20 | 43.102 | 5 | 38.102 | 29.9138 | 0 | 0 | 29.9138 | 0% | 0 | 0 | 0
1958 | 6 | 21 | 41.7959 | 5 | 36.7959 | 29.9164 | 0 | 0 | 29.9164 | 0% | 0 | 0 | 0
1958 | 6 | 22 | 65.3061 | 5 | 60.3061 | 29.8694 | 60.3061 | 0.14496 | 29.7244 | 57.14% | 86.7439 | 81.5392 | 1956.9415
1958 | 6 | 23 | 52.2449 | 5 | 47.2449 | 29.8955 | 0 | 0 | 29.8955 | 0% | 0 | 0 | 0
1958 | 6 | 24 | 45.7143 | 5 | 40.7143 | 29.9086 | 0 | 0 | 29.9086 | 0% | 0 | 0 | 0
1958 | 6 | 25 | 39.1837 | 5 | 34.1837 | 29.9216 | 0 | 0 | 29.9216 | 0% | 0 | 0 | 0
1958 | 6 | 26 | 37.8776 | 5 | 32.8776 | 29.9242 | 0 | 0 | 29.9242 | 0% | 0 | 0 | 0
1958 | 6 | 27 | 33.9592 | 5 | 28.9592 | 29.9321 | 0 | 0 | 29.9321 | 0% | 0 | 0 | 0
1958 | 6 | 28 | 30.0408 | 5 | 25.0408 | 29.9399 | 0 | 0 | 29.9399 | 0% | 0 | 0 | 0
1958 | 6 | 29 | 23.5102 | 5 | 18.5102 | 29.953 | 0 | 0 | 29.953 | 0% | 0 | 0 | 0
1958 | 6 | 30 | 22.2041 | 5 | 17.2041 | 29.9556 | 0 | 0 | 29.9556 | 0% | 0 | 0 | 0
1958 | 7 | 1 | 22.2041 | 5 | 17.2041 | 29.9556 | 0 | 0 | 29.9556 | 0% | 0 | 0 | 0
1958 | 7 | 2 | 28.7347 | 5 | 23.7347 | 29.9425 | 0 | 0 | 29.9425 | 0% | 0 | 0 | 0
1958 | 7 | 3 | 28.7347 | 5 | 23.7347 | 29.9425 | 0 | 0 | 29.9425 | 0% | 0 | 0 | 0
1958 | 7 | 4 | 23.5102 | 5 | 18.5102 | 29.953 | 0 | 0 | 29.953 | 0% | 0 | 0 | 0
1958 | 7 | 5 | 18.2857 | 5 | 13.2857 | 29.9634 | 0 | 0 | 29.9634 | 0% | 0 | 0 | 0
1958 | 7 | 6 | 18.2857 | 5 | 13.2857 | 29.9634 | 0 | 0 | 29.9634 | 0% | 0 | 0 | 0
1958 | 7 | 7 | 18.2857 | 5 | 13.2857 | 29.9634 | 0 | 0 | 29.9634 | 0% | 0 | 0 | 0
1958 | 7 | 8 | 18.2857 | 5 | 13.2857 | 29.9634 | 0 | 0 | 29.9634 | 0% | 0 | 0 | 0
1958 | 7 | 9 | 23.5102 | 5 | 18.5102 | 29.953 | 0 | 0 | 29.953 | 0% | 0 | 0 | 0
1958 | 7 | 10 | 23.5102 | 5 | 18.5102 | 29.953 | 0 | 0 | 29.953 | 0% | 0 | 0 | 0
1958 | 7 | 11 | 19.5918 | 5 | 14.5918 | 29.9608 | 0 | 0 | 29.9608 | 0% | 0 | 0 | 0
1958 | 7 | 12 | 41.7959 | 5 | 36.7959 | 29.9164 | 0 | 0 | 29.9164 | 0% | 0 | 0 | 0
1958 | 7 | 13 | 109.7143 | 5 | 104.7143 | 29.7806 | 104.7143 | 0.43706 | 29.3435 | 88.93% | 231.4141 | 217.5293 | 5220.703
1958 | 7 | 14 | 61.3878 | 5 | 56.3878 | 29.8772 | 56.3878 | 0.12674 | 29.7505 | 57.14% | 81.1788 | 76.3081 | 1831.3944
1958 | 7 | 15 | 40.4898 | 5 | 35.4898 | 29.919 | 0 | 0 | 29.919 | 0% | 0 | 0 | 0
1958 | 7 | 16 | 48.3265 | 5 | 43.3265 | 29.9033 | 0 | 0 | 29.9033 | 0% | 0 | 0 | 0
1958 | 7 | 17 | 65.3061 | 5 | 60.3061 | 29.8694 | 60.3061 | 0.14496 | 29.7244 | 57.14% | 86.7439 | 81.5392 | 1956.9415
1958 | 7 | 18 | 41.7959 | 5 | 36.7959 | 29.9164 | 0 | 0 | 29.9164 | 0% | 0 | 0 | 0
1958 | 7 | 19 | 37.8776 | 5 | 32.8776 | 29.9242 | 0 | 0 | 29.9242 | 0% | 0 | 0 | 0
1958 | 7 | 20 | 45.7143 | 5 | 40.7143 | 29.9086 | 0 | 0 | 29.9086 | 0% | 0 | 0 | 0
1958 | 7 | 21 | 33.9592 | 5 | 28.9592 | 29.9321 | 0 | 0 | 29.9321 | 0% | 0 | 0 | 0
1958 | 7 | 22 | 26.1224 | 5 | 21.1224 | 29.9478 | 0 | 0 | 29.9478 | 0% | 0 | 0 | 0
1958 | 7 | 23 | 26.1224 | 5 | 21.1224 | 29.9478 | 0 | 0 | 29.9478 | 0% | 0 | 0 | 0
1958 | 7 | 24 | 26.1224 | 5 | 21.1224 | 29.9478 | 0 | 0 | 29.9478 | 0% | 0 | 0 | 0
1958 | 7 | 25 | 22.2041 | 5 | 17.2041 | 29.9556 | 0 | 0 | 29.9556 | 0% | 0 | 0 | 0
1958 | 7 | 26 | 54.8571 | 5 | 49.8571 | 29.8903 | 0 | 0 | 29.8903 | 0% | 0 | 0 | 0
1958 | 7 | 27 | 87.5102 | 5 | 82.5102 | 29.825 | 82.5102 | 0.27136 | 29.5536 | 82.3% | 169.9581 | 159.7606 | 3834.2541
1958 | 7 | 28 | 82.2857 | 5 | 77.2857 | 29.8354 | 77.2857 | 0.23809 | 29.5973 | 76.68% | 148.5449 | 139.6322 | 3351.1727
1958 | 7 | 29 | 333.0612 | 5 | 328.0612 | 29.3339 | 112.2144 | 0.50192 | 28.832 | 82.94% | 227.2535 | 213.6183 | 5126.8383
1958 | 7 | 30 | 364.4082 | 5 | 359.4082 | 29.2712 | 112.2144 | 0.50192 | 28.7693 | 82.94% | 226.7593 | 213.1538 | 5115.6902
1958 | 7 | 31 | 199.8367 | 5 | 194.8367 | 29.6003 | 112.2144 | 0.50192 | 29.0984 | 82.94% | 229.3536 | 215.5924 | 5174.2177
1958 | 8 | 1 | 118.8571 | 5 | 113.8571 | 29.7623 | 112.2144 | 0.50192 | 29.2604 | 82.94% | 230.6302 | 216.7924 | 5203.0169
1958 | 8 | 2 | 75.7551 | 5 | 70.7551 | 29.8485 | 70.7551 | 0.19955 | 29.6489 | 66.63% | 118.3751 | 111.2726 | 2670.5426
1958 | 8 | 3 | 57.4694 | 5 | 52.4694 | 29.8851 | 0 | 0 | 29.8851 | 0% | 0 | 0 | 0
1958 | 8 | 4 | 47.0204 | 5 | 42.0204 | 29.906 | 0 | 0 | 29.906 | 0% | 0 | 0 | 0
1958 | 8 | 5 | 82.2857 | 5 | 77.2857 | 29.8354 | 77.2857 | 0.23809 | 29.5973 | 76.68% | 148.5449 | 139.6322 | 3351.1727
1958 | 8 | 6 | 64 | 5 | 59 | 29.872 | 59 | 0.13875 | 29.7332 | 57.14% | 84.8903 | 79.7969 | 1915.126
1958 | 8 | 7 | 43.102 | 5 | 38.102 | 29.9138 | 0 | 0 | 29.9138 | 0% | 0 | 0 | 0
1958 | 8 | 8 | 37.8776 | 5 | 32.8776 | 29.9242 | 0 | 0 | 29.9242 | 0% | 0 | 0 | 0
1958 | 8 | 9 | 56.1633 | 5 | 51.1633 | 29.8877 | 0 | 0 | 29.8877 | 0% | 0 | 0 | 0
1958 | 8 | 10 | 47.0204 | 5 | 42.0204 | 29.906 | 0 | 0 | 29.906 | 0% | 0 | 0 | 0
1958 | 8 | 11 | 36.5714 | 5 | 31.5714 | 29.9269 | 0 | 0 | 29.9269 | 0% | 0 | 0 | 0
1958 | 8 | 12 | 30.0408 | 5 | 25.0408 | 29.9399 | 0 | 0 | 29.9399 | 0% | 0 | 0 | 0
1958 | 8 | 13 | 35.2653 | 5 | 30.2653 | 29.9295 | 0 | 0 | 29.9295 | 0% | 0 | 0 | 0
1958 | 8 | 14 | 78.3673 | 5 | 73.3673 | 29.8433 | 73.3673 | 0.21456 | 29.6287 | 66.63% | 122.6617 | 115.302 | 2767.2482
1958 | 8 | 15 | 49.6327 | 5 | 44.6327 | 29.9007 | 0 | 0 | 29.9007 | 0% | 0 | 0 | 0
1958 | 8 | 16 | 37.8776 | 5 | 32.8776 | 29.9242 | 0 | 0 | 29.9242 | 0% | 0 | 0 | 0
1958 | 8 | 17 | 30.0408 | 5 | 25.0408 | 29.9399 | 0 | 0 | 29.9399 | 0% | 0 | 0 | 0
1958 | 8 | 18 | 28.7347 | 5 | 23.7347 | 29.9425 | 0 | 0 | 29.9425 | 0% | 0 | 0 | 0
1958 | 8 | 19 | 31.3469 | 5 | 26.3469 | 29.9373 | 0 | 0 | 29.9373 | 0% | 0 | 0 | 0
1958 | 8 | 20 | 28.7347 | 5 | 23.7347 | 29.9425 | 0 | 0 | 29.9425 | 0% | 0 | 0 | 0
1958 | 8 | 21 | 23.5102 | 5 | 18.5102 | 29.953 | 0 | 0 | 29.953 | 0% | 0 | 0 | 0
1958 | 8 | 22 | 22.2041 | 5 | 17.2041 | 29.9556 | 0 | 0 | 29.9556 | 0% | 0 | 0 | 0
1958 | 8 | 23 | 18.2857 | 5 | 13.2857 | 29.9634 | 0 | 0 | 29.9634 | 0% | 0 | 0 | 0
1958 | 8 | 24 | 18.2857 | 5 | 13.2857 | 29.9634 | 0 | 0 | 29.9634 | 0% | 0 | 0 | 0
1958 | 8 | 25 | 18.2857 | 5 | 13.2857 | 29.9634 | 0 | 0 | 29.9634 | 0% | 0 | 0 | 0
1958 | 8 | 26 | 23.5102 | 5 | 18.5102 | 29.953 | 0 | 0 | 29.953 | 0% | 0 | 0 | 0
1958 | 8 | 27 | 23.5102 | 5 | 18.5102 | 29.953 | 0 | 0 | 29.953 | 0% | 0 | 0 | 0
1958 | 8 | 28 | 18.2857 | 5 | 13.2857 | 29.9634 | 0 | 0 | 29.9634 | 0% | 0 | 0 | 0
1958 | 8 | 29 | 16.9796 | 5 | 11.9796 | 29.966 | 0 | 0 | 29.966 | 0% | 0 | 0 | 0
1958 | 8 | 30 | 14.3673 | 5 | 9.3673 | 29.9713 | 0 | 0 | 29.9713 | 0% | 0 | 0 | 0
1958 | 8 | 31 | 14.3673 | 5 | 9.3673 | 29.9713 | 0 | 0 | 29.9713 | 0% | 0 | 0 | 0
1958 | 9 | 1 | 13.0612 | 5 | 8.0612 | 29.9739 | 0 | 0 | 29.9739 | 0% | 0 | 0 | 0
1958 | 9 | 2 | 11.6245 | 5 | 6.6245 | 29.9768 | 0 | 0 | 29.9768 | 0% | 0 | 0 | 0
1958 | 9 | 3 | 9.9265 | 5 | 4.9265 | 29.9801 | 0 | 0 | 29.9801 | 0% | 0 | 0 | 0
1958 | 9 | 4 | 9.5347 | 5 | 4.5347 | 29.9809 | 0 | 0 | 29.9809 | 0% | 0 | 0 | 0
1958 | 9 | 5 | 9.2735 | 5 | 4.2735 | 29.9815 | 0 | 0 | 29.9815 | 0% | 0 | 0 | 0
1958 | 9 | 6 | 8.751 | 5 | 3.751 | 29.9825 | 0 | 0 | 29.9825 | 0% | 0 | 0 | 0
1958 | 9 | 7 | 8.751 | 5 | 3.751 | 29.9825 | 0 | 0 | 29.9825 | 0% | 0 | 0 | 0
1958 | 9 | 8 | 8.751 | 5 | 3.751 | 29.9825 | 0 | 0 | 29.9825 | 0% | 0 | 0 | 0
1958 | 9 | 9 | 8.4898 | 5 | 3.4898 | 29.983 | 0 | 0 | 29.983 | 0% | 0 | 0 | 0
1958 | 9 | 10 | 9.5347 | 5 | 4.5347 | 29.9809 | 0 | 0 | 29.9809 | 0% | 0 | 0 | 0
1958 | 9 | 11 | 12.8 | 5 | 7.8 | 29.9744 | 0 | 0 | 29.9744 | 0% | 0 | 0 | 0
1958 | 9 | 12 | 12.8 | 5 | 7.8 | 29.9744 | 0 | 0 | 29.9744 | 0% | 0 | 0 | 0
1958 | 9 | 13 | 10.8408 | 5 | 5.8408 | 29.9783 | 0 | 0 | 29.9783 | 0% | 0 | 0 | 0
1958 | 9 | 14 | 9.9265 | 5 | 4.9265 | 29.9801 | 0 | 0 | 29.9801 | 0% | 0 | 0 | 0
1958 | 9 | 15 | 9.5347 | 5 | 4.5347 | 29.9809 | 0 | 0 | 29.9809 | 0% | 0 | 0 | 0
1958 | 9 | 16 | 9.0122 | 5 | 4.0122 | 29.982 | 0 | 0 | 29.982 | 0% | 0 | 0 | 0
1958 | 9 | 17 | 8.751 | 5 | 3.751 | 29.9825 | 0 | 0 | 29.9825 | 0% | 0 | 0 | 0
1958 | 9 | 18 | 20.898 | 5 | 15.898 | 29.9582 | 0 | 0 | 29.9582 | 0% | 0 | 0 | 0
1958 | 9 | 19 | 48.3265 | 5 | 43.3265 | 29.9033 | 0 | 0 | 29.9033 | 0% | 0 | 0 | 0
1958 | 9 | 20 | 31.3469 | 5 | 26.3469 | 29.9373 | 0 | 0 | 29.9373 | 0% | 0 | 0 | 0
1958 | 9 | 21 | 23.5102 | 5 | 18.5102 | 29.953 | 0 | 0 | 29.953 | 0% | 0 | 0 | 0
1958 | 9 | 22 | 26.1224 | 5 | 21.1224 | 29.9478 | 0 | 0 | 29.9478 | 0% | 0 | 0 | 0
1958 | 9 | 23 | 33.9592 | 5 | 28.9592 | 29.9321 | 0 | 0 | 29.9321 | 0% | 0 | 0 | 0
1958 | 9 | 24 | 26.1224 | 5 | 21.1224 | 29.9478 | 0 | 0 | 29.9478 | 0% | 0 | 0 | 0
1958 | 9 | 25 | 19.5918 | 5 | 14.5918 | 29.9608 | 0 | 0 | 29.9608 | 0% | 0 | 0 | 0
1958 | 9 | 26 | 16.9796 | 5 | 11.9796 | 29.966 | 0 | 0 | 29.966 | 0% | 0 | 0 | 0
1958 | 9 | 27 | 14.3673 | 5 | 9.3673 | 29.9713 | 0 | 0 | 29.9713 | 0% | 0 | 0 | 0
1958 | 9 | 28 | 22.2041 | 5 | 17.2041 | 29.9556 | 0 | 0 | 29.9556 | 0% | 0 | 0 | 0
1958 | 9 | 29 | 26.1224 | 5 | 21.1224 | 29.9478 | 0 | 0 | 29.9478 | 0% | 0 | 0 | 0
1958 | 9 | 30 | 20.898 | 5 | 15.898 | 29.9582 | 0 | 0 | 29.9582 | 0% | 0 | 0 | 0
1958 | 10 | 1 | 20.898 | 5 | 15.898 | 29.9582 | 0 | 0 | 29.9582 | 0% | 0 | 0 | 0
1958 | 10 | 2 | 45.7143 | 5 | 40.7143 | 29.9086 | 0 | 0 | 29.9086 | 0% | 0 | 0 | 0
1958 | 10 | 3 | 33.9592 | 5 | 28.9592 | 29.9321 | 0 | 0 | 29.9321 | 0% | 0 | 0 | 0
1958 | 10 | 4 | 28.7347 | 5 | 23.7347 | 29.9425 | 0 | 0 | 29.9425 | 0% | 0 | 0 | 0
1958 | 10 | 5 | 23.5102 | 5 | 18.5102 | 29.953 | 0 | 0 | 29.953 | 0% | 0 | 0 | 0
1958 | 10 | 6 | 19.5918 | 5 | 14.5918 | 29.9608 | 0 | 0 | 29.9608 | 0% | 0 | 0 | 0
1958 | 10 | 7 | 18.2857 | 5 | 13.2857 | 29.9634 | 0 | 0 | 29.9634 | 0% | 0 | 0 | 0
1958 | 10 | 8 | 15.6735 | 5 | 10.6735 | 29.9687 | 0 | 0 | 29.9687 | 0% | 0 | 0 | 0
1958 | 10 | 9 | 15.6735 | 5 | 10.6735 | 29.9687 | 0 | 0 | 29.9687 | 0% | 0 | 0 | 0
1958 | 10 | 10 | 15.6735 | 5 | 10.6735 | 29.9687 | 0 | 0 | 29.9687 | 0% | 0 | 0 | 0
1958 | 10 | 11 | 18.2857 | 5 | 13.2857 | 29.9634 | 0 | 0 | 29.9634 | 0% | 0 | 0 | 0
1958 | 10 | 12 | 22.2041 | 5 | 17.2041 | 29.9556 | 0 | 0 | 29.9556 | 0% | 0 | 0 | 0
1958 | 10 | 13 | 18.2857 | 5 | 13.2857 | 29.9634 | 0 | 0 | 29.9634 | 0% | 0 | 0 | 0
1958 | 10 | 14 | 15.6735 | 5 | 10.6735 | 29.9687 | 0 | 0 | 29.9687 | 0% | 0 | 0 | 0
1958 | 10 | 15 | 15.6735 | 5 | 10.6735 | 29.9687 | 0 | 0 | 29.9687 | 0% | 0 | 0 | 0
1958 | 10 | 16 | 15.6735 | 5 | 10.6735 | 29.9687 | 0 | 0 | 29.9687 | 0% | 0 | 0 | 0
1958 | 10 | 17 | 19.5918 | 5 | 14.5918 | 29.9608 | 0 | 0 | 29.9608 | 0% | 0 | 0 | 0
1958 | 10 | 18 | 24.8163 | 5 | 19.8163 | 29.9504 | 0 | 0 | 29.9504 | 0% | 0 | 0 | 0
1958 | 10 | 19 | 24.8163 | 5 | 19.8163 | 29.9504 | 0 | 0 | 29.9504 | 0% | 0 | 0 | 0
1958 | 10 | 20 | 20.898 | 5 | 15.898 | 29.9582 | 0 | 0 | 29.9582 | 0% | 0 | 0 | 0
1958 | 10 | 21 | 19.5918 | 5 | 14.5918 | 29.9608 | 0 | 0 | 29.9608 | 0% | 0 | 0 | 0
1958 | 10 | 22 | 18.2857 | 5 | 13.2857 | 29.9634 | 0 | 0 | 29.9634 | 0% | 0 | 0 | 0
1958 | 10 | 23 | 18.2857 | 5 | 13.2857 | 29.9634 | 0 | 0 | 29.9634 | 0% | 0 | 0 | 0
1958 | 10 | 24 | 78.3673 | 5 | 73.3673 | 29.8433 | 73.3673 | 0.21456 | 29.6287 | 66.63% | 122.6617 | 115.302 | 2767.2482
1958 | 10 | 25 | 161.9592 | 5 | 156.9592 | 29.6761 | 112.2144 | 0.50192 | 29.1742 | 82.94% | 229.9507 | 216.1537 | 5187.6883
1958 | 10 | 26 | 124.0816 | 5 | 119.0816 | 29.7518 | 112.2144 | 0.50192 | 29.2499 | 82.94% | 230.5478 | 216.715 | 5201.1589
1958 | 10 | 27 | 404.898 | 5 | 399.898 | 29.1902 | 112.2144 | 0.50192 | 28.6883 | 82.94% | 226.121 | 212.5538 | 5101.2906
1958 | 10 | 28 | 407.5102 | 5 | 402.5102 | 29.185 | 112.2144 | 0.50192 | 28.6831 | 82.94% | 226.0799 | 212.5151 | 5100.3616
1958 | 10 | 29 | 449.3061 | 5 | 444.3061 | 29.1014 | 112.2144 | 0.50192 | 28.5995 | 82.94% | 225.421 | 211.8957 | 5085.4974
1958 | 10 | 30 | 364.4082 | 5 | 359.4082 | 29.2712 | 112.2144 | 0.50192 | 28.7693 | 82.94% | 226.7593 | 213.1538 | 5115.6902
1958 | 10 | 31 | 240.3265 | 5 | 235.3265 | 29.5193 | 112.2144 | 0.50192 | 29.0174 | 82.94% | 228.7153 | 214.9924 | 5159.8181
1958 | 11 | 1 | 171.102 | 5 | 166.102 | 29.6578 | 112.2144 | 0.50192 | 29.1559 | 82.94% | 229.8066 | 216.0182 | 5184.4368
1958 | 11 | 2 | 134.5306 | 5 | 129.5306 | 29.7309 | 112.2144 | 0.50192 | 29.229 | 82.94% | 230.3831 | 216.5601 | 5197.4429
1958 | 11 | 3 | 108.4082 | 5 | 103.4082 | 29.7832 | 103.4082 | 0.42623 | 29.357 | 88.93% | 228.6324 | 214.9145 | 5157.9468
1958 | 11 | 4 | 100.5714 | 5 | 95.5714 | 29.7989 | 95.5714 | 0.36407 | 29.4348 | 91.97% | 219.1083 | 205.9618 | 4943.0824
1958 | 11 | 5 | 90.1224 | 5 | 85.1224 | 29.8198 | 85.1224 | 0.28882 | 29.5309 | 85.71% | 182.4637 | 171.5159 | 4116.3814
1958 | 11 | 6 | 88.8163 | 5 | 83.8163 | 29.8224 | 83.8163 | 0.28002 | 29.5423 | 82.3% | 172.5826 | 162.2277 | 3893.4642
1958 | 11 | 7 | 80.9796 | 5 | 75.9796 | 29.838 | 75.9796 | 0.23011 | 29.6079 | 76.68% | 146.0868 | 137.3215 | 3295.7171
1958 | 11 | 8 | 71.8367 | 5 | 66.8367 | 29.8563 | 66.8367 | 0.17806 | 29.6783 | 66.63% | 111.9302 | 105.2144 | 2525.1451
1958 | 11 | 9 | 92.7347 | 5 | 87.7347 | 29.8145 | 87.7347 | 0.30682 | 29.5077 | 87.55% | 191.9494 | 180.4324 | 4330.3785
1958 | 11 | 10 | 242.9388 | 5 | 237.9388 | 29.5141 | 112.2144 | 0.50192 | 29.0122 | 82.94% | 228.6742 | 214.9537 | 5158.8891
1958 | 11 | 11 | 181.551 | 5 | 176.551 | 29.6369 | 112.2144 | 0.50192 | 29.135 | 82.94% | 229.6419 | 215.8634 | 5180.7207
1958 | 11 | 12 | 146.2857 | 5 | 141.2857 | 29.7074 | 112.2144 | 0.50192 | 29.2055 | 82.94% | 230.1978 | 216.3859 | 5193.2623
1958 | 11 | 13 | 117.551 | 5 | 112.551 | 29.7649 | 112.2144 | 0.50192 | 29.263 | 82.94% | 230.6508 | 216.8117 | 5203.4814
1958 | 11 | 14 | 113.6327 | 5 | 108.6327 | 29.7727 | 108.6327 | 0.47039 | 29.3023 | 85.52% | 230.5442 | 216.7115 | 5201.0767
1958 | 11 | 15 | 143.6735 | 5 | 138.6735 | 29.7127 | 112.2144 | 0.50192 | 29.2107 | 82.94% | 230.239 | 216.4246 | 5194.1913
1958 | 11 | 16 | 131.9184 | 5 | 126.9184 | 29.7362 | 112.2144 | 0.50192 | 29.2342 | 82.94% | 230.4243 | 216.5988 | 5198.3719
1958 | 11 | 17 | 112.3265 | 5 | 107.3265 | 29.7753 | 107.3265 | 0.45914 | 29.3162 | 86.81% | 231.3174 | 217.4383 | 5218.5197
1958 | 11 | 18 | 101.8776 | 5 | 96.8776 | 29.7962 | 96.8776 | 0.37409 | 29.4222 | 91.97% | 222.0074 | 208.6869 | 5008.4866
1958 | 11 | 19 | 105.7959 | 5 | 100.7959 | 29.7884 | 100.7959 | 0.40497 | 29.3834 | 90.78% | 227.6981 | 214.0362 | 5136.8694
1958 | 11 | 20 | 97.9592 | 5 | 92.9592 | 29.8041 | 92.9592 | 0.34444 | 29.4596 | 91.61% | 212.4644 | 199.7166 | 4793.1976
1958 | 11 | 21 | 86.2041 | 5 | 81.2041 | 29.8276 | 81.2041 | 0.26284 | 29.5648 | 82.3% | 167.3307 | 157.2908 | 3774.9804
1958 | 11 | 22 | 79.6735 | 5 | 74.6735 | 29.8407 | 74.6735 | 0.22226 | 29.6184 | 66.63% | 124.8019 | 117.3138 | 2815.5312
1958 | 11 | 23 | 77.0612 | 5 | 72.0612 | 29.8459 | 72.0612 | 0.20698 | 29.6389 | 66.63% | 120.5194 | 113.2883 | 2718.9185
1958 | 11 | 24 | 73.1429 | 5 | 68.1429 | 29.8537 | 68.1429 | 0.18509 | 29.6686 | 66.63% | 114.0805 | 107.2356 | 2573.6552
1958 | 11 | 25 | 71.8367 | 5 | 66.8367 | 29.8563 | 66.8367 | 0.17806 | 29.6783 | 66.63% | 111.9302 | 105.2144 | 2525.1451
1958 | 11 | 26 | 67.9184 | 5 | 62.9184 | 29.8642 | 62.9184 | 0.15779 | 29.7064 | 57.14% | 90.4463 | 85.0195 | 2040.4691
1958 | 11 | 27 | 121.4694 | 5 | 116.4694 | 29.7571 | 112.2144 | 0.50192 | 29.2551 | 82.94% | 230.589 | 216.7537 | 5202.0879
1958 | 11 | 28 | 94.0408 | 5 | 89.0408 | 29.8119 | 89.0408 | 0.31602 | 29.4959 | 89.12% | 198.221 | 186.3277 | 4471.8653
1958 | 11 | 29 | 142.3673 | 5 | 137.3673 | 29.7153 | 112.2144 | 0.50192 | 29.2133 | 82.94% | 230.2596 | 216.444 | 5194.6559
1958 | 11 | 30 | 141.0612 | 5 | 136.0612 | 29.7179 | 112.2144 | 0.50192 | 29.216 | 82.94% | 230.2802 | 216.4633 | 5195.1204
1958 | 12 | 1 | 105.7959 | 5 | 100.7959 | 29.7884 | 100.7959 | 0.40497 | 29.3834 | 90.78% | 227.6981 | 214.0362 | 5136.8694
1958 | 12 | 2 | 92.7347 | 5 | 87.7347 | 29.8145 | 87.7347 | 0.30682 | 29.5077 | 87.55% | 191.9494 | 180.4324 | 4330.3785
1958 | 12 | 3 | 78.3673 | 5 | 73.3673 | 29.8433 | 73.3673 | 0.21456 | 29.6287 | 66.63% | 122.6617 | 115.302 | 2767.2482
1958 | 12 | 4 | 77.0612 | 5 | 72.0612 | 29.8459 | 72.0612 | 0.20698 | 29.6389 | 66.63% | 120.5194 | 113.2883 | 2718.9185
1958 | 12 | 5 | 84.898 | 5 | 79.898 | 29.8302 | 79.898 | 0.25445 | 29.5758 | 76.68% | 153.4537 | 144.2464 | 3461.9145
1958 | 12 | 6 | 167.1837 | 5 | 162.1837 | 29.6656 | 112.2144 | 0.50192 | 29.1637 | 82.94% | 229.8684 | 216.0763 | 5185.8303
1958 | 12 | 7 | 164.5714 | 5 | 159.5714 | 29.6709 | 112.2144 | 0.50192 | 29.1689 | 82.94% | 229.9095 | 216.115 | 5186.7593
1958 | 12 | 8 | 133.2245 | 5 | 128.2245 | 29.7336 | 112.2144 | 0.50192 | 29.2316 | 82.94% | 230.4037 | 216.5795 | 5197.9074
1958 | 12 | 9 | 107.102 | 5 | 102.102 | 29.7858 | 102.102 | 0.41553 | 29.3703 | 89.95% | 228.4374 | 214.7311 | 5153.5467
1958 | 12 | 10 | 84.898 | 5 | 79.898 | 29.8302 | 79.898 | 0.25445 | 29.5758 | 76.68% | 153.4537 | 144.2464 | 3461.9145
1958 | 12 | 11 | 71.8367 | 5 | 66.8367 | 29.8563 | 66.8367 | 0.17806 | 29.6783 | 66.63% | 111.9302 | 105.2144 | 2525.1451
1958 | 12 | 12 | 65.3061 | 5 | 60.3061 | 29.8694 | 60.3061 | 0.14496 | 29.7244 | 57.14% | 86.7439 | 81.5392 | 1956.9415
1958 | 12 | 13 | 61.3878 | 5 | 56.3878 | 29.8772 | 56.3878 | 0.12674 | 29.7505 | 57.14% | 81.1788 | 76.3081 | 1831.3944
1958 | 12 | 14 | 54.8571 | 5 | 49.8571 | 29.8903 | 0 | 0 | 29.8903 | 0% | 0 | 0 | 0
1958 | 12 | 15 | 53.551 | 5 | 48.551 | 29.8929 | 0 | 0 | 29.8929 | 0% | 0 | 0 | 0
1958 | 12 | 16 | 61.3878 | 5 | 56.3878 | 29.8772 | 56.3878 | 0.12674 | 29.7505 | 57.14% | 81.1788 | 76.3081 | 1831.3944
1958 | 12 | 17 | 56.1633 | 5 | 51.1633 | 29.8877 | 0 | 0 | 29.8877 | 0% | 0 | 0 | 0
1958 | 12 | 18 | 57.4694 | 5 | 52.4694 | 29.8851 | 0 | 0 | 29.8851 | 0% | 0 | 0 | 0
1958 | 12 | 19 | 54.8571 | 5 | 49.8571 | 29.8903 | 0 | 0 | 29.8903 | 0% | 0 | 0 | 0
1958 | 12 | 20 | 53.551 | 5 | 48.551 | 29.8929 | 0 | 0 | 29.8929 | 0% | 0 | 0 | 0
1958 | 12 | 21 | 50.9388 | 5 | 45.9388 | 29.8981 | 0 | 0 | 29.8981 | 0% | 0 | 0 | 0
1958 | 12 | 22 | 49.6327 | 5 | 44.6327 | 29.9007 | 0 | 0 | 29.9007 | 0% | 0 | 0 | 0
1958 | 12 | 23 | 52.2449 | 5 | 47.2449 | 29.8955 | 0 | 0 | 29.8955 | 0% | 0 | 0 | 0
1958 | 12 | 24 | 50.9388 | 5 | 45.9388 | 29.8981 | 0 | 0 | 29.8981 | 0% | 0 | 0 | 0
1958 | 12 | 25 | 44.4082 | 5 | 39.4082 | 29.9112 | 0 | 0 | 29.9112 | 0% | 0 | 0 | 0
1958 | 12 | 26 | 41.7959 | 5 | 36.7959 | 29.9164 | 0 | 0 | 29.9164 | 0% | 0 | 0 | 0
1958 | 12 | 27 | 43.102 | 5 | 38.102 | 29.9138 | 0 | 0 | 29.9138 | 0% | 0 | 0 | 0
1958 | 12 | 28 | 43.102 | 5 | 38.102 | 29.9138 | 0 | 0 | 29.9138 | 0% | 0 | 0 | 0
1958 | 12 | 29 | 37.8776 | 5 | 32.8776 | 29.9242 | 0 | 0 | 29.9242 | 0% | 0 | 0 | 0
1958 | 12 | 30 | 41.7959 | 5 | 36.7959 | 29.9164 | 0 | 0 | 29.9164 | 0% | 0 | 0 | 0
1958 | 12 | 31 | 43.102 | 5 | 38.102 | 29.9138 | 0 | 0 | 29.9138 | 0% | 0 | 0 | 0
1959 | 1 | 1 | 39.1837 | 5 | 34.1837 | 29.9216 | 0 | 0 | 29.9216 | 0% | 0 | 0 | 0
1959 | 1 | 2 | 41.7959 | 5 | 36.7959 | 29.9164 | 0 | 0 | 29.9164 | 0% | 0 | 0 | 0
1959 | 1 | 3 | 41.7959 | 5 | 36.7959 | 29.9164 | 0 | 0 | 29.9164 | 0% | 0 | 0 | 0
1959 | 1 | 4 | 40.4898 | 5 | 35.4898 | 29.919 | 0 | 0 | 29.919 | 0% | 0 | 0 | 0
1959 | 1 | 5 | 40.4898 | 5 | 35.4898 | 29.919 | 0 | 0 | 29.919 | 0% | 0 | 0 | 0
1959 | 1 | 6 | 40.4898 | 5 | 35.4898 | 29.919 | 0 | 0 | 29.919 | 0% | 0 | 0 | 0
1959 | 1 | 7 | 39.1837 | 5 | 34.1837 | 29.9216 | 0 | 0 | 29.9216 | 0% | 0 | 0 | 0
1959 | 1 | 8 | 39.1837 | 5 | 34.1837 | 29.9216 | 0 | 0 | 29.9216 | 0% | 0 | 0 | 0
1959 | 1 | 9 | 37.8776 | 5 | 32.8776 | 29.9242 | 0 | 0 | 29.9242 | 0% | 0 | 0 | 0
1959 | 1 | 10 | 37.8776 | 5 | 32.8776 | 29.9242 | 0 | 0 | 29.9242 | 0% | 0 | 0 | 0
1959 | 1 | 11 | 37.8776 | 5 | 32.8776 | 29.9242 | 0 | 0 | 29.9242 | 0% | 0 | 0 | 0
1959 | 1 | 12 | 37.8776 | 5 | 32.8776 | 29.9242 | 0 | 0 | 29.9242 | 0% | 0 | 0 | 0
1959 | 1 | 13 | 37.8776 | 5 | 32.8776 | 29.9242 | 0 | 0 | 29.9242 | 0% | 0 | 0 | 0
1959 | 1 | 14 | 36.5714 | 5 | 31.5714 | 29.9269 | 0 | 0 | 29.9269 | 0% | 0 | 0 | 0
1959 | 1 | 15 | 36.5714 | 5 | 31.5714 | 29.9269 | 0 | 0 | 29.9269 | 0% | 0 | 0 | 0
1959 | 1 | 16 | 39.1837 | 5 | 34.1837 | 29.9216 | 0 | 0 | 29.9216 | 0% | 0 | 0 | 0
1959 | 1 | 17 | 100.5714 | 5 | 95.5714 | 29.7989 | 95.5714 | 0.36407 | 29.4348 | 91.97% | 219.1083 | 205.9618 | 4943.0824
1959 | 1 | 18 | 161.9592 | 5 | 156.9592 | 29.6761 | 112.2144 | 0.50192 | 29.1742 | 82.94% | 229.9507 | 216.1537 | 5187.6883
1959 | 1 | 19 | 135.8367 | 5 | 130.8367 | 29.7283 | 112.2144 | 0.50192 | 29.2264 | 82.94% | 230.3625 | 216.5408 | 5196.9784
1959 | 1 | 20 | 118.8571 | 5 | 113.8571 | 29.7623 | 112.2144 | 0.50192 | 29.2604 | 82.94% | 230.6302 | 216.7924 | 5203.0169
1959 | 1 | 21 | 101.8776 | 5 | 96.8776 | 29.7962 | 96.8776 | 0.37409 | 29.4222 | 91.97% | 222.0074 | 208.6869 | 5008.4866
1959 | 1 | 22 | 133.2245 | 5 | 128.2245 | 29.7336 | 112.2144 | 0.50192 | 29.2316 | 82.94% | 230.4037 | 216.5795 | 5197.9074
1959 | 1 | 23 | 182.8571 | 5 | 177.8571 | 29.6343 | 112.2144 | 0.50192 | 29.1324 | 82.94% | 229.6213 | 215.844 | 5180.2562
1959 | 1 | 24 | 177.6327 | 5 | 172.6327 | 29.6447 | 112.2144 | 0.50192 | 29.1428 | 82.94% | 229.7036 | 215.9214 | 5182.1142
1959 | 1 | 25 | 148.898 | 5 | 143.898 | 29.7022 | 112.2144 | 0.50192 | 29.2003 | 82.94% | 230.1566 | 216.3472 | 5192.3333
1959 | 1 | 26 | 112.3265 | 5 | 107.3265 | 29.7753 | 107.3265 | 0.45914 | 29.3162 | 86.81% | 231.3174 | 217.4383 | 5218.5197
1959 | 1 | 27 | 92.7347 | 5 | 87.7347 | 29.8145 | 87.7347 | 0.30682 | 29.5077 | 87.55% | 191.9494 | 180.4324 | 4330.3785
1959 | 1 | 28 | 82.2857 | 5 | 77.2857 | 29.8354 | 77.2857 | 0.23809 | 29.5973 | 76.68% | 148.5449 | 139.6322 | 3351.1727
1959 | 1 | 29 | 73.1429 | 5 | 68.1429 | 29.8537 | 68.1429 | 0.18509 | 29.6686 | 66.63% | 114.0805 | 107.2356 | 2573.6552
1959 | 1 | 30 | 71.8367 | 5 | 66.8367 | 29.8563 | 66.8367 | 0.17806 | 29.6783 | 66.63% | 111.9302 | 105.2144 | 2525.1451
1959 | 1 | 31 | 71.8367 | 5 | 66.8367 | 29.8563 | 66.8367 | 0.17806 | 29.6783 | 66.63% | 111.9302 | 105.2144 | 2525.1451
1959 | 2 | 1 | 61.3878 | 5 | 56.3878 | 29.8772 | 56.3878 | 0.12674 | 29.7505 | 57.14% | 81.1788 | 76.3081 | 1831.3944
1959 | 2 | 2 | 56.1633 | 5 | 51.1633 | 29.8877 | 0 | 0 | 29.8877 | 0% | 0 | 0 | 0
1959 | 2 | 3 | 53.551 | 5 | 48.551 | 29.8929 | 0 | 0 | 29.8929 | 0% | 0 | 0 | 0
1959 | 2 | 4 | 64 | 5 | 59 | 29.872 | 59 | 0.13875 | 29.7332 | 57.14% | 84.8903 | 79.7969 | 1915.126
1959 | 2 | 5 | 70.5306 | 5 | 65.5306 | 29.8589 | 65.5306 | 0.17117 | 29.6878 | 66.63% | 109.778 | 103.1913 | 2476.5915
1959 | 2 | 6 | 64 | 5 | 59 | 29.872 | 59 | 0.13875 | 29.7332 | 57.14% | 84.8903 | 79.7969 | 1915.126
1959 | 2 | 7 | 53.551 | 5 | 48.551 | 29.8929 | 0 | 0 | 29.8929 | 0% | 0 | 0 | 0
1959 | 2 | 8 | 52.2449 | 5 | 47.2449 | 29.8955 | 0 | 0 | 29.8955 | 0% | 0 | 0 | 0
1959 | 2 | 9 | 45.7143 | 5 | 40.7143 | 29.9086 | 0 | 0 | 29.9086 | 0% | 0 | 0 | 0
1959 | 2 | 10 | 47.0204 | 5 | 42.0204 | 29.906 | 0 | 0 | 29.906 | 0% | 0 | 0 | 0
1959 | 2 | 11 | 49.6327 | 5 | 44.6327 | 29.9007 | 0 | 0 | 29.9007 | 0% | 0 | 0 | 0
1959 | 2 | 12 | 45.7143 | 5 | 40.7143 | 29.9086 | 0 | 0 | 29.9086 | 0% | 0 | 0 | 0
1959 | 2 | 13 | 47.0204 | 5 | 42.0204 | 29.906 | 0 | 0 | 29.906 | 0% | 0 | 0 | 0
1959 | 2 | 14 | 45.7143 | 5 | 40.7143 | 29.9086 | 0 | 0 | 29.9086 | 0% | 0 | 0 | 0
1959 | 2 | 15 | 48.3265 | 5 | 43.3265 | 29.9033 | 0 | 0 | 29.9033 | 0% | 0 | 0 | 0
1959 | 2 | 16 | 49.6327 | 5 | 44.6327 | 29.9007 | 0 | 0 | 29.9007 | 0% | 0 | 0 | 0
1959 | 2 | 17 | 48.3265 | 5 | 43.3265 | 29.9033 | 0 | 0 | 29.9033 | 0% | 0 | 0 | 0
1959 | 2 | 18 | 47.0204 | 5 | 42.0204 | 29.906 | 0 | 0 | 29.906 | 0% | 0 | 0 | 0
1959 | 2 | 19 | 45.7143 | 5 | 40.7143 | 29.9086 | 0 | 0 | 29.9086 | 0% | 0 | 0 | 0
1959 | 2 | 20 | 43.102 | 5 | 38.102 | 29.9138 | 0 | 0 | 29.9138 | 0% | 0 | 0 | 0
1959 | 2 | 21 | 36.5714 | 5 | 31.5714 | 29.9269 | 0 | 0 | 29.9269 | 0% | 0 | 0 | 0
1959 | 2 | 22 | 33.9592 | 5 | 28.9592 | 29.9321 | 0 | 0 | 29.9321 | 0% | 0 | 0 | 0
1959 | 2 | 23 | 35.2653 | 5 | 30.2653 | 29.9295 | 0 | 0 | 29.9295 | 0% | 0 | 0 | 0
1959 | 2 | 24 | 36.5714 | 5 | 31.5714 | 29.9269 | 0 | 0 | 29.9269 | 0% | 0 | 0 | 0
1959 | 2 | 25 | 36.5714 | 5 | 31.5714 | 29.9269 | 0 | 0 | 29.9269 | 0% | 0 | 0 | 0
1959 | 2 | 26 | 36.5714 | 5 | 31.5714 | 29.9269 | 0 | 0 | 29.9269 | 0% | 0 | 0 | 0
1959 | 2 | 27 | 36.5714 | 5 | 31.5714 | 29.9269 | 0 | 0 | 29.9269 | 0% | 0 | 0 | 0
1959 | 2 | 28 | 36.5714 | 5 | 31.5714 | 29.9269 | 0 | 0 | 29.9269 | 0% | 0 | 0 | 0
1959 | 3 | 1 | 39.1837 | 5 | 34.1837 | 29.9216 | 0 | 0 | 29.9216 | 0% | 0 | 0 | 0
1959 | 3 | 2 | 44.4082 | 5 | 39.4082 | 29.9112 | 0 | 0 | 29.9112 | 0% | 0 | 0 | 0
1959 | 3 | 3 | 45.7143 | 5 | 40.7143 | 29.9086 | 0 | 0 | 29.9086 | 0% | 0 | 0 | 0
1959 | 3 | 4 | 49.6327 | 5 | 44.6327 | 29.9007 | 0 | 0 | 29.9007 | 0% | 0 | 0 | 0
1959 | 3 | 5 | 53.551 | 5 | 48.551 | 29.8929 | 0 | 0 | 29.8929 | 0% | 0 | 0 | 0
1959 | 3 | 6 | 53.551 | 5 | 48.551 | 29.8929 | 0 | 0 | 29.8929 | 0% | 0 | 0 | 0
1959 | 3 | 7 | 111.0204 | 5 | 106.0204 | 29.778 | 106.0204 | 0.44804 | 29.3299 | 88.93% | 234.1922 | 220.1406 | 5283.375
1959 | 3 | 8 | 121.4694 | 5 | 116.4694 | 29.7571 | 112.2144 | 0.50192 | 29.2551 | 82.94% | 230.589 | 216.7537 | 5202.0879
1959 | 3 | 9 | 86.2041 | 5 | 81.2041 | 29.8276 | 81.2041 | 0.26284 | 29.5648 | 82.3% | 167.3307 | 157.2908 | 3774.9804
1959 | 3 | 10 | 77.0612 | 5 | 72.0612 | 29.8459 | 72.0612 | 0.20698 | 29.6389 | 66.63% | 120.5194 | 113.2883 | 2718.9185
1959 | 3 | 11 | 71.8367 | 5 | 66.8367 | 29.8563 | 66.8367 | 0.17806 | 29.6783 | 66.63% | 111.9302 | 105.2144 | 2525.1451
1959 | 3 | 12 | 64 | 5 | 59 | 29.872 | 59 | 0.13875 | 29.7332 | 57.14% | 84.8903 | 79.7969 | 1915.126
1959 | 3 | 13 | 71.8367 | 5 | 66.8367 | 29.8563 | 66.8367 | 0.17806 | 29.6783 | 66.63% | 111.9302 | 105.2144 | 2525.1451
1959 | 3 | 14 | 71.8367 | 5 | 66.8367 | 29.8563 | 66.8367 | 0.17806 | 29.6783 | 66.63% | 111.9302 | 105.2144 | 2525.1451
1959 | 3 | 15 | 66.6122 | 5 | 61.6122 | 29.8668 | 61.6122 | 0.15131 | 29.7155 | 57.14% | 88.5959 | 83.2801 | 1998.7228
1959 | 3 | 16 | 82.2857 | 5 | 77.2857 | 29.8354 | 77.2857 | 0.23809 | 29.5973 | 76.68% | 148.5449 | 139.6322 | 3351.1727
1959 | 3 | 17 | 101.8776 | 5 | 96.8776 | 29.7962 | 96.8776 | 0.37409 | 29.4222 | 91.97% | 222.0074 | 208.6869 | 5008.4866
1959 | 3 | 18 | 91.4286 | 5 | 86.4286 | 29.8171 | 86.4286 | 0.29775 | 29.5194 | 87.55% | 189.1667 | 177.8167 | 4267.5998
1959 | 3 | 19 | 77.0612 | 5 | 72.0612 | 29.8459 | 72.0612 | 0.20698 | 29.6389 | 66.63% | 120.5194 | 113.2883 | 2718.9185
1959 | 3 | 20 | 109.7143 | 5 | 104.7143 | 29.7806 | 104.7143 | 0.43706 | 29.3435 | 88.93% | 231.4141 | 217.5293 | 5220.703
1959 | 3 | 21 | 259.9184 | 5 | 254.9184 | 29.4802 | 112.2144 | 0.50192 | 28.9782 | 82.94% | 228.4065 | 214.7021 | 5152.8505
1959 | 3 | 22 | 361.7959 | 5 | 356.7959 | 29.2764 | 112.2144 | 0.50192 | 28.7745 | 82.94% | 226.8005 | 213.1925 | 5116.6192
1959 | 3 | 23 | 331.7551 | 5 | 326.7551 | 29.3365 | 112.2144 | 0.50192 | 28.8346 | 82.94% | 227.2741 | 213.6376 | 5127.3028
1959 | 3 | 24 | 286.0408 | 5 | 281.0408 | 29.4279 | 112.2144 | 0.50192 | 28.926 | 82.94% | 227.9947 | 214.315 | 5143.5604
1959 | 3 | 25 | 224.6531 | 5 | 219.6531 | 29.5507 | 112.2144 | 0.50192 | 29.0488 | 82.94% | 228.9624 | 215.2247 | 5165.3921
1959 | 3 | 26 | 203.7551 | 5 | 198.7551 | 29.5925 | 112.2144 | 0.50192 | 29.0906 | 82.94% | 229.2919 | 215.5343 | 5172.8242
1959 | 3 | 27 | 211.5918 | 5 | 206.5918 | 29.5768 | 112.2144 | 0.50192 | 29.0749 | 82.94% | 229.1683 | 215.4182 | 5170.0371
1959 | 3 | 28 | 182.8571 | 5 | 177.8571 | 29.6343 | 112.2144 | 0.50192 | 29.1324 | 82.94% | 229.6213 | 215.844 | 5180.2562
1959 | 3 | 29 | 167.1837 | 5 | 162.1837 | 29.6656 | 112.2144 | 0.50192 | 29.1637 | 82.94% | 229.8684 | 216.0763 | 5185.8303
1959 | 3 | 30 | 182.8571 | 5 | 177.8571 | 29.6343 | 112.2144 | 0.50192 | 29.1324 | 82.94% | 229.6213 | 215.844 | 5180.2562
1959 | 3 | 31 | 240.3265 | 5 | 235.3265 | 29.5193 | 112.2144 | 0.50192 | 29.0174 | 82.94% | 228.7153 | 214.9924 | 5159.8181
1959 | 4 | 1 | 387.9184 | 5 | 382.9184 | 29.2242 | 112.2144 | 0.50192 | 28.7222 | 82.94% | 226.3887 | 212.8054 | 5107.3291
1959 | 4 | 2 | 556.4082 | 5 | 551.4082 | 28.8872 | 112.2144 | 0.50192 | 28.3853 | 82.94% | 223.7326 | 210.3087 | 5047.4081
1959 | 4 | 3 | 1985.3061 | 5 | 1980.3061 | 26.0294 | 112.2144 | 0.50192 | 25.5275 | 82.94% | 201.2075 | 189.135 | 4539.2409
1959 | 4 | 4 | 2050.6122 | 5 | 2045.6122 | 25.8988 | 112.2144 | 0.50192 | 25.3969 | 82.94% | 200.178 | 188.1673 | 4516.0157
1959 | 4 | 5 | 1423.6735 | 5 | 1418.6735 | 27.1527 | 112.2144 | 0.50192 | 26.6507 | 82.94% | 210.0611 | 197.4574 | 4738.9776
1959 | 4 | 6 | 1345.3061 | 5 | 1340.3061 | 27.3094 | 112.2144 | 0.50192 | 26.8075 | 82.94% | 211.2964 | 198.6187 | 4766.8478
1959 | 4 | 7 | 1136.3265 | 5 | 1131.3265 | 27.7273 | 112.2144 | 0.50192 | 27.2254 | 82.94% | 214.5908 | 201.7154 | 4841.1684
1959 | 4 | 8 | 958.6939 | 5 | 953.6939 | 28.0826 | 112.2144 | 0.50192 | 27.5807 | 82.94% | 217.391 | 204.3475 | 4904.3409
1959 | 4 | 9 | 1093.2245 | 5 | 1088.2245 | 27.8136 | 112.2144 | 0.50192 | 27.3116 | 82.94% | 215.2703 | 202.354 | 4856.497
1959 | 4 | 10 | 903.8367 | 5 | 898.8367 | 28.1923 | 112.2144 | 0.50192 | 27.6904 | 82.94% | 218.2558 | 205.1604 | 4923.8501
1959 | 4 | 11 | 941.7143 | 5 | 936.7143 | 28.1166 | 112.2144 | 0.50192 | 27.6147 | 82.94% | 217.6587 | 204.5991 | 4910.3795
1959 | 4 | 12 | 773.2245 | 5 | 768.2245 | 28.4536 | 112.2144 | 0.50192 | 27.9516 | 82.94% | 220.3147 | 207.0959 | 4970.3005
1959 | 4 | 13 | 617.7959 | 5 | 612.7959 | 28.7644 | 112.2144 | 0.50192 | 28.2625 | 82.94% | 222.7649 | 209.399 | 5025.5765
1959 | 4 | 14 | 535.5102 | 5 | 530.5102 | 28.929 | 112.2144 | 0.50192 | 28.4271 | 82.94% | 224.0621 | 210.6183 | 5054.8402
1959 | 4 | 15 | 517.2245 | 5 | 512.2245 | 28.9656 | 112.2144 | 0.50192 | 28.4636 | 82.94% | 224.3503 | 210.8893 | 5061.3432
1959 | 4 | 16 | 489.7959 | 5 | 484.7959 | 29.0204 | 112.2144 | 0.50192 | 28.5185 | 82.94% | 224.7827 | 211.2957 | 5071.0978
1959 | 4 | 17 | 476.7347 | 5 | 471.7347 | 29.0465 | 112.2144 | 0.50192 | 28.5446 | 82.94% | 224.9886 | 211.4893 | 5075.7429
1959 | 4 | 18 | 508.0816 | 5 | 503.0816 | 28.9838 | 112.2144 | 0.50192 | 28.4819 | 82.94% | 224.4944 | 211.0248 | 5064.5948
1959 | 4 | 19 | 467.5918 | 5 | 462.5918 | 29.0648 | 112.2144 | 0.50192 | 28.5629 | 82.94% | 225.1327 | 211.6248 | 5078.9944
1959 | 4 | 20 | 429.7143 | 5 | 424.7143 | 29.1406 | 112.2144 | 0.50192 | 28.6387 | 82.94% | 225.7298 | 212.186 | 5092.465
1959 | 4 | 21 | 351.3469 | 5 | 346.3469 | 29.2973 | 112.2144 | 0.50192 | 28.7954 | 82.94% | 226.9652 | 213.3473 | 5120.3352
1959 | 4 | 22 | 289.9592 | 5 | 284.9592 | 29.4201 | 112.2144 | 0.50192 | 28.9182 | 82.94% | 227.9329 | 214.257 | 5142.1669
1959 | 4 | 23 | 254.6939 | 5 | 249.6939 | 29.4906 | 112.2144 | 0.50192 | 28.9887 | 82.94% | 228.4889 | 214.7795 | 5154.7085
1959 | 4 | 24 | 229.8776 | 5 | 224.8776 | 29.5402 | 112.2144 | 0.50192 | 29.0383 | 82.94% | 228.8801 | 215.1473 | 5163.5341
1959 | 4 | 25 | 216.8163 | 5 | 211.8163 | 29.5664 | 112.2144 | 0.50192 | 29.0645 | 82.94% | 229.086 | 215.3408 | 5168.1791
1959 | 4 | 26 | 201.1429 | 5 | 196.1429 | 29.5977 | 112.2144 | 0.50192 | 29.0958 | 82.94% | 229.333 | 215.573 | 5173.7532
1959 | 4 | 27 | 186.7755 | 5 | 181.7755 | 29.6264 | 112.2144 | 0.50192 | 29.1245 | 82.94% | 229.5595 | 215.7859 | 5178.8627
1959 | 4 | 28 | 169.7959 | 5 | 164.7959 | 29.6604 | 112.2144 | 0.50192 | 29.1585 | 82.94% | 229.8272 | 216.0376 | 5184.9013
1959 | 4 | 29 | 164.5714 | 5 | 159.5714 | 29.6709 | 112.2144 | 0.50192 | 29.1689 | 82.94% | 229.9095 | 216.115 | 5186.7593
1959 | 4 | 30 | 185.4694 | 5 | 180.4694 | 29.6291 | 112.2144 | 0.50192 | 29.1271 | 82.94% | 229.5801 | 215.8053 | 5179.3272
1959 | 5 | 1 | 201.1429 | 5 | 196.1429 | 29.5977 | 112.2144 | 0.50192 | 29.0958 | 82.94% | 229.333 | 215.573 | 5173.7532
1959 | 5 | 2 | 182.8571 | 5 | 177.8571 | 29.6343 | 112.2144 | 0.50192 | 29.1324 | 82.94% | 229.6213 | 215.844 | 5180.2562
1959 | 5 | 3 | 156.7347 | 5 | 151.7347 | 29.6865 | 112.2144 | 0.50192 | 29.1846 | 82.94% | 230.0331 | 216.2311 | 5189.5463
1959 | 5 | 4 | 138.449 | 5 | 133.449 | 29.7231 | 112.2144 | 0.50192 | 29.2212 | 82.94% | 230.3213 | 216.5021 | 5196.0494
1959 | 5 | 5 | 125.3878 | 5 | 120.3878 | 29.7492 | 112.2144 | 0.50192 | 29.2473 | 82.94% | 230.5272 | 216.6956 | 5200.6944
1959 | 5 | 6 | 116.2449 | 5 | 111.2449 | 29.7675 | 111.2449 | 0.49328 | 29.2742 | 85.52% | 235.8614 | 221.7097 | 5321.0338
1959 | 5 | 7 | 109.7143 | 5 | 104.7143 | 29.7806 | 104.7143 | 0.43706 | 29.3435 | 88.93% | 231.4141 | 217.5293 | 5220.703
1959 | 5 | 8 | 104.4898 | 5 | 99.4898 | 29.791 | 99.4898 | 0.39454 | 29.3965 | 90.78% | 224.8473 | 211.3565 | 5072.5555
1959 | 5 | 9 | 96.6531 | 5 | 91.6531 | 29.8067 | 91.6531 | 0.33483 | 29.4719 | 91.61% | 209.5661 | 196.9922 | 4727.8117
1959 | 5 | 10 | 88.8163 | 5 | 83.8163 | 29.8224 | 83.8163 | 0.28002 | 29.5423 | 82.3% | 172.5826 | 162.2277 | 3893.4642
1959 | 5 | 11 | 87.5102 | 5 | 82.5102 | 29.825 | 82.5102 | 0.27136 | 29.5536 | 82.3% | 169.9581 | 159.7606 | 3834.2541
1959 | 5 | 12 | 83.5918 | 5 | 78.5918 | 29.8328 | 78.5918 | 0.2462 | 29.5866 | 76.68% | 151.0005 | 141.9405 | 3406.5721
1959 | 5 | 13 | 104.4898 | 5 | 99.4898 | 29.791 | 99.4898 | 0.39454 | 29.3965 | 90.78% | 224.8473 | 211.3565 | 5072.5555
1959 | 5 | 14 | 88.8163 | 5 | 83.8163 | 29.8224 | 83.8163 | 0.28002 | 29.5423 | 82.3% | 172.5826 | 162.2277 | 3893.4642
1959 | 5 | 15 | 87.5102 | 5 | 82.5102 | 29.825 | 82.5102 | 0.27136 | 29.5536 | 82.3% | 169.9581 | 159.7606 | 3834.2541
1959 | 5 | 16 | 77.0612 | 5 | 72.0612 | 29.8459 | 72.0612 | 0.20698 | 29.6389 | 66.63% | 120.5194 | 113.2883 | 2718.9185
1959 | 5 | 17 | 70.5306 | 5 | 65.5306 | 29.8589 | 65.5306 | 0.17117 | 29.6878 | 66.63% | 109.778 | 103.1913 | 2476.5915
1959 | 5 | 18 | 65.3061 | 5 | 60.3061 | 29.8694 | 60.3061 | 0.14496 | 29.7244 | 57.14% | 86.7439 | 81.5392 | 1956.9415
1959 | 5 | 19 | 61.3878 | 5 | 56.3878 | 29.8772 | 56.3878 | 0.12674 | 29.7505 | 57.14% | 81.1788 | 76.3081 | 1831.3944
1959 | 5 | 20 | 61.3878 | 5 | 56.3878 | 29.8772 | 56.3878 | 0.12674 | 29.7505 | 57.14% | 81.1788 | 76.3081 | 1831.3944
1959 | 5 | 21 | 58.7755 | 5 | 53.7755 | 29.8824 | 0 | 0 | 29.8824 | 0% | 0 | 0 | 0
1959 | 5 | 22 | 107.102 | 5 | 102.102 | 29.7858 | 102.102 | 0.41553 | 29.3703 | 89.95% | 228.4374 | 214.7311 | 5153.5467
1959 | 5 | 23 | 101.8776 | 5 | 96.8776 | 29.7962 | 96.8776 | 0.37409 | 29.4222 | 91.97% | 222.0074 | 208.6869 | 5008.4866
1959 | 5 | 24 | 79.6735 | 5 | 74.6735 | 29.8407 | 74.6735 | 0.22226 | 29.6184 | 66.63% | 124.8019 | 117.3138 | 2815.5312
1959 | 5 | 25 | 78.3673 | 5 | 73.3673 | 29.8433 | 73.3673 | 0.21456 | 29.6287 | 66.63% | 122.6617 | 115.302 | 2767.2482
1959 | 5 | 26 | 67.9184 | 5 | 62.9184 | 29.8642 | 62.9184 | 0.15779 | 29.7064 | 57.14% | 90.4463 | 85.0195 | 2040.4691
1959 | 5 | 27 | 57.4694 | 5 | 52.4694 | 29.8851 | 0 | 0 | 29.8851 | 0% | 0 | 0 | 0
1959 | 5 | 28 | 49.6327 | 5 | 44.6327 | 29.9007 | 0 | 0 | 29.9007 | 0% | 0 | 0 | 0
1959 | 5 | 29 | 43.102 | 5 | 38.102 | 29.9138 | 0 | 0 | 29.9138 | 0% | 0 | 0 | 0
1959 | 5 | 30 | 37.8776 | 5 | 32.8776 | 29.9242 | 0 | 0 | 29.9242 | 0% | 0 | 0 | 0
1959 | 5 | 31 | 39.1837 | 5 | 34.1837 | 29.9216 | 0 | 0 | 29.9216 | 0% | 0 | 0 | 0
1959 | 6 | 1 | 35.2653 | 5 | 30.2653 | 29.9295 | 0 | 0 | 29.9295 | 0% | 0 | 0 | 0
1959 | 6 | 2 | 36.5714 | 5 | 31.5714 | 29.9269 | 0 | 0 | 29.9269 | 0% | 0 | 0 | 0
1959 | 6 | 3 | 39.1837 | 5 | 34.1837 | 29.9216 | 0 | 0 | 29.9216 | 0% | 0 | 0 | 0
1959 | 6 | 4 | 36.5714 | 5 | 31.5714 | 29.9269 | 0 | 0 | 29.9269 | 0% | 0 | 0 | 0
1959 | 6 | 5 | 31.3469 | 5 | 26.3469 | 29.9373 | 0 | 0 | 29.9373 | 0% | 0 | 0 | 0
1959 | 6 | 6 | 28.7347 | 5 | 23.7347 | 29.9425 | 0 | 0 | 29.9425 | 0% | 0 | 0 | 0
1959 | 6 | 7 | 31.3469 | 5 | 26.3469 | 29.9373 | 0 | 0 | 29.9373 | 0% | 0 | 0 | 0
1959 | 6 | 8 | 39.1837 | 5 | 34.1837 | 29.9216 | 0 | 0 | 29.9216 | 0% | 0 | 0 | 0
1959 | 6 | 9 | 57.4694 | 5 | 52.4694 | 29.8851 | 0 | 0 | 29.8851 | 0% | 0 | 0 | 0
1959 | 6 | 10 | 65.3061 | 5 | 60.3061 | 29.8694 | 60.3061 | 0.14496 | 29.7244 | 57.14% | 86.7439 | 81.5392 | 1956.9415
1959 | 6 | 11 | 44.4082 | 5 | 39.4082 | 29.9112 | 0 | 0 | 29.9112 | 0% | 0 | 0 | 0
1959 | 6 | 12 | 32.6531 | 5 | 27.6531 | 29.9347 | 0 | 0 | 29.9347 | 0% | 0 | 0 | 0
1959 | 6 | 13 | 36.5714 | 5 | 31.5714 | 29.9269 | 0 | 0 | 29.9269 | 0% | 0 | 0 | 0
1959 | 6 | 14 | 248.1633 | 5 | 243.1633 | 29.5037 | 112.2144 | 0.50192 | 29.0018 | 82.94% | 228.5918 | 214.8763 | 5157.031
1959 | 6 | 15 | 626.9388 | 5 | 621.9388 | 28.7461 | 112.2144 | 0.50192 | 28.2442 | 82.94% | 222.6208 | 209.2635 | 5022.3249
1959 | 6 | 16 | 557.7143 | 5 | 552.7143 | 28.8846 | 112.2144 | 0.50192 | 28.3827 | 82.94% | 223.712 | 210.2893 | 5046.9436
1959 | 6 | 17 | 454.5306 | 5 | 449.5306 | 29.0909 | 112.2144 | 0.50192 | 28.589 | 82.94% | 225.3386 | 211.8183 | 5083.6394
1959 | 6 | 18 | 512 | 5 | 507 | 28.976 | 112.2144 | 0.50192 | 28.4741 | 82.94% | 224.4327 | 210.9667 | 5063.2013
1959 | 6 | 19 | 773.2245 | 5 | 768.2245 | 28.4536 | 112.2144 | 0.50192 | 27.9516 | 82.94% | 220.3147 | 207.0959 | 4970.3005
1959 | 6 | 20 | 572.0816 | 5 | 567.0816 | 28.8558 | 112.2144 | 0.50192 | 28.3539 | 82.94% | 223.4856 | 210.0764 | 5041.8341
1959 | 6 | 21 | 323.9184 | 5 | 318.9184 | 29.3522 | 112.2144 | 0.50192 | 28.8502 | 82.94% | 227.3976 | 213.7537 | 5130.0898
1959 | 6 | 22 | 212.898 | 5 | 207.898 | 29.5742 | 112.2144 | 0.50192 | 29.0723 | 82.94% | 229.1477 | 215.3989 | 5169.5726
1959 | 6 | 23 | 165.8776 | 5 | 160.8776 | 29.6682 | 112.2144 | 0.50192 | 29.1663 | 82.94% | 229.889 | 216.0956 | 5186.2948
1959 | 6 | 24 | 116.2449 | 5 | 111.2449 | 29.7675 | 111.2449 | 0.49328 | 29.2742 | 85.52% | 235.8614 | 221.7097 | 5321.0338
1959 | 6 | 25 | 97.9592 | 5 | 92.9592 | 29.8041 | 92.9592 | 0.34444 | 29.4596 | 91.61% | 212.4644 | 199.7166 | 4793.1976
1959 | 6 | 26 | 86.2041 | 5 | 81.2041 | 29.8276 | 81.2041 | 0.26284 | 29.5648 | 82.3% | 167.3307 | 157.2908 | 3774.9804
1959 | 6 | 27 | 86.2041 | 5 | 81.2041 | 29.8276 | 81.2041 | 0.26284 | 29.5648 | 82.3% | 167.3307 | 157.2908 | 3774.9804
1959 | 6 | 28 | 96.6531 | 5 | 91.6531 | 29.8067 | 91.6531 | 0.33483 | 29.4719 | 91.61% | 209.5661 | 196.9922 | 4727.8117
1959 | 6 | 29 | 222.0408 | 5 | 217.0408 | 29.5559 | 112.2144 | 0.50192 | 29.054 | 82.94% | 229.0036 | 215.2634 | 5166.3211
1959 | 6 | 30 | 161.9592 | 5 | 156.9592 | 29.6761 | 112.2144 | 0.50192 | 29.1742 | 82.94% | 229.9507 | 216.1537 | 5187.6883
1959 | 7 | 1 | 104.4898 | 5 | 99.4898 | 29.791 | 99.4898 | 0.39454 | 29.3965 | 90.78% | 224.8473 | 211.3565 | 5072.5555
1959 | 7 | 2 | 116.2449 | 5 | 111.2449 | 29.7675 | 111.2449 | 0.49328 | 29.2742 | 85.52% | 235.8614 | 221.7097 | 5321.0338
1959 | 7 | 3 | 116.2449 | 5 | 111.2449 | 29.7675 | 111.2449 | 0.49328 | 29.2742 | 85.52% | 235.8614 | 221.7097 | 5321.0338
1959 | 7 | 4 | 83.5918 | 5 | 78.5918 | 29.8328 | 78.5918 | 0.2462 | 29.5866 | 76.68% | 151.0005 | 141.9405 | 3406.5721
1959 | 7 | 5 | 71.8367 | 5 | 66.8367 | 29.8563 | 66.8367 | 0.17806 | 29.6783 | 66.63% | 111.9302 | 105.2144 | 2525.1451
1959 | 7 | 6 | 65.3061 | 5 | 60.3061 | 29.8694 | 60.3061 | 0.14496 | 29.7244 | 57.14% | 86.7439 | 81.5392 | 1956.9415
1959 | 7 | 7 | 52.2449 | 5 | 47.2449 | 29.8955 | 0 | 0 | 29.8955 | 0% | 0 | 0 | 0
1959 | 7 | 8 | 44.4082 | 5 | 39.4082 | 29.9112 | 0 | 0 | 29.9112 | 0% | 0 | 0 | 0
1959 | 7 | 9 | 39.1837 | 5 | 34.1837 | 29.9216 | 0 | 0 | 29.9216 | 0% | 0 | 0 | 0
1959 | 7 | 10 | 35.2653 | 5 | 30.2653 | 29.9295 | 0 | 0 | 29.9295 | 0% | 0 | 0 | 0
1959 | 7 | 11 | 49.6327 | 5 | 44.6327 | 29.9007 | 0 | 0 | 29.9007 | 0% | 0 | 0 | 0
1959 | 7 | 12 | 62.6939 | 5 | 57.6939 | 29.8746 | 57.6939 | 0.13268 | 29.7419 | 57.14% | 83.0353 | 78.0532 | 1873.2768
1959 | 7 | 13 | 52.2449 | 5 | 47.2449 | 29.8955 | 0 | 0 | 29.8955 | 0% | 0 | 0 | 0
1959 | 7 | 14 | 52.2449 | 5 | 47.2449 | 29.8955 | 0 | 0 | 29.8955 | 0% | 0 | 0 | 0
1959 | 7 | 15 | 41.7959 | 5 | 36.7959 | 29.9164 | 0 | 0 | 29.9164 | 0% | 0 | 0 | 0
1959 | 7 | 16 | 45.7143 | 5 | 40.7143 | 29.9086 | 0 | 0 | 29.9086 | 0% | 0 | 0 | 0
1959 | 7 | 17 | 32.6531 | 5 | 27.6531 | 29.9347 | 0 | 0 | 29.9347 | 0% | 0 | 0 | 0
1959 | 7 | 18 | 28.7347 | 5 | 23.7347 | 29.9425 | 0 | 0 | 29.9425 | 0% | 0 | 0 | 0
1959 | 7 | 19 | 28.7347 | 5 | 23.7347 | 29.9425 | 0 | 0 | 29.9425 | 0% | 0 | 0 | 0
1959 | 7 | 20 | 69.2245 | 5 | 64.2245 | 29.8616 | 64.2245 | 0.16441 | 29.6971 | 57.14% | 92.2952 | 86.7575 | 2082.1799
1959 | 7 | 21 | 54.8571 | 5 | 49.8571 | 29.8903 | 0 | 0 | 29.8903 | 0% | 0 | 0 | 0
1959 | 7 | 22 | 43.102 | 5 | 38.102 | 29.9138 | 0 | 0 | 29.9138 | 0% | 0 | 0 | 0
1959 | 7 | 23 | 33.9592 | 5 | 28.9592 | 29.9321 | 0 | 0 | 29.9321 | 0% | 0 | 0 | 0
1959 | 7 | 24 | 28.7347 | 5 | 23.7347 | 29.9425 | 0 | 0 | 29.9425 | 0% | 0 | 0 | 0
1959 | 7 | 25 | 26.1224 | 5 | 21.1224 | 29.9478 | 0 | 0 | 29.9478 | 0% | 0 | 0 | 0
1959 | 7 | 26 | 23.5102 | 5 | 18.5102 | 29.953 | 0 | 0 | 29.953 | 0% | 0 | 0 | 0
1959 | 7 | 27 | 20.898 | 5 | 15.898 | 29.9582 | 0 | 0 | 29.9582 | 0% | 0 | 0 | 0
1959 | 7 | 28 | 19.5918 | 5 | 14.5918 | 29.9608 | 0 | 0 | 29.9608 | 0% | 0 | 0 | 0
1959 | 7 | 29 | 16.9796 | 5 | 11.9796 | 29.966 | 0 | 0 | 29.966 | 0% | 0 | 0 | 0
1959 | 7 | 30 | 15.6735 | 5 | 10.6735 | 29.9687 | 0 | 0 | 29.9687 | 0% | 0 | 0 | 0
1959 | 7 | 31 | 14.3673 | 5 | 9.3673 | 29.9713 | 0 | 0 | 29.9713 | 0% | 0 | 0 | 0
1959 | 8 | 1 | 14.3673 | 5 | 9.3673 | 29.9713 | 0 | 0 | 29.9713 | 0% | 0 | 0 | 0
1959 | 8 | 2 | 13.0612 | 5 | 8.0612 | 29.9739 | 0 | 0 | 29.9739 | 0% | 0 | 0 | 0
1959 | 8 | 3 | 11.8857 | 5 | 6.8857 | 29.9762 | 0 | 0 | 29.9762 | 0% | 0 | 0 | 0
1959 | 8 | 4 | 11.4939 | 5 | 6.4939 | 29.977 | 0 | 0 | 29.977 | 0% | 0 | 0 | 0
1959 | 8 | 5 | 10.8408 | 5 | 5.8408 | 29.9783 | 0 | 0 | 29.9783 | 0% | 0 | 0 | 0
1959 | 8 | 6 | 10.5796 | 5 | 5.5796 | 29.9788 | 0 | 0 | 29.9788 | 0% | 0 | 0 | 0
1959 | 8 | 7 | 10.5796 | 5 | 5.5796 | 29.9788 | 0 | 0 | 29.9788 | 0% | 0 | 0 | 0
1959 | 8 | 8 | 10.5796 | 5 | 5.5796 | 29.9788 | 0 | 0 | 29.9788 | 0% | 0 | 0 | 0
1959 | 8 | 9 | 11.2327 | 5 | 6.2327 | 29.9775 | 0 | 0 | 29.9775 | 0% | 0 | 0 | 0
1959 | 8 | 10 | 36.5714 | 5 | 31.5714 | 29.9269 | 0 | 0 | 29.9269 | 0% | 0 | 0 | 0
1959 | 8 | 11 | 101.8776 | 5 | 96.8776 | 29.7962 | 96.8776 | 0.37409 | 29.4222 | 91.97% | 222.0074 | 208.6869 | 5008.4866
1959 | 8 | 12 | 47.0204 | 5 | 42.0204 | 29.906 | 0 | 0 | 29.906 | 0% | 0 | 0 | 0
1959 | 8 | 13 | 28.7347 | 5 | 23.7347 | 29.9425 | 0 | 0 | 29.9425 | 0% | 0 | 0 | 0
1959 | 8 | 14 | 23.5102 | 5 | 18.5102 | 29.953 | 0 | 0 | 29.953 | 0% | 0 | 0 | 0
1959 | 8 | 15 | 18.2857 | 5 | 13.2857 | 29.9634 | 0 | 0 | 29.9634 | 0% | 0 | 0 | 0
1959 | 8 | 16 | 18.2857 | 5 | 13.2857 | 29.9634 | 0 | 0 | 29.9634 | 0% | 0 | 0 | 0
1959 | 8 | 17 | 28.7347 | 5 | 23.7347 | 29.9425 | 0 | 0 | 29.9425 | 0% | 0 | 0 | 0
1959 | 8 | 18 | 26.1224 | 5 | 21.1224 | 29.9478 | 0 | 0 | 29.9478 | 0% | 0 | 0 | 0
1959 | 8 | 19 | 20.898 | 5 | 15.898 | 29.9582 | 0 | 0 | 29.9582 | 0% | 0 | 0 | 0
1959 | 8 | 20 | 18.2857 | 5 | 13.2857 | 29.9634 | 0 | 0 | 29.9634 | 0% | 0 | 0 | 0
1959 | 8 | 21 | 15.6735 | 5 | 10.6735 | 29.9687 | 0 | 0 | 29.9687 | 0% | 0 | 0 | 0
1959 | 8 | 22 | 14.3673 | 5 | 9.3673 | 29.9713 | 0 | 0 | 29.9713 | 0% | 0 | 0 | 0
1959 | 8 | 23 | 13.0612 | 5 | 8.0612 | 29.9739 | 0 | 0 | 29.9739 | 0% | 0 | 0 | 0
1959 | 8 | 24 | 12.9306 | 5 | 7.9306 | 29.9741 | 0 | 0 | 29.9741 | 0% | 0 | 0 | 0
1959 | 8 | 25 | 15.6735 | 5 | 10.6735 | 29.9687 | 0 | 0 | 29.9687 | 0% | 0 | 0 | 0
1959 | 8 | 26 | 15.6735 | 5 | 10.6735 | 29.9687 | 0 | 0 | 29.9687 | 0% | 0 | 0 | 0
1959 | 8 | 27 | 14.3673 | 5 | 9.3673 | 29.9713 | 0 | 0 | 29.9713 | 0% | 0 | 0 | 0
1959 | 8 | 28 | 13.0612 | 5 | 8.0612 | 29.9739 | 0 | 0 | 29.9739 | 0% | 0 | 0 | 0
1959 | 8 | 29 | 14.3673 | 5 | 9.3673 | 29.9713 | 0 | 0 | 29.9713 | 0% | 0 | 0 | 0
1959 | 8 | 30 | 14.3673 | 5 | 9.3673 | 29.9713 | 0 | 0 | 29.9713 | 0% | 0 | 0 | 0
1959 | 8 | 31 | 16.9796 | 5 | 11.9796 | 29.966 | 0 | 0 | 29.966 | 0% | 0 | 0 | 0
1959 | 9 | 1 | 122.7755 | 5 | 117.7755 | 29.7544 | 112.2144 | 0.50192 | 29.2525 | 82.94% | 230.5684 | 216.7343 | 5201.6234
1959 | 9 | 2 | 103.1837 | 5 | 98.1837 | 29.7936 | 98.1837 | 0.38425 | 29.4094 | 91.51% | 223.778 | 210.3513 | 5048.432
1959 | 9 | 3 | 352.6531 | 5 | 347.6531 | 29.2947 | 112.2144 | 0.50192 | 28.7928 | 82.94% | 226.9446 | 213.3279 | 5119.8707
1959 | 9 | 4 | 246.8571 | 5 | 241.8571 | 29.5063 | 112.2144 | 0.50192 | 29.0044 | 82.94% | 228.6124 | 214.8956 | 5157.4955
1959 | 9 | 5 | 131.9184 | 5 | 126.9184 | 29.7362 | 112.2144 | 0.50192 | 29.2342 | 82.94% | 230.4243 | 216.5988 | 5198.3719
1959 | 9 | 6 | 88.8163 | 5 | 83.8163 | 29.8224 | 83.8163 | 0.28002 | 29.5423 | 82.3% | 172.5826 | 162.2277 | 3893.4642
1959 | 9 | 7 | 65.3061 | 5 | 60.3061 | 29.8694 | 60.3061 | 0.14496 | 29.7244 | 57.14% | 86.7439 | 81.5392 | 1956.9415
1959 | 9 | 8 | 49.6327 | 5 | 44.6327 | 29.9007 | 0 | 0 | 29.9007 | 0% | 0 | 0 | 0
1959 | 9 | 9 | 37.8776 | 5 | 32.8776 | 29.9242 | 0 | 0 | 29.9242 | 0% | 0 | 0 | 0
1959 | 9 | 10 | 31.3469 | 5 | 26.3469 | 29.9373 | 0 | 0 | 29.9373 | 0% | 0 | 0 | 0
1959 | 9 | 11 | 28.7347 | 5 | 23.7347 | 29.9425 | 0 | 0 | 29.9425 | 0% | 0 | 0 | 0
1959 | 9 | 12 | 23.5102 | 5 | 18.5102 | 29.953 | 0 | 0 | 29.953 | 0% | 0 | 0 | 0
1959 | 9 | 13 | 22.2041 | 5 | 17.2041 | 29.9556 | 0 | 0 | 29.9556 | 0% | 0 | 0 | 0
1959 | 9 | 14 | 19.5918 | 5 | 14.5918 | 29.9608 | 0 | 0 | 29.9608 | 0% | 0 | 0 | 0
1959 | 9 | 15 | 18.2857 | 5 | 13.2857 | 29.9634 | 0 | 0 | 29.9634 | 0% | 0 | 0 | 0
1959 | 9 | 16 | 19.5918 | 5 | 14.5918 | 29.9608 | 0 | 0 | 29.9608 | 0% | 0 | 0 | 0
1959 | 9 | 17 | 19.5918 | 5 | 14.5918 | 29.9608 | 0 | 0 | 29.9608 | 0% | 0 | 0 | 0
1959 | 9 | 18 | 19.5918 | 5 | 14.5918 | 29.9608 | 0 | 0 | 29.9608 | 0% | 0 | 0 | 0
1959 | 9 | 19 | 16.9796 | 5 | 11.9796 | 29.966 | 0 | 0 | 29.966 | 0% | 0 | 0 | 0
1959 | 9 | 20 | 16.9796 | 5 | 11.9796 | 29.966 | 0 | 0 | 29.966 | 0% | 0 | 0 | 0
1959 | 9 | 21 | 15.6735 | 5 | 10.6735 | 29.9687 | 0 | 0 | 29.9687 | 0% | 0 | 0 | 0
1959 | 9 | 22 | 15.6735 | 5 | 10.6735 | 29.9687 | 0 | 0 | 29.9687 | 0% | 0 | 0 | 0
1959 | 9 | 23 | 14.3673 | 5 | 9.3673 | 29.9713 | 0 | 0 | 29.9713 | 0% | 0 | 0 | 0
1959 | 9 | 24 | 14.3673 | 5 | 9.3673 | 29.9713 | 0 | 0 | 29.9713 | 0% | 0 | 0 | 0
1959 | 9 | 25 | 12.9306 | 5 | 7.9306 | 29.9741 | 0 | 0 | 29.9741 | 0% | 0 | 0 | 0
1959 | 9 | 26 | 11.8857 | 5 | 6.8857 | 29.9762 | 0 | 0 | 29.9762 | 0% | 0 | 0 | 0
1959 | 9 | 27 | 11.2327 | 5 | 6.2327 | 29.9775 | 0 | 0 | 29.9775 | 0% | 0 | 0 | 0
1959 | 9 | 28 | 11.2327 | 5 | 6.2327 | 29.9775 | 0 | 0 | 29.9775 | 0% | 0 | 0 | 0
1959 | 9 | 29 | 11.2327 | 5 | 6.2327 | 29.9775 | 0 | 0 | 29.9775 | 0% | 0 | 0 | 0
1959 | 9 | 30 | 10.8408 | 5 | 5.8408 | 29.9783 | 0 | 0 | 29.9783 | 0% | 0 | 0 | 0
1959 | 10 | 1 | 22.2041 | 5 | 17.2041 | 29.9556 | 0 | 0 | 29.9556 | 0% | 0 | 0 | 0
1959 | 10 | 2 | 44.4082 | 5 | 39.4082 | 29.9112 | 0 | 0 | 29.9112 | 0% | 0 | 0 | 0
1959 | 10 | 3 | 36.5714 | 5 | 31.5714 | 29.9269 | 0 | 0 | 29.9269 | 0% | 0 | 0 | 0
1959 | 10 | 4 | 26.1224 | 5 | 21.1224 | 29.9478 | 0 | 0 | 29.9478 | 0% | 0 | 0 | 0
1959 | 10 | 5 | 23.5102 | 5 | 18.5102 | 29.953 | 0 | 0 | 29.953 | 0% | 0 | 0 | 0
1959 | 10 | 6 | 61.3878 | 5 | 56.3878 | 29.8772 | 56.3878 | 0.12674 | 29.7505 | 57.14% | 81.1788 | 76.3081 | 1831.3944
1959 | 10 | 7 | 143.6735 | 5 | 138.6735 | 29.7127 | 112.2144 | 0.50192 | 29.2107 | 82.94% | 230.239 | 216.4246 | 5194.1913
1959 | 10 | 8 | 199.8367 | 5 | 194.8367 | 29.6003 | 112.2144 | 0.50192 | 29.0984 | 82.94% | 229.3536 | 215.5924 | 5174.2177
1959 | 10 | 9 | 121.4694 | 5 | 116.4694 | 29.7571 | 112.2144 | 0.50192 | 29.2551 | 82.94% | 230.589 | 216.7537 | 5202.0879
1959 | 10 | 10 | 99.2653 | 5 | 94.2653 | 29.8015 | 94.2653 | 0.35419 | 29.4473 | 92.16% | 216.6522 | 203.6531 | 4887.6743
1959 | 10 | 11 | 79.6735 | 5 | 74.6735 | 29.8407 | 74.6735 | 0.22226 | 29.6184 | 66.63% | 124.8019 | 117.3138 | 2815.5312
1959 | 10 | 12 | 83.5918 | 5 | 78.5918 | 29.8328 | 78.5918 | 0.2462 | 29.5866 | 76.68% | 151.0005 | 141.9405 | 3406.5721
1959 | 10 | 13 | 74.449 | 5 | 69.449 | 29.8511 | 69.449 | 0.19225 | 29.6589 | 66.63% | 116.2288 | 109.2551 | 2622.1213
1959 | 10 | 14 | 64 | 5 | 59 | 29.872 | 59 | 0.13875 | 29.7332 | 57.14% | 84.8903 | 79.7969 | 1915.126
1959 | 10 | 15 | 54.8571 | 5 | 49.8571 | 29.8903 | 0 | 0 | 29.8903 | 0% | 0 | 0 | 0
1959 | 10 | 16 | 50.9388 | 5 | 45.9388 | 29.8981 | 0 | 0 | 29.8981 | 0% | 0 | 0 | 0
1959 | 10 | 17 | 45.7143 | 5 | 40.7143 | 29.9086 | 0 | 0 | 29.9086 | 0% | 0 | 0 | 0
1959 | 10 | 18 | 44.4082 | 5 | 39.4082 | 29.9112 | 0 | 0 | 29.9112 | 0% | 0 | 0 | 0
1959 | 10 | 19 | 41.7959 | 5 | 36.7959 | 29.9164 | 0 | 0 | 29.9164 | 0% | 0 | 0 | 0
1959 | 10 | 20 | 36.5714 | 5 | 31.5714 | 29.9269 | 0 | 0 | 29.9269 | 0% | 0 | 0 | 0
1959 | 10 | 21 | 36.5714 | 5 | 31.5714 | 29.9269 | 0 | 0 | 29.9269 | 0% | 0 | 0 | 0
1959 | 10 | 22 | 33.9592 | 5 | 28.9592 | 29.9321 | 0 | 0 | 29.9321 | 0% | 0 | 0 | 0
1959 | 10 | 23 | 44.4082 | 5 | 39.4082 | 29.9112 | 0 | 0 | 29.9112 | 0% | 0 | 0 | 0
1959 | 10 | 24 | 535.5102 | 5 | 530.5102 | 28.929 | 112.2144 | 0.50192 | 28.4271 | 82.94% | 224.0621 | 210.6183 | 5054.8402
1959 | 10 | 25 | 2194.2857 | 5 | 2189.2857 | 25.6114 | 112.2144 | 0.50192 | 25.1095 | 82.94% | 197.9131 | 186.0383 | 4464.9203
1959 | 10 | 26 | 961.3061 | 5 | 956.3061 | 28.0774 | 112.2144 | 0.50192 | 27.5755 | 82.94% | 217.3498 | 204.3088 | 4903.4119
1959 | 10 | 27 | 491.102 | 5 | 486.102 | 29.0178 | 112.2144 | 0.50192 | 28.5159 | 82.94% | 224.7621 | 211.2764 | 5070.6333
1959 | 10 | 28 | 309.551 | 5 | 304.551 | 29.3809 | 112.2144 | 0.50192 | 28.879 | 82.94% | 227.6241 | 213.9666 | 5135.1994
1959 | 10 | 29 | 229.8776 | 5 | 224.8776 | 29.5402 | 112.2144 | 0.50192 | 29.0383 | 82.94% | 228.8801 | 215.1473 | 5163.5341
1959 | 10 | 30 | 182.8571 | 5 | 177.8571 | 29.6343 | 112.2144 | 0.50192 | 29.1324 | 82.94% | 229.6213 | 215.844 | 5180.2562
1959 | 10 | 31 | 190.6939 | 5 | 185.6939 | 29.6186 | 112.2144 | 0.50192 | 29.1167 | 82.94% | 229.4977 | 215.7279 | 5177.4692
1959 | 11 | 1 | 344.8163 | 5 | 339.8163 | 29.3104 | 112.2144 | 0.50192 | 28.8085 | 82.94% | 227.0682 | 213.4441 | 5122.6578
1959 | 11 | 2 | 292.5714 | 5 | 287.5714 | 29.4149 | 112.2144 | 0.50192 | 28.9129 | 82.94% | 227.8918 | 214.2182 | 5141.2379
1959 | 11 | 3 | 229.8776 | 5 | 224.8776 | 29.5402 | 112.2144 | 0.50192 | 29.0383 | 82.94% | 228.8801 | 215.1473 | 5163.5341
1959 | 11 | 4 | 185.4694 | 5 | 180.4694 | 29.6291 | 112.2144 | 0.50192 | 29.1271 | 82.94% | 229.5801 | 215.8053 | 5179.3272
1959 | 11 | 5 | 188.0816 | 5 | 183.0816 | 29.6238 | 112.2144 | 0.50192 | 29.1219 | 82.94% | 229.5389 | 215.7666 | 5178.3982
1959 | 11 | 6 | 181.551 | 5 | 176.551 | 29.6369 | 112.2144 | 0.50192 | 29.135 | 82.94% | 229.6419 | 215.8634 | 5180.7207
1959 | 11 | 7 | 607.3469 | 5 | 602.3469 | 28.7853 | 112.2144 | 0.50192 | 28.2834 | 82.94% | 222.9296 | 209.5539 | 5029.2925
1959 | 11 | 8 | 615.1837 | 5 | 610.1837 | 28.7696 | 112.2144 | 0.50192 | 28.2677 | 82.94% | 222.8061 | 209.4377 | 5026.5055
1959 | 11 | 9 | 403.5918 | 5 | 398.5918 | 29.1928 | 112.2144 | 0.50192 | 28.6909 | 82.94% | 226.1416 | 212.5731 | 5101.7551
1959 | 11 | 10 | 309.551 | 5 | 304.551 | 29.3809 | 112.2144 | 0.50192 | 28.879 | 82.94% | 227.6241 | 213.9666 | 5135.1994
1959 | 11 | 11 | 258.6122 | 5 | 253.6122 | 29.4828 | 112.2144 | 0.50192 | 28.9809 | 82.94% | 228.4271 | 214.7215 | 5153.315
1959 | 11 | 12 | 237.7143 | 5 | 232.7143 | 29.5246 | 112.2144 | 0.50192 | 29.0227 | 82.94% | 228.7565 | 215.0311 | 5160.7471
1959 | 11 | 13 | 222.0408 | 5 | 217.0408 | 29.5559 | 112.2144 | 0.50192 | 29.054 | 82.94% | 229.0036 | 215.2634 | 5166.3211
1959 | 11 | 14 | 224.6531 | 5 | 219.6531 | 29.5507 | 112.2144 | 0.50192 | 29.0488 | 82.94% | 228.9624 | 215.2247 | 5165.3921
1959 | 11 | 15 | 427.102 | 5 | 422.102 | 29.1458 | 112.2144 | 0.50192 | 28.6439 | 82.94% | 225.771 | 212.2248 | 5093.394
1959 | 11 | 16 | 360.4898 | 5 | 355.4898 | 29.279 | 112.2144 | 0.50192 | 28.7771 | 82.94% | 226.8211 | 213.2118 | 5117.0837
1959 | 11 | 17 | 326.5306 | 5 | 321.5306 | 29.3469 | 112.2144 | 0.50192 | 28.845 | 82.94% | 227.3564 | 213.715 | 5129.1608
1959 | 11 | 18 | 391.8367 | 5 | 386.8367 | 29.2163 | 112.2144 | 0.50192 | 28.7144 | 82.94% | 226.3269 | 212.7473 | 5105.9356
1959 | 11 | 19 | 292.5714 | 5 | 287.5714 | 29.4149 | 112.2144 | 0.50192 | 28.9129 | 82.94% | 227.8918 | 214.2182 | 5141.2379
1959 | 11 | 20 | 245.551 | 5 | 240.551 | 29.5089 | 112.2144 | 0.50192 | 29.007 | 82.94% | 228.633 | 214.915 | 5157.96
1959 | 11 | 21 | 210.2857 | 5 | 205.2857 | 29.5794 | 112.2144 | 0.50192 | 29.0775 | 82.94% | 229.1889 | 215.4376 | 5170.5017
1959 | 11 | 22 | 193.3061 | 5 | 188.3061 | 29.6134 | 112.2144 | 0.50192 | 29.1115 | 82.94% | 229.4566 | 215.6892 | 5176.5402
1959 | 11 | 23 | 182.8571 | 5 | 177.8571 | 29.6343 | 112.2144 | 0.50192 | 29.1324 | 82.94% | 229.6213 | 215.844 | 5180.2562
1959 | 11 | 24 | 240.3265 | 5 | 235.3265 | 29.5193 | 112.2144 | 0.50192 | 29.0174 | 82.94% | 228.7153 | 214.9924 | 5159.8181
1959 | 11 | 25 | 1488.9796 | 5 | 1483.9796 | 27.022 | 112.2144 | 0.50192 | 26.5201 | 82.94% | 209.0316 | 196.4897 | 4715.7524
1959 | 11 | 26 | 1410.6122 | 5 | 1405.6122 | 27.1788 | 112.2144 | 0.50192 | 26.6769 | 82.94% | 210.267 | 197.6509 | 4743.6226
1959 | 11 | 27 | 675.2653 | 5 | 670.2653 | 28.6495 | 112.2144 | 0.50192 | 28.1476 | 82.94% | 221.859 | 208.5474 | 5005.1383
1959 | 11 | 28 | 855.5102 | 5 | 850.5102 | 28.289 | 112.2144 | 0.50192 | 27.7871 | 82.94% | 219.0176 | 205.8765 | 4941.0367
1959 | 11 | 29 | 1619.5918 | 5 | 1614.5918 | 26.7608 | 112.2144 | 0.50192 | 26.2589 | 82.94% | 206.9726 | 194.5542 | 4669.302
1959 | 11 | 30 | 808.4898 | 5 | 803.4898 | 28.383 | 112.2144 | 0.50192 | 27.8811 | 82.94% | 219.7588 | 206.5733 | 4957.7589
1959 | 12 | 1 | 509.3878 | 5 | 504.3878 | 28.9812 | 112.2144 | 0.50192 | 28.4793 | 82.94% | 224.4739 | 211.0054 | 5064.1303
1959 | 12 | 2 | 387.9184 | 5 | 382.9184 | 29.2242 | 112.2144 | 0.50192 | 28.7222 | 82.94% | 226.3887 | 212.8054 | 5107.3291
1959 | 12 | 3 | 338.2857 | 5 | 333.2857 | 29.3234 | 112.2144 | 0.50192 | 28.8215 | 82.94% | 227.1711 | 213.5408 | 5124.9803
1959 | 12 | 4 | 312.1633 | 5 | 307.1633 | 29.3757 | 112.2144 | 0.50192 | 28.8738 | 82.94% | 227.5829 | 213.9279 | 5134.2704
1959 | 12 | 5 | 282.1224 | 5 | 277.1224 | 29.4358 | 112.2144 | 0.50192 | 28.9338 | 82.94% | 228.0565 | 214.3731 | 5144.9539
1959 | 12 | 6 | 269.0612 | 5 | 264.0612 | 29.4619 | 112.2144 | 0.50192 | 28.96 | 82.94% | 228.2624 | 214.5666 | 5149.599
1959 | 12 | 7 | 411.4286 | 5 | 406.4286 | 29.1771 | 112.2144 | 0.50192 | 28.6752 | 82.94% | 226.0181 | 212.457 | 5098.9681
1959 | 12 | 8 | 625.6327 | 5 | 620.6327 | 28.7487 | 112.2144 | 0.50192 | 28.2468 | 82.94% | 222.6414 | 209.2829 | 5022.7894
1959 | 12 | 9 | 410.1224 | 5 | 405.1224 | 29.1798 | 112.2144 | 0.50192 | 28.6778 | 82.94% | 226.0387 | 212.4764 | 5099.4326
1959 | 12 | 10 | 314.7755 | 5 | 309.7755 | 29.3704 | 112.2144 | 0.50192 | 28.8685 | 82.94% | 227.5417 | 213.8892 | 5133.3413
1959 | 12 | 11 | 269.0612 | 5 | 264.0612 | 29.4619 | 112.2144 | 0.50192 | 28.96 | 82.94% | 228.2624 | 214.5666 | 5149.599
1959 | 12 | 12 | 237.7143 | 5 | 232.7143 | 29.5246 | 112.2144 | 0.50192 | 29.0227 | 82.94% | 228.7565 | 215.0311 | 5160.7471
1959 | 12 | 13 | 468.898 | 5 | 463.898 | 29.0622 | 112.2144 | 0.50192 | 28.5603 | 82.94% | 225.1121 | 211.6054 | 5078.5299
1959 | 12 | 14 | 566.8571 | 5 | 561.8571 | 28.8663 | 112.2144 | 0.50192 | 28.3644 | 82.94% | 223.5679 | 210.1538 | 5043.6921
1959 | 12 | 15 | 512 | 5 | 507 | 28.976 | 112.2144 | 0.50192 | 28.4741 | 82.94% | 224.4327 | 210.9667 | 5063.2013
1959 | 12 | 16 | 309.551 | 5 | 304.551 | 29.3809 | 112.2144 | 0.50192 | 28.879 | 82.94% | 227.6241 | 213.9666 | 5135.1994
1959 | 12 | 17 | 274.2857 | 5 | 269.2857 | 29.4514 | 112.2144 | 0.50192 | 28.9495 | 82.94% | 228.18 | 214.4892 | 5147.741
1959 | 12 | 18 | 245.551 | 5 | 240.551 | 29.5089 | 112.2144 | 0.50192 | 29.007 | 82.94% | 228.633 | 214.915 | 5157.96
1959 | 12 | 19 | 224.6531 | 5 | 219.6531 | 29.5507 | 112.2144 | 0.50192 | 29.0488 | 82.94% | 228.9624 | 215.2247 | 5165.3921
1959 | 12 | 20 | 199.8367 | 5 | 194.8367 | 29.6003 | 112.2144 | 0.50192 | 29.0984 | 82.94% | 229.3536 | 215.5924 | 5174.2177
1959 | 12 | 21 | 185.4694 | 5 | 180.4694 | 29.6291 | 112.2144 | 0.50192 | 29.1271 | 82.94% | 229.5801 | 215.8053 | 5179.3272
1959 | 12 | 22 | 144.9796 | 5 | 139.9796 | 29.71 | 112.2144 | 0.50192 | 29.2081 | 82.94% | 230.2184 | 216.4053 | 5193.7268
1959 | 12 | 23 | 129.3061 | 5 | 124.3061 | 29.7414 | 112.2144 | 0.50192 | 29.2395 | 82.94% | 230.4655 | 216.6375 | 5199.3009
1959 | 12 | 24 | 120.1633 | 5 | 115.1633 | 29.7597 | 112.2144 | 0.50192 | 29.2578 | 82.94% | 230.6096 | 216.773 | 5202.5524
1959 | 12 | 25 | 112.3265 | 5 | 107.3265 | 29.7753 | 107.3265 | 0.45914 | 29.3162 | 86.81% | 231.3174 | 217.4383 | 5218.5197
1959 | 12 | 26 | 120.1633 | 5 | 115.1633 | 29.7597 | 112.2144 | 0.50192 | 29.2578 | 82.94% | 230.6096 | 216.773 | 5202.5524
1959 | 12 | 27 | 116.2449 | 5 | 111.2449 | 29.7675 | 111.2449 | 0.49328 | 29.2742 | 85.52% | 235.8614 | 221.7097 | 5321.0338
1959 | 12 | 28 | 113.6327 | 5 | 108.6327 | 29.7727 | 108.6327 | 0.47039 | 29.3023 | 85.52% | 230.5442 | 216.7115 | 5201.0767
1959 | 12 | 29 | 122.7755 | 5 | 117.7755 | 29.7544 | 112.2144 | 0.50192 | 29.2525 | 82.94% | 230.5684 | 216.7343 | 5201.6234
1959 | 12 | 30 | 129.3061 | 5 | 124.3061 | 29.7414 | 112.2144 | 0.50192 | 29.2395 | 82.94% | 230.4655 | 216.6375 | 5199.3009
1959 | 12 | 31 | 124.0816 | 5 | 119.0816 | 29.7518 | 112.2144 | 0.50192 | 29.2499 | 82.94% | 230.5478 | 216.715 | 5201.1589
1960 | 1 | 1 | 113.6327 | 5 | 108.6327 | 29.7727 | 108.6327 | 0.47039 | 29.3023 | 85.52% | 230.5442 | 216.7115 | 5201.0767
1960 | 1 | 2 | 108.4082 | 5 | 103.4082 | 29.7832 | 103.4082 | 0.42623 | 29.357 | 88.93% | 228.6324 | 214.9145 | 5157.9468
1960 | 1 | 3 | 280.8163 | 5 | 275.8163 | 29.4384 | 112.2144 | 0.50192 | 28.9365 | 82.94% | 228.0771 | 214.3924 | 5145.4184
1960 | 1 | 4 | 561.6327 | 5 | 556.6327 | 28.8767 | 112.2144 | 0.50192 | 28.3748 | 82.94% | 223.6503 | 210.2313 | 5045.5501
1960 | 1 | 5 | 377.4694 | 5 | 372.4694 | 29.2451 | 112.2144 | 0.50192 | 28.7431 | 82.94% | 226.5534 | 212.9602 | 5111.0452
1960 | 1 | 6 | 282.1224 | 5 | 277.1224 | 29.4358 | 112.2144 | 0.50192 | 28.9338 | 82.94% | 228.0565 | 214.3731 | 5144.9539
1960 | 1 | 7 | 242.9388 | 5 | 237.9388 | 29.5141 | 112.2144 | 0.50192 | 29.0122 | 82.94% | 228.6742 | 214.9537 | 5158.8891
1960 | 1 | 8 | 205.0612 | 5 | 200.0612 | 29.5899 | 112.2144 | 0.50192 | 29.088 | 82.94% | 229.2713 | 215.515 | 5172.3597
1960 | 1 | 9 | 164.5714 | 5 | 159.5714 | 29.6709 | 112.2144 | 0.50192 | 29.1689 | 82.94% | 229.9095 | 216.115 | 5186.7593
1960 | 1 | 10 | 142.3673 | 5 | 137.3673 | 29.7153 | 112.2144 | 0.50192 | 29.2133 | 82.94% | 230.2596 | 216.444 | 5194.6559
1960 | 1 | 11 | 138.449 | 5 | 133.449 | 29.7231 | 112.2144 | 0.50192 | 29.2212 | 82.94% | 230.3213 | 216.5021 | 5196.0494
1960 | 1 | 12 | 126.6939 | 5 | 121.6939 | 29.7466 | 112.2144 | 0.50192 | 29.2447 | 82.94% | 230.5066 | 216.6762 | 5200.2299
1960 | 1 | 13 | 118.8571 | 5 | 113.8571 | 29.7623 | 112.2144 | 0.50192 | 29.2604 | 82.94% | 230.6302 | 216.7924 | 5203.0169
1960 | 1 | 14 | 121.4694 | 5 | 116.4694 | 29.7571 | 112.2144 | 0.50192 | 29.2551 | 82.94% | 230.589 | 216.7537 | 5202.0879
1960 | 1 | 15 | 114.9388 | 5 | 109.9388 | 29.7701 | 109.9388 | 0.48177 | 29.2884 | 85.52% | 233.2047 | 219.2124 | 5261.0975
1960 | 1 | 16 | 120.1633 | 5 | 115.1633 | 29.7597 | 112.2144 | 0.50192 | 29.2578 | 82.94% | 230.6096 | 216.773 | 5202.5524
1960 | 1 | 17 | 112.3265 | 5 | 107.3265 | 29.7753 | 107.3265 | 0.45914 | 29.3162 | 86.81% | 231.3174 | 217.4383 | 5218.5197
1960 | 1 | 18 | 104.4898 | 5 | 99.4898 | 29.791 | 99.4898 | 0.39454 | 29.3965 | 90.78% | 224.8473 | 211.3565 | 5072.5555
1960 | 1 | 19 | 103.1837 | 5 | 98.1837 | 29.7936 | 98.1837 | 0.38425 | 29.4094 | 91.51% | 223.778 | 210.3513 | 5048.432
1960 | 1 | 20 | 107.102 | 5 | 102.102 | 29.7858 | 102.102 | 0.41553 | 29.3703 | 89.95% | 228.4374 | 214.7311 | 5153.5467
1960 | 1 | 21 | 103.1837 | 5 | 98.1837 | 29.7936 | 98.1837 | 0.38425 | 29.4094 | 91.51% | 223.778 | 210.3513 | 5048.432
1960 | 1 | 22 | 99.2653 | 5 | 94.2653 | 29.8015 | 94.2653 | 0.35419 | 29.4473 | 92.16% | 216.6522 | 203.6531 | 4887.6743
1960 | 1 | 23 | 97.9592 | 5 | 92.9592 | 29.8041 | 92.9592 | 0.34444 | 29.4596 | 91.61% | 212.4644 | 199.7166 | 4793.1976
1960 | 1 | 24 | 94.0408 | 5 | 89.0408 | 29.8119 | 89.0408 | 0.31602 | 29.4959 | 89.12% | 198.221 | 186.3277 | 4471.8653
1960 | 1 | 25 | 94.0408 | 5 | 89.0408 | 29.8119 | 89.0408 | 0.31602 | 29.4959 | 89.12% | 198.221 | 186.3277 | 4471.8653
1960 | 1 | 26 | 94.0408 | 5 | 89.0408 | 29.8119 | 89.0408 | 0.31602 | 29.4959 | 89.12% | 198.221 | 186.3277 | 4471.8653
1960 | 1 | 27 | 90.1224 | 5 | 85.1224 | 29.8198 | 85.1224 | 0.28882 | 29.5309 | 85.71% | 182.4637 | 171.5159 | 4116.3814
1960 | 1 | 28 | 88.8163 | 5 | 83.8163 | 29.8224 | 83.8163 | 0.28002 | 29.5423 | 82.3% | 172.5826 | 162.2277 | 3893.4642
1960 | 1 | 29 | 97.9592 | 5 | 92.9592 | 29.8041 | 92.9592 | 0.34444 | 29.4596 | 91.61% | 212.4644 | 199.7166 | 4793.1976
1960 | 1 | 30 | 97.9592 | 5 | 92.9592 | 29.8041 | 92.9592 | 0.34444 | 29.4596 | 91.61% | 212.4644 | 199.7166 | 4793.1976
1960 | 1 | 31 | 91.4286 | 5 | 86.4286 | 29.8171 | 86.4286 | 0.29775 | 29.5194 | 87.55% | 189.1667 | 177.8167 | 4267.5998
1960 | 2 | 1 | 88.8163 | 5 | 83.8163 | 29.8224 | 83.8163 | 0.28002 | 29.5423 | 82.3% | 172.5826 | 162.2277 | 3893.4642
1960 | 2 | 2 | 88.8163 | 5 | 83.8163 | 29.8224 | 83.8163 | 0.28002 | 29.5423 | 82.3% | 172.5826 | 162.2277 | 3893.4642
1960 | 2 | 3 | 88.8163 | 5 | 83.8163 | 29.8224 | 83.8163 | 0.28002 | 29.5423 | 82.3% | 172.5826 | 162.2277 | 3893.4642
1960 | 2 | 4 | 87.5102 | 5 | 82.5102 | 29.825 | 82.5102 | 0.27136 | 29.5536 | 82.3% | 169.9581 | 159.7606 | 3834.2541
1960 | 2 | 5 | 87.5102 | 5 | 82.5102 | 29.825 | 82.5102 | 0.27136 | 29.5536 | 82.3% | 169.9581 | 159.7606 | 3834.2541
1960 | 2 | 6 | 92.7347 | 5 | 87.7347 | 29.8145 | 87.7347 | 0.30682 | 29.5077 | 87.55% | 191.9494 | 180.4324 | 4330.3785
1960 | 2 | 7 | 151.5102 | 5 | 146.5102 | 29.697 | 112.2144 | 0.50192 | 29.1951 | 82.94% | 230.1154 | 216.3085 | 5191.4043
1960 | 2 | 8 | 163.2653 | 5 | 158.2653 | 29.6735 | 112.2144 | 0.50192 | 29.1716 | 82.94% | 229.9301 | 216.1343 | 5187.2238
1960 | 2 | 9 | 139.7551 | 5 | 134.7551 | 29.7205 | 112.2144 | 0.50192 | 29.2186 | 82.94% | 230.3007 | 216.4827 | 5195.5849
1960 | 2 | 10 | 120.1633 | 5 | 115.1633 | 29.7597 | 112.2144 | 0.50192 | 29.2578 | 82.94% | 230.6096 | 216.773 | 5202.5524
1960 | 2 | 11 | 224.6531 | 5 | 219.6531 | 29.5507 | 112.2144 | 0.50192 | 29.0488 | 82.94% | 228.9624 | 215.2247 | 5165.3921
1960 | 2 | 12 | 803.2653 | 5 | 798.2653 | 28.3935 | 112.2144 | 0.50192 | 27.8916 | 82.94% | 219.8412 | 206.6507 | 4959.6169
1960 | 2 | 13 | 566.8571 | 5 | 561.8571 | 28.8663 | 112.2144 | 0.50192 | 28.3644 | 82.94% | 223.5679 | 210.1538 | 5043.6921
1960 | 2 | 14 | 395.7551 | 5 | 390.7551 | 29.2085 | 112.2144 | 0.50192 | 28.7066 | 82.94% | 226.2652 | 212.6893 | 5104.5421
1960 | 2 | 15 | 326.5306 | 5 | 321.5306 | 29.3469 | 112.2144 | 0.50192 | 28.845 | 82.94% | 227.3564 | 213.715 | 5129.1608
1960 | 2 | 16 | 266.449 | 5 | 261.449 | 29.4671 | 112.2144 | 0.50192 | 28.9652 | 82.94% | 228.3035 | 214.6053 | 5150.528
1960 | 2 | 17 | 227.2653 | 5 | 222.2653 | 29.5455 | 112.2144 | 0.50192 | 29.0436 | 82.94% | 228.9212 | 215.186 | 5164.4631
1960 | 2 | 18 | 199.8367 | 5 | 194.8367 | 29.6003 | 112.2144 | 0.50192 | 29.0984 | 82.94% | 229.3536 | 215.5924 | 5174.2177
1960 | 2 | 19 | 177.6327 | 5 | 172.6327 | 29.6447 | 112.2144 | 0.50192 | 29.1428 | 82.94% | 229.7036 | 215.9214 | 5182.1142
1960 | 2 | 20 | 202.449 | 5 | 197.449 | 29.5951 | 112.2144 | 0.50192 | 29.0932 | 82.94% | 229.3124 | 215.5537 | 5173.2887
1960 | 2 | 21 | 181.551 | 5 | 176.551 | 29.6369 | 112.2144 | 0.50192 | 29.135 | 82.94% | 229.6419 | 215.8634 | 5180.7207
1960 | 2 | 22 | 164.5714 | 5 | 159.5714 | 29.6709 | 112.2144 | 0.50192 | 29.1689 | 82.94% | 229.9095 | 216.115 | 5186.7593
1960 | 2 | 23 | 159.3469 | 5 | 154.3469 | 29.6813 | 112.2144 | 0.50192 | 29.1794 | 82.94% | 229.9919 | 216.1924 | 5188.6173
1960 | 2 | 24 | 147.5918 | 5 | 142.5918 | 29.7048 | 112.2144 | 0.50192 | 29.2029 | 82.94% | 230.1772 | 216.3666 | 5192.7978
1960 | 2 | 25 | 135.8367 | 5 | 130.8367 | 29.7283 | 112.2144 | 0.50192 | 29.2264 | 82.94% | 230.3625 | 216.5408 | 5196.9784
1960 | 2 | 26 | 139.7551 | 5 | 134.7551 | 29.7205 | 112.2144 | 0.50192 | 29.2186 | 82.94% | 230.3007 | 216.4827 | 5195.5849
1960 | 2 | 27 | 150.2041 | 5 | 145.2041 | 29.6996 | 112.2144 | 0.50192 | 29.1977 | 82.94% | 230.136 | 216.3279 | 5191.8688
1960 | 2 | 28 | 142.3673 | 5 | 137.3673 | 29.7153 | 112.2144 | 0.50192 | 29.2133 | 82.94% | 230.2596 | 216.444 | 5194.6559
1960 | 2 | 29 | 129.3061 | 5 | 124.3061 | 29.7414 | 112.2144 | 0.50192 | 29.2395 | 82.94% | 230.4655 | 216.6375 | 5199.3009
1960 | 3 | 1 | 122.7755 | 5 | 117.7755 | 29.7544 | 112.2144 | 0.50192 | 29.2525 | 82.94% | 230.5684 | 216.7343 | 5201.6234
1960 | 3 | 2 | 116.2449 | 5 | 111.2449 | 29.7675 | 111.2449 | 0.49328 | 29.2742 | 85.52% | 235.8614 | 221.7097 | 5321.0338
1960 | 3 | 3 | 118.8571 | 5 | 113.8571 | 29.7623 | 112.2144 | 0.50192 | 29.2604 | 82.94% | 230.6302 | 216.7924 | 5203.0169
1960 | 3 | 4 | 116.2449 | 5 | 111.2449 | 29.7675 | 111.2449 | 0.49328 | 29.2742 | 85.52% | 235.8614 | 221.7097 | 5321.0338
1960 | 3 | 5 | 116.2449 | 5 | 111.2449 | 29.7675 | 111.2449 | 0.49328 | 29.2742 | 85.52% | 235.8614 | 221.7097 | 5321.0338
1960 | 3 | 6 | 113.6327 | 5 | 108.6327 | 29.7727 | 108.6327 | 0.47039 | 29.3023 | 85.52% | 230.5442 | 216.7115 | 5201.0767
1960 | 3 | 7 | 111.0204 | 5 | 106.0204 | 29.778 | 106.0204 | 0.44804 | 29.3299 | 88.93% | 234.1922 | 220.1406 | 5283.375
1960 | 3 | 8 | 108.4082 | 5 | 103.4082 | 29.7832 | 103.4082 | 0.42623 | 29.357 | 88.93% | 228.6324 | 214.9145 | 5157.9468
1960 | 3 | 9 | 103.1837 | 5 | 98.1837 | 29.7936 | 98.1837 | 0.38425 | 29.4094 | 91.51% | 223.778 | 210.3513 | 5048.432
1960 | 3 | 10 | 99.2653 | 5 | 94.2653 | 29.8015 | 94.2653 | 0.35419 | 29.4473 | 92.16% | 216.6522 | 203.6531 | 4887.6743
1960 | 3 | 11 | 97.9592 | 5 | 92.9592 | 29.8041 | 92.9592 | 0.34444 | 29.4596 | 91.61% | 212.4644 | 199.7166 | 4793.1976
1960 | 3 | 12 | 99.2653 | 5 | 94.2653 | 29.8015 | 94.2653 | 0.35419 | 29.4473 | 92.16% | 216.6522 | 203.6531 | 4887.6743
1960 | 3 | 13 | 97.9592 | 5 | 92.9592 | 29.8041 | 92.9592 | 0.34444 | 29.4596 | 91.61% | 212.4644 | 199.7166 | 4793.1976
1960 | 3 | 14 | 96.6531 | 5 | 91.6531 | 29.8067 | 91.6531 | 0.33483 | 29.4719 | 91.61% | 209.5661 | 196.9922 | 4727.8117
1960 | 3 | 15 | 94.0408 | 5 | 89.0408 | 29.8119 | 89.0408 | 0.31602 | 29.4959 | 89.12% | 198.221 | 186.3277 | 4471.8653
1960 | 3 | 16 | 95.3469 | 5 | 90.3469 | 29.8093 | 90.3469 | 0.32536 | 29.4839 | 90.59% | 204.3633 | 192.1015 | 4610.4371
1960 | 3 | 17 | 99.2653 | 5 | 94.2653 | 29.8015 | 94.2653 | 0.35419 | 29.4473 | 92.16% | 216.6522 | 203.6531 | 4887.6743
1960 | 3 | 18 | 107.102 | 5 | 102.102 | 29.7858 | 102.102 | 0.41553 | 29.3703 | 89.95% | 228.4374 | 214.7311 | 5153.5467
1960 | 3 | 19 | 112.3265 | 5 | 107.3265 | 29.7753 | 107.3265 | 0.45914 | 29.3162 | 86.81% | 231.3174 | 217.4383 | 5218.5197
1960 | 3 | 20 | 109.7143 | 5 | 104.7143 | 29.7806 | 104.7143 | 0.43706 | 29.3435 | 88.93% | 231.4141 | 217.5293 | 5220.703
1960 | 3 | 21 | 107.102 | 5 | 102.102 | 29.7858 | 102.102 | 0.41553 | 29.3703 | 89.95% | 228.4374 | 214.7311 | 5153.5467
1960 | 3 | 22 | 103.1837 | 5 | 98.1837 | 29.7936 | 98.1837 | 0.38425 | 29.4094 | 91.51% | 223.778 | 210.3513 | 5048.432
1960 | 3 | 23 | 101.8776 | 5 | 96.8776 | 29.7962 | 96.8776 | 0.37409 | 29.4222 | 91.97% | 222.0074 | 208.6869 | 5008.4866
1960 | 3 | 24 | 100.5714 | 5 | 95.5714 | 29.7989 | 95.5714 | 0.36407 | 29.4348 | 91.97% | 219.1083 | 205.9618 | 4943.0824
1960 | 3 | 25 | 97.9592 | 5 | 92.9592 | 29.8041 | 92.9592 | 0.34444 | 29.4596 | 91.61% | 212.4644 | 199.7166 | 4793.1976
1960 | 3 | 26 | 99.2653 | 5 | 94.2653 | 29.8015 | 94.2653 | 0.35419 | 29.4473 | 92.16% | 216.6522 | 203.6531 | 4887.6743
1960 | 3 | 27 | 94.0408 | 5 | 89.0408 | 29.8119 | 89.0408 | 0.31602 | 29.4959 | 89.12% | 198.221 | 186.3277 | 4471.8653
1960 | 3 | 28 | 94.0408 | 5 | 89.0408 | 29.8119 | 89.0408 | 0.31602 | 29.4959 | 89.12% | 198.221 | 186.3277 | 4471.8653
1960 | 3 | 29 | 100.5714 | 5 | 95.5714 | 29.7989 | 95.5714 | 0.36407 | 29.4348 | 91.97% | 219.1083 | 205.9618 | 4943.0824
1960 | 3 | 30 | 138.449 | 5 | 133.449 | 29.7231 | 112.2144 | 0.50192 | 29.2212 | 82.94% | 230.3213 | 216.5021 | 5196.0494
1960 | 3 | 31 | 373.551 | 5 | 368.551 | 29.2529 | 112.2144 | 0.50192 | 28.751 | 82.94% | 226.6152 | 213.0183 | 5112.4387
1960 | 4 | 1 | 850.2857 | 5 | 845.2857 | 28.2994 | 112.2144 | 0.50192 | 27.7975 | 82.94% | 219.0999 | 205.9539 | 4942.8948
1960 | 4 | 2 | 916.898 | 5 | 911.898 | 28.1662 | 112.2144 | 0.50192 | 27.6643 | 82.94% | 218.0499 | 204.9669 | 4919.2051
1960 | 4 | 3 | 808.4898 | 5 | 803.4898 | 28.383 | 112.2144 | 0.50192 | 27.8811 | 82.94% | 219.7588 | 206.5733 | 4957.7589
1960 | 4 | 4 | 961.3061 | 5 | 956.3061 | 28.0774 | 112.2144 | 0.50192 | 27.5755 | 82.94% | 217.3498 | 204.3088 | 4903.4119
1960 | 4 | 5 | 2076.7347 | 5 | 2071.7347 | 25.8465 | 112.2144 | 0.50192 | 25.3446 | 82.94% | 199.7662 | 187.7802 | 4506.7256
1960 | 4 | 6 | 2142.0408 | 5 | 2137.0408 | 25.7159 | 112.2144 | 0.50192 | 25.214 | 82.94% | 198.7367 | 186.8125 | 4483.5005
1960 | 4 | 7 | 1098.449 | 5 | 1093.449 | 27.8031 | 112.2144 | 0.50192 | 27.3012 | 82.94% | 215.1879 | 202.2766 | 4854.639
1960 | 4 | 8 | 813.7143 | 5 | 808.7143 | 28.3726 | 112.2144 | 0.50192 | 27.8707 | 82.94% | 219.6765 | 206.4959 | 4955.9009
1960 | 4 | 9 | 650.449 | 5 | 645.449 | 28.6991 | 112.2144 | 0.50192 | 28.1972 | 82.94% | 222.2502 | 208.9152 | 5013.9639
1960 | 4 | 10 | 552.4898 | 5 | 547.4898 | 28.895 | 112.2144 | 0.50192 | 28.3931 | 82.94% | 223.7944 | 210.3667 | 5048.8016
1960 | 4 | 11 | 552.4898 | 5 | 547.4898 | 28.895 | 112.2144 | 0.50192 | 28.3931 | 82.94% | 223.7944 | 210.3667 | 5048.8016
1960 | 4 | 12 | 675.2653 | 5 | 670.2653 | 28.6495 | 112.2144 | 0.50192 | 28.1476 | 82.94% | 221.859 | 208.5474 | 5005.1383
1960 | 4 | 13 | 956.0816 | 5 | 951.0816 | 28.0878 | 112.2144 | 0.50192 | 27.5859 | 82.94% | 217.4322 | 204.3862 | 4905.27
1960 | 4 | 14 | 990.0408 | 5 | 985.0408 | 28.0199 | 112.2144 | 0.50192 | 27.518 | 82.94% | 216.8968 | 203.883 | 4893.1929
1960 | 4 | 15 | 984.8163 | 5 | 979.8163 | 28.0304 | 112.2144 | 0.50192 | 27.5285 | 82.94% | 216.9792 | 203.9605 | 4895.0509
1960 | 4 | 16 | 1345.3061 | 5 | 1340.3061 | 27.3094 | 112.2144 | 0.50192 | 26.8075 | 82.94% | 211.2964 | 198.6187 | 4766.8478
1960 | 4 | 17 | 1240.8163 | 5 | 1235.8163 | 27.5184 | 112.2144 | 0.50192 | 27.0165 | 82.94% | 212.9436 | 200.167 | 4804.0081
1960 | 4 | 18 | 1168.9796 | 5 | 1163.9796 | 27.662 | 112.2144 | 0.50192 | 27.1601 | 82.94% | 214.0761 | 201.2315 | 4829.5558
1960 | 4 | 19 | 1031.8367 | 5 | 1026.8367 | 27.9363 | 112.2144 | 0.50192 | 27.4344 | 82.94% | 216.238 | 203.2637 | 4878.3287
1960 | 4 | 20 | 726.2041 | 5 | 721.2041 | 28.5476 | 112.2144 | 0.50192 | 28.0457 | 82.94% | 221.056 | 207.7926 | 4987.0226
1960 | 4 | 21 | 572.0816 | 5 | 567.0816 | 28.8558 | 112.2144 | 0.50192 | 28.3539 | 82.94% | 223.4856 | 210.0764 | 5041.8341
1960 | 4 | 22 | 586.449 | 5 | 581.449 | 28.8271 | 112.2144 | 0.50192 | 28.3252 | 82.94% | 223.2591 | 209.8635 | 5036.7245
1960 | 4 | 23 | 532.898 | 5 | 527.898 | 28.9342 | 112.2144 | 0.50192 | 28.4323 | 82.94% | 224.1032 | 210.6571 | 5055.7692
1960 | 4 | 24 | 474.1224 | 5 | 469.1224 | 29.0518 | 112.2144 | 0.50192 | 28.5498 | 82.94% | 225.0298 | 211.528 | 5076.6719
1960 | 4 | 25 | 528.9796 | 5 | 523.9796 | 28.942 | 112.2144 | 0.50192 | 28.4401 | 82.94% | 224.165 | 210.7151 | 5057.1627
1960 | 4 | 26 | 505.4694 | 5 | 500.4694 | 28.9891 | 112.2144 | 0.50192 | 28.4871 | 82.94% | 224.5356 | 211.0635 | 5065.5238
1960 | 4 | 27 | 442.7755 | 5 | 437.7755 | 29.1144 | 112.2144 | 0.50192 | 28.6125 | 82.94% | 225.5239 | 211.9925 | 5087.82
1960 | 4 | 28 | 438.8571 | 5 | 433.8571 | 29.1223 | 112.2144 | 0.50192 | 28.6204 | 82.94% | 225.5857 | 212.0506 | 5089.2135
1960 | 4 | 29 | 357.8776 | 5 | 352.8776 | 29.2842 | 112.2144 | 0.50192 | 28.7823 | 82.94% | 226.8623 | 213.2505 | 5118.0127
1960 | 4 | 30 | 297.7959 | 5 | 292.7959 | 29.4044 | 112.2144 | 0.50192 | 28.9025 | 82.94% | 227.8094 | 214.1408 | 5139.3799
1960 | 5 | 1 | 263.8367 | 5 | 258.8367 | 29.4723 | 112.2144 | 0.50192 | 28.9704 | 82.94% | 228.3447 | 214.644 | 5151.457
1960 | 5 | 2 | 258.6122 | 5 | 253.6122 | 29.4828 | 112.2144 | 0.50192 | 28.9809 | 82.94% | 228.4271 | 214.7215 | 5153.315
1960 | 5 | 3 | 232.4898 | 5 | 227.4898 | 29.535 | 112.2144 | 0.50192 | 29.0331 | 82.94% | 228.8389 | 215.1085 | 5162.6051
1960 | 5 | 4 | 205.0612 | 5 | 200.0612 | 29.5899 | 112.2144 | 0.50192 | 29.088 | 82.94% | 229.2713 | 215.515 | 5172.3597
1960 | 5 | 5 | 181.551 | 5 | 176.551 | 29.6369 | 112.2144 | 0.50192 | 29.135 | 82.94% | 229.6419 | 215.8634 | 5180.7207
1960 | 5 | 6 | 160.6531 | 5 | 155.6531 | 29.6787 | 112.2144 | 0.50192 | 29.1768 | 82.94% | 229.9713 | 216.173 | 5188.1528
1960 | 5 | 7 | 150.2041 | 5 | 145.2041 | 29.6996 | 112.2144 | 0.50192 | 29.1977 | 82.94% | 230.136 | 216.3279 | 5191.8688
1960 | 5 | 8 | 144.9796 | 5 | 139.9796 | 29.71 | 112.2144 | 0.50192 | 29.2081 | 82.94% | 230.2184 | 216.4053 | 5193.7268
1960 | 5 | 9 | 777.1429 | 5 | 772.1429 | 28.4457 | 112.2144 | 0.50192 | 27.9438 | 82.94% | 220.253 | 207.0378 | 4968.907
1960 | 5 | 10 | 1319.1837 | 5 | 1314.1837 | 27.3616 | 112.2144 | 0.50192 | 26.8597 | 82.94% | 211.7082 | 199.0057 | 4776.1379
1960 | 5 | 11 | 773.2245 | 5 | 768.2245 | 28.4536 | 112.2144 | 0.50192 | 27.9516 | 82.94% | 220.3147 | 207.0959 | 4970.3005
1960 | 5 | 12 | 690.9388 | 5 | 685.9388 | 28.6181 | 112.2144 | 0.50192 | 28.1162 | 82.94% | 221.6119 | 208.3152 | 4999.5642
1960 | 5 | 13 | 986.1224 | 5 | 981.1224 | 28.0278 | 112.2144 | 0.50192 | 27.5258 | 82.94% | 216.9586 | 203.9411 | 4894.5864
1960 | 5 | 14 | 1724.0816 | 5 | 1719.0816 | 26.5518 | 112.2144 | 0.50192 | 26.0499 | 82.94% | 205.3254 | 193.0059 | 4632.1417
1960 | 5 | 15 | 973.0612 | 5 | 968.0612 | 28.0539 | 112.2144 | 0.50192 | 27.552 | 82.94% | 217.1645 | 204.1346 | 4899.2314
1960 | 5 | 16 | 855.5102 | 5 | 850.5102 | 28.289 | 112.2144 | 0.50192 | 27.7871 | 82.94% | 219.0176 | 205.8765 | 4941.0367
1960 | 5 | 17 | 576 | 5 | 571 | 28.848 | 112.2144 | 0.50192 | 28.3461 | 82.94% | 223.4238 | 210.0184 | 5040.4406
1960 | 5 | 18 | 421.8776 | 5 | 416.8776 | 29.1562 | 112.2144 | 0.50192 | 28.6543 | 82.94% | 225.8534 | 212.3022 | 5095.252
1960 | 5 | 19 | 351.3469 | 5 | 346.3469 | 29.2973 | 112.2144 | 0.50192 | 28.7954 | 82.94% | 226.9652 | 213.3473 | 5120.3352
1960 | 5 | 20 | 279.5102 | 5 | 274.5102 | 29.441 | 112.2144 | 0.50192 | 28.9391 | 82.94% | 228.0976 | 214.4118 | 5145.8829
1960 | 5 | 21 | 237.7143 | 5 | 232.7143 | 29.5246 | 112.2144 | 0.50192 | 29.0227 | 82.94% | 228.7565 | 215.0311 | 5160.7471
1960 | 5 | 22 | 210.2857 | 5 | 205.2857 | 29.5794 | 112.2144 | 0.50192 | 29.0775 | 82.94% | 229.1889 | 215.4376 | 5170.5017
1960 | 5 | 23 | 193.3061 | 5 | 188.3061 | 29.6134 | 112.2144 | 0.50192 | 29.1115 | 82.94% | 229.4566 | 215.6892 | 5176.5402
1960 | 5 | 24 | 326.5306 | 5 | 321.5306 | 29.3469 | 112.2144 | 0.50192 | 28.845 | 82.94% | 227.3564 | 213.715 | 5129.1608
1960 | 5 | 25 | 939.102 | 5 | 934.102 | 28.1218 | 112.2144 | 0.50192 | 27.6199 | 82.94% | 217.6998 | 204.6379 | 4911.3085
1960 | 5 | 26 | 625.6327 | 5 | 620.6327 | 28.7487 | 112.2144 | 0.50192 | 28.2468 | 82.94% | 222.6414 | 209.2829 | 5022.7894
1960 | 5 | 27 | 370.9388 | 5 | 365.9388 | 29.2581 | 112.2144 | 0.50192 | 28.7562 | 82.94% | 226.6564 | 213.057 | 5113.3677
1960 | 5 | 28 | 274.2857 | 5 | 269.2857 | 29.4514 | 112.2144 | 0.50192 | 28.9495 | 82.94% | 228.18 | 214.4892 | 5147.741
1960 | 5 | 29 | 215.5102 | 5 | 210.5102 | 29.569 | 112.2144 | 0.50192 | 29.0671 | 82.94% | 229.1065 | 215.3602 | 5168.6436
1960 | 5 | 30 | 172.4082 | 5 | 167.4082 | 29.6552 | 112.2144 | 0.50192 | 29.1533 | 82.94% | 229.786 | 215.9988 | 5183.9723
1960 | 5 | 31 | 168.4898 | 5 | 163.4898 | 29.663 | 112.2144 | 0.50192 | 29.1611 | 82.94% | 229.8478 | 216.0569 | 5185.3658
1960 | 6 | 1 | 237.7143 | 5 | 232.7143 | 29.5246 | 112.2144 | 0.50192 | 29.0227 | 82.94% | 228.7565 | 215.0311 | 5160.7471
1960 | 6 | 2 | 220.7347 | 5 | 215.7347 | 29.5585 | 112.2144 | 0.50192 | 29.0566 | 82.94% | 229.0242 | 215.2827 | 5166.7856
1960 | 6 | 3 | 188.0816 | 5 | 183.0816 | 29.6238 | 112.2144 | 0.50192 | 29.1219 | 82.94% | 229.5389 | 215.7666 | 5178.3982
1960 | 6 | 4 | 167.1837 | 5 | 162.1837 | 29.6656 | 112.2144 | 0.50192 | 29.1637 | 82.94% | 229.8684 | 216.0763 | 5185.8303
1960 | 6 | 5 | 235.102 | 5 | 230.102 | 29.5298 | 112.2144 | 0.50192 | 29.0279 | 82.94% | 228.7977 | 215.0698 | 5161.6761
1960 | 6 | 6 | 620.4082 | 5 | 615.4082 | 28.7592 | 112.2144 | 0.50192 | 28.2573 | 82.94% | 222.7237 | 209.3603 | 5024.6474
1960 | 6 | 7 | 306.9388 | 5 | 301.9388 | 29.3861 | 112.2144 | 0.50192 | 28.8842 | 82.94% | 227.6653 | 214.0053 | 5136.1284
1960 | 6 | 8 | 202.449 | 5 | 197.449 | 29.5951 | 112.2144 | 0.50192 | 29.0932 | 82.94% | 229.3124 | 215.5537 | 5173.2887
1960 | 6 | 9 | 146.2857 | 5 | 141.2857 | 29.7074 | 112.2144 | 0.50192 | 29.2055 | 82.94% | 230.1978 | 216.3859 | 5193.2623
1960 | 6 | 10 | 118.8571 | 5 | 113.8571 | 29.7623 | 112.2144 | 0.50192 | 29.2604 | 82.94% | 230.6302 | 216.7924 | 5203.0169
1960 | 6 | 11 | 103.1837 | 5 | 98.1837 | 29.7936 | 98.1837 | 0.38425 | 29.4094 | 91.51% | 223.778 | 210.3513 | 5048.432
1960 | 6 | 12 | 90.1224 | 5 | 85.1224 | 29.8198 | 85.1224 | 0.28882 | 29.5309 | 85.71% | 182.4637 | 171.5159 | 4116.3814
1960 | 6 | 13 | 82.2857 | 5 | 77.2857 | 29.8354 | 77.2857 | 0.23809 | 29.5973 | 76.68% | 148.5449 | 139.6322 | 3351.1727
1960 | 6 | 14 | 71.8367 | 5 | 66.8367 | 29.8563 | 66.8367 | 0.17806 | 29.6783 | 66.63% | 111.9302 | 105.2144 | 2525.1451
1960 | 6 | 15 | 154.1224 | 5 | 149.1224 | 29.6918 | 112.2144 | 0.50192 | 29.1898 | 82.94% | 230.0743 | 216.2698 | 5190.4753
1960 | 6 | 16 | 581.2245 | 5 | 576.2245 | 28.8376 | 112.2144 | 0.50192 | 28.3356 | 82.94% | 223.3414 | 209.9409 | 5038.5826
1960 | 6 | 17 | 309.551 | 5 | 304.551 | 29.3809 | 112.2144 | 0.50192 | 28.879 | 82.94% | 227.6241 | 213.9666 | 5135.1994
1960 | 6 | 18 | 212.898 | 5 | 207.898 | 29.5742 | 112.2144 | 0.50192 | 29.0723 | 82.94% | 229.1477 | 215.3989 | 5169.5726
1960 | 6 | 19 | 168.4898 | 5 | 163.4898 | 29.663 | 112.2144 | 0.50192 | 29.1611 | 82.94% | 229.8478 | 216.0569 | 5185.3658
1960 | 6 | 20 | 126.6939 | 5 | 121.6939 | 29.7466 | 112.2144 | 0.50192 | 29.2447 | 82.94% | 230.5066 | 216.6762 | 5200.2299
1960 | 6 | 21 | 101.8776 | 5 | 96.8776 | 29.7962 | 96.8776 | 0.37409 | 29.4222 | 91.97% | 222.0074 | 208.6869 | 5008.4866
1960 | 6 | 22 | 84.898 | 5 | 79.898 | 29.8302 | 79.898 | 0.25445 | 29.5758 | 76.68% | 153.4537 | 144.2464 | 3461.9145
1960 | 6 | 23 | 69.2245 | 5 | 64.2245 | 29.8616 | 64.2245 | 0.16441 | 29.6971 | 57.14% | 92.2952 | 86.7575 | 2082.1799
1960 | 6 | 24 | 64 | 5 | 59 | 29.872 | 59 | 0.13875 | 29.7332 | 57.14% | 84.8903 | 79.7969 | 1915.126
1960 | 6 | 25 | 139.7551 | 5 | 134.7551 | 29.7205 | 112.2144 | 0.50192 | 29.2186 | 82.94% | 230.3007 | 216.4827 | 5195.5849
1960 | 6 | 26 | 114.9388 | 5 | 109.9388 | 29.7701 | 109.9388 | 0.48177 | 29.2884 | 85.52% | 233.2047 | 219.2124 | 5261.0975
1960 | 6 | 27 | 83.5918 | 5 | 78.5918 | 29.8328 | 78.5918 | 0.2462 | 29.5866 | 76.68% | 151.0005 | 141.9405 | 3406.5721
1960 | 6 | 28 | 66.6122 | 5 | 61.6122 | 29.8668 | 61.6122 | 0.15131 | 29.7155 | 57.14% | 88.5959 | 83.2801 | 1998.7228
1960 | 6 | 29 | 52.2449 | 5 | 47.2449 | 29.8955 | 0 | 0 | 29.8955 | 0% | 0 | 0 | 0
1960 | 6 | 30 | 45.7143 | 5 | 40.7143 | 29.9086 | 0 | 0 | 29.9086 | 0% | 0 | 0 | 0
1960 | 7 | 1 | 74.449 | 5 | 69.449 | 29.8511 | 69.449 | 0.19225 | 29.6589 | 66.63% | 116.2288 | 109.2551 | 2622.1213
1960 | 7 | 2 | 65.3061 | 5 | 60.3061 | 29.8694 | 60.3061 | 0.14496 | 29.7244 | 57.14% | 86.7439 | 81.5392 | 1956.9415
1960 | 7 | 3 | 64 | 5 | 59 | 29.872 | 59 | 0.13875 | 29.7332 | 57.14% | 84.8903 | 79.7969 | 1915.126
1960 | 7 | 4 | 224.6531 | 5 | 219.6531 | 29.5507 | 112.2144 | 0.50192 | 29.0488 | 82.94% | 228.9624 | 215.2247 | 5165.3921
1960 | 7 | 5 | 141.0612 | 5 | 136.0612 | 29.7179 | 112.2144 | 0.50192 | 29.216 | 82.94% | 230.2802 | 216.4633 | 5195.1204
1960 | 7 | 6 | 95.3469 | 5 | 90.3469 | 29.8093 | 90.3469 | 0.32536 | 29.4839 | 90.59% | 204.3633 | 192.1015 | 4610.4371
1960 | 7 | 7 | 74.449 | 5 | 69.449 | 29.8511 | 69.449 | 0.19225 | 29.6589 | 66.63% | 116.2288 | 109.2551 | 2622.1213
1960 | 7 | 8 | 64 | 5 | 59 | 29.872 | 59 | 0.13875 | 29.7332 | 57.14% | 84.8903 | 79.7969 | 1915.126
1960 | 7 | 9 | 54.8571 | 5 | 49.8571 | 29.8903 | 0 | 0 | 29.8903 | 0% | 0 | 0 | 0
1960 | 7 | 10 | 44.4082 | 5 | 39.4082 | 29.9112 | 0 | 0 | 29.9112 | 0% | 0 | 0 | 0
1960 | 7 | 11 | 47.0204 | 5 | 42.0204 | 29.906 | 0 | 0 | 29.906 | 0% | 0 | 0 | 0
1960 | 7 | 12 | 87.5102 | 5 | 82.5102 | 29.825 | 82.5102 | 0.27136 | 29.5536 | 82.3% | 169.9581 | 159.7606 | 3834.2541
1960 | 7 | 13 | 54.8571 | 5 | 49.8571 | 29.8903 | 0 | 0 | 29.8903 | 0% | 0 | 0 | 0
1960 | 7 | 14 | 79.6735 | 5 | 74.6735 | 29.8407 | 74.6735 | 0.22226 | 29.6184 | 66.63% | 124.8019 | 117.3138 | 2815.5312
1960 | 7 | 15 | 66.6122 | 5 | 61.6122 | 29.8668 | 61.6122 | 0.15131 | 29.7155 | 57.14% | 88.5959 | 83.2801 | 1998.7228
1960 | 7 | 16 | 50.9388 | 5 | 45.9388 | 29.8981 | 0 | 0 | 29.8981 | 0% | 0 | 0 | 0
1960 | 7 | 17 | 41.7959 | 5 | 36.7959 | 29.9164 | 0 | 0 | 29.9164 | 0% | 0 | 0 | 0
1960 | 7 | 18 | 36.5714 | 5 | 31.5714 | 29.9269 | 0 | 0 | 29.9269 | 0% | 0 | 0 | 0
1960 | 7 | 19 | 56.1633 | 5 | 51.1633 | 29.8877 | 0 | 0 | 29.8877 | 0% | 0 | 0 | 0
1960 | 7 | 20 | 78.3673 | 5 | 73.3673 | 29.8433 | 73.3673 | 0.21456 | 29.6287 | 66.63% | 122.6617 | 115.302 | 2767.2482
1960 | 7 | 21 | 52.2449 | 5 | 47.2449 | 29.8955 | 0 | 0 | 29.8955 | 0% | 0 | 0 | 0
1960 | 7 | 22 | 39.1837 | 5 | 34.1837 | 29.9216 | 0 | 0 | 29.9216 | 0% | 0 | 0 | 0
1960 | 7 | 23 | 33.9592 | 5 | 28.9592 | 29.9321 | 0 | 0 | 29.9321 | 0% | 0 | 0 | 0
1960 | 7 | 24 | 31.3469 | 5 | 26.3469 | 29.9373 | 0 | 0 | 29.9373 | 0% | 0 | 0 | 0
1960 | 7 | 25 | 26.1224 | 5 | 21.1224 | 29.9478 | 0 | 0 | 29.9478 | 0% | 0 | 0 | 0
1960 | 7 | 26 | 26.1224 | 5 | 21.1224 | 29.9478 | 0 | 0 | 29.9478 | 0% | 0 | 0 | 0
1960 | 7 | 27 | 23.5102 | 5 | 18.5102 | 29.953 | 0 | 0 | 29.953 | 0% | 0 | 0 | 0
1960 | 7 | 28 | 28.7347 | 5 | 23.7347 | 29.9425 | 0 | 0 | 29.9425 | 0% | 0 | 0 | 0
1960 | 7 | 29 | 28.7347 | 5 | 23.7347 | 29.9425 | 0 | 0 | 29.9425 | 0% | 0 | 0 | 0
1960 | 7 | 30 | 28.7347 | 5 | 23.7347 | 29.9425 | 0 | 0 | 29.9425 | 0% | 0 | 0 | 0
1960 | 7 | 31 | 161.9592 | 5 | 156.9592 | 29.6761 | 112.2144 | 0.50192 | 29.1742 | 82.94% | 229.9507 | 216.1537 | 5187.6883
1960 | 8 | 1 | 92.7347 | 5 | 87.7347 | 29.8145 | 87.7347 | 0.30682 | 29.5077 | 87.55% | 191.9494 | 180.4324 | 4330.3785
1960 | 8 | 2 | 57.4694 | 5 | 52.4694 | 29.8851 | 0 | 0 | 29.8851 | 0% | 0 | 0 | 0
1960 | 8 | 3 | 44.4082 | 5 | 39.4082 | 29.9112 | 0 | 0 | 29.9112 | 0% | 0 | 0 | 0
1960 | 8 | 4 | 36.5714 | 5 | 31.5714 | 29.9269 | 0 | 0 | 29.9269 | 0% | 0 | 0 | 0
1960 | 8 | 5 | 31.3469 | 5 | 26.3469 | 29.9373 | 0 | 0 | 29.9373 | 0% | 0 | 0 | 0
1960 | 8 | 6 | 33.9592 | 5 | 28.9592 | 29.9321 | 0 | 0 | 29.9321 | 0% | 0 | 0 | 0
1960 | 8 | 7 | 30.0408 | 5 | 25.0408 | 29.9399 | 0 | 0 | 29.9399 | 0% | 0 | 0 | 0
1960 | 8 | 8 | 26.1224 | 5 | 21.1224 | 29.9478 | 0 | 0 | 29.9478 | 0% | 0 | 0 | 0
1960 | 8 | 9 | 28.7347 | 5 | 23.7347 | 29.9425 | 0 | 0 | 29.9425 | 0% | 0 | 0 | 0
1960 | 8 | 10 | 28.7347 | 5 | 23.7347 | 29.9425 | 0 | 0 | 29.9425 | 0% | 0 | 0 | 0
1960 | 8 | 11 | 28.7347 | 5 | 23.7347 | 29.9425 | 0 | 0 | 29.9425 | 0% | 0 | 0 | 0
1960 | 8 | 12 | 26.1224 | 5 | 21.1224 | 29.9478 | 0 | 0 | 29.9478 | 0% | 0 | 0 | 0
1960 | 8 | 13 | 20.898 | 5 | 15.898 | 29.9582 | 0 | 0 | 29.9582 | 0% | 0 | 0 | 0
1960 | 8 | 14 | 14.3673 | 5 | 9.3673 | 29.9713 | 0 | 0 | 29.9713 | 0% | 0 | 0 | 0
1960 | 8 | 15 | 16.9796 | 5 | 11.9796 | 29.966 | 0 | 0 | 29.966 | 0% | 0 | 0 | 0
1960 | 8 | 16 | 28.7347 | 5 | 23.7347 | 29.9425 | 0 | 0 | 29.9425 | 0% | 0 | 0 | 0
1960 | 8 | 17 | 23.5102 | 5 | 18.5102 | 29.953 | 0 | 0 | 29.953 | 0% | 0 | 0 | 0
1960 | 8 | 18 | 18.2857 | 5 | 13.2857 | 29.9634 | 0 | 0 | 29.9634 | 0% | 0 | 0 | 0
1960 | 8 | 19 | 14.3673 | 5 | 9.3673 | 29.9713 | 0 | 0 | 29.9713 | 0% | 0 | 0 | 0
1960 | 8 | 20 | 14.3673 | 5 | 9.3673 | 29.9713 | 0 | 0 | 29.9713 | 0% | 0 | 0 | 0
1960 | 8 | 21 | 16.9796 | 5 | 11.9796 | 29.966 | 0 | 0 | 29.966 | 0% | 0 | 0 | 0
1960 | 8 | 22 | 19.5918 | 5 | 14.5918 | 29.9608 | 0 | 0 | 29.9608 | 0% | 0 | 0 | 0
1960 | 8 | 23 | 100.5714 | 5 | 95.5714 | 29.7989 | 95.5714 | 0.36407 | 29.4348 | 91.97% | 219.1083 | 205.9618 | 4943.0824
1960 | 8 | 24 | 66.6122 | 5 | 61.6122 | 29.8668 | 61.6122 | 0.15131 | 29.7155 | 57.14% | 88.5959 | 83.2801 | 1998.7228
1960 | 8 | 25 | 39.1837 | 5 | 34.1837 | 29.9216 | 0 | 0 | 29.9216 | 0% | 0 | 0 | 0
1960 | 8 | 26 | 31.3469 | 5 | 26.3469 | 29.9373 | 0 | 0 | 29.9373 | 0% | 0 | 0 | 0
1960 | 8 | 27 | 28.7347 | 5 | 23.7347 | 29.9425 | 0 | 0 | 29.9425 | 0% | 0 | 0 | 0
1960 | 8 | 28 | 23.5102 | 5 | 18.5102 | 29.953 | 0 | 0 | 29.953 | 0% | 0 | 0 | 0
1960 | 8 | 29 | 18.2857 | 5 | 13.2857 | 29.9634 | 0 | 0 | 29.9634 | 0% | 0 | 0 | 0
1960 | 8 | 30 | 15.6735 | 5 | 10.6735 | 29.9687 | 0 | 0 | 29.9687 | 0% | 0 | 0 | 0
1960 | 8 | 31 | 14.3673 | 5 | 9.3673 | 29.9713 | 0 | 0 | 29.9713 | 0% | 0 | 0 | 0
1960 | 9 | 1 | 12.9306 | 5 | 7.9306 | 29.9741 | 0 | 0 | 29.9741 | 0% | 0 | 0 | 0
1960 | 9 | 2 | 10.8408 | 5 | 5.8408 | 29.9783 | 0 | 0 | 29.9783 | 0% | 0 | 0 | 0
1960 | 9 | 3 | 9.9265 | 5 | 4.9265 | 29.9801 | 0 | 0 | 29.9801 | 0% | 0 | 0 | 0
1960 | 9 | 4 | 9.5347 | 5 | 4.5347 | 29.9809 | 0 | 0 | 29.9809 | 0% | 0 | 0 | 0
1960 | 9 | 5 | 9.5347 | 5 | 4.5347 | 29.9809 | 0 | 0 | 29.9809 | 0% | 0 | 0 | 0
1960 | 9 | 6 | 9.2735 | 5 | 4.2735 | 29.9815 | 0 | 0 | 29.9815 | 0% | 0 | 0 | 0
1960 | 9 | 7 | 8.6204 | 5 | 3.6204 | 29.9828 | 0 | 0 | 29.9828 | 0% | 0 | 0 | 0
1960 | 9 | 8 | 7.7061 | 5 | 2.7061 | 29.9846 | 0 | 0 | 29.9846 | 0% | 0 | 0 | 0
1960 | 9 | 9 | 7.7061 | 5 | 2.7061 | 29.9846 | 0 | 0 | 29.9846 | 0% | 0 | 0 | 0
1960 | 9 | 10 | 7.1837 | 5 | 2.1837 | 29.9856 | 0 | 0 | 29.9856 | 0% | 0 | 0 | 0
1960 | 9 | 11 | 6.2694 | 5 | 1.2694 | 29.9875 | 0 | 0 | 29.9875 | 0% | 0 | 0 | 0
1960 | 9 | 12 | 555.102 | 5 | 550.102 | 28.8898 | 112.2144 | 0.50192 | 28.3879 | 82.94% | 223.7532 | 210.328 | 5047.8726
1960 | 9 | 13 | 803.2653 | 5 | 798.2653 | 28.3935 | 112.2144 | 0.50192 | 27.8916 | 82.94% | 219.8412 | 206.6507 | 4959.6169
1960 | 9 | 14 | 338.2857 | 5 | 333.2857 | 29.3234 | 112.2144 | 0.50192 | 28.8215 | 82.94% | 227.1711 | 213.5408 | 5124.9803
1960 | 9 | 15 | 185.4694 | 5 | 180.4694 | 29.6291 | 112.2144 | 0.50192 | 29.1271 | 82.94% | 229.5801 | 215.8053 | 5179.3272
1960 | 9 | 16 | 112.3265 | 5 | 107.3265 | 29.7753 | 107.3265 | 0.45914 | 29.3162 | 86.81% | 231.3174 | 217.4383 | 5218.5197
1960 | 9 | 17 | 79.6735 | 5 | 74.6735 | 29.8407 | 74.6735 | 0.22226 | 29.6184 | 66.63% | 124.8019 | 117.3138 | 2815.5312
1960 | 9 | 18 | 62.6939 | 5 | 57.6939 | 29.8746 | 57.6939 | 0.13268 | 29.7419 | 57.14% | 83.0353 | 78.0532 | 1873.2768
1960 | 9 | 19 | 52.2449 | 5 | 47.2449 | 29.8955 | 0 | 0 | 29.8955 | 0% | 0 | 0 | 0
1960 | 9 | 20 | 48.3265 | 5 | 43.3265 | 29.9033 | 0 | 0 | 29.9033 | 0% | 0 | 0 | 0
1960 | 9 | 21 | 65.3061 | 5 | 60.3061 | 29.8694 | 60.3061 | 0.14496 | 29.7244 | 57.14% | 86.7439 | 81.5392 | 1956.9415
1960 | 9 | 22 | 54.8571 | 5 | 49.8571 | 29.8903 | 0 | 0 | 29.8903 | 0% | 0 | 0 | 0
1960 | 9 | 23 | 45.7143 | 5 | 40.7143 | 29.9086 | 0 | 0 | 29.9086 | 0% | 0 | 0 | 0
1960 | 9 | 24 | 40.4898 | 5 | 35.4898 | 29.919 | 0 | 0 | 29.919 | 0% | 0 | 0 | 0
1960 | 9 | 25 | 36.5714 | 5 | 31.5714 | 29.9269 | 0 | 0 | 29.9269 | 0% | 0 | 0 | 0
1960 | 9 | 26 | 32.6531 | 5 | 27.6531 | 29.9347 | 0 | 0 | 29.9347 | 0% | 0 | 0 | 0
1960 | 9 | 27 | 30.0408 | 5 | 25.0408 | 29.9399 | 0 | 0 | 29.9399 | 0% | 0 | 0 | 0
1960 | 9 | 28 | 30.0408 | 5 | 25.0408 | 29.9399 | 0 | 0 | 29.9399 | 0% | 0 | 0 | 0
1960 | 9 | 29 | 31.3469 | 5 | 26.3469 | 29.9373 | 0 | 0 | 29.9373 | 0% | 0 | 0 | 0
1960 | 9 | 30 | 35.2653 | 5 | 30.2653 | 29.9295 | 0 | 0 | 29.9295 | 0% | 0 | 0 | 0
1960 | 10 | 1 | 50.9388 | 5 | 45.9388 | 29.8981 | 0 | 0 | 29.8981 | 0% | 0 | 0 | 0
1960 | 10 | 2 | 44.4082 | 5 | 39.4082 | 29.9112 | 0 | 0 | 29.9112 | 0% | 0 | 0 | 0
1960 | 10 | 3 | 39.1837 | 5 | 34.1837 | 29.9216 | 0 | 0 | 29.9216 | 0% | 0 | 0 | 0
1960 | 10 | 4 | 35.2653 | 5 | 30.2653 | 29.9295 | 0 | 0 | 29.9295 | 0% | 0 | 0 | 0
1960 | 10 | 5 | 31.3469 | 5 | 26.3469 | 29.9373 | 0 | 0 | 29.9373 | 0% | 0 | 0 | 0
1960 | 10 | 6 | 31.3469 | 5 | 26.3469 | 29.9373 | 0 | 0 | 29.9373 | 0% | 0 | 0 | 0
1960 | 10 | 7 | 32.6531 | 5 | 27.6531 | 29.9347 | 0 | 0 | 29.9347 | 0% | 0 | 0 | 0
1960 | 10 | 8 | 28.7347 | 5 | 23.7347 | 29.9425 | 0 | 0 | 29.9425 | 0% | 0 | 0 | 0
1960 | 10 | 9 | 26.1224 | 5 | 21.1224 | 29.9478 | 0 | 0 | 29.9478 | 0% | 0 | 0 | 0
1960 | 10 | 10 | 22.2041 | 5 | 17.2041 | 29.9556 | 0 | 0 | 29.9556 | 0% | 0 | 0 | 0
1960 | 10 | 11 | 20.898 | 5 | 15.898 | 29.9582 | 0 | 0 | 29.9582 | 0% | 0 | 0 | 0
1960 | 10 | 12 | 19.5918 | 5 | 14.5918 | 29.9608 | 0 | 0 | 29.9608 | 0% | 0 | 0 | 0
1960 | 10 | 13 | 16.9796 | 5 | 11.9796 | 29.966 | 0 | 0 | 29.966 | 0% | 0 | 0 | 0
1960 | 10 | 14 | 19.5918 | 5 | 14.5918 | 29.9608 | 0 | 0 | 29.9608 | 0% | 0 | 0 | 0
1960 | 10 | 15 | 23.5102 | 5 | 18.5102 | 29.953 | 0 | 0 | 29.953 | 0% | 0 | 0 | 0
1960 | 10 | 16 | 30.0408 | 5 | 25.0408 | 29.9399 | 0 | 0 | 29.9399 | 0% | 0 | 0 | 0
1960 | 10 | 17 | 33.9592 | 5 | 28.9592 | 29.9321 | 0 | 0 | 29.9321 | 0% | 0 | 0 | 0
1960 | 10 | 18 | 33.9592 | 5 | 28.9592 | 29.9321 | 0 | 0 | 29.9321 | 0% | 0 | 0 | 0
1960 | 10 | 19 | 31.3469 | 5 | 26.3469 | 29.9373 | 0 | 0 | 29.9373 | 0% | 0 | 0 | 0
1960 | 10 | 20 | 99.2653 | 5 | 94.2653 | 29.8015 | 94.2653 | 0.35419 | 29.4473 | 92.16% | 216.6522 | 203.6531 | 4887.6743
1960 | 10 | 21 | 122.7755 | 5 | 117.7755 | 29.7544 | 112.2144 | 0.50192 | 29.2525 | 82.94% | 230.5684 | 216.7343 | 5201.6234
1960 | 10 | 22 | 86.2041 | 5 | 81.2041 | 29.8276 | 81.2041 | 0.26284 | 29.5648 | 82.3% | 167.3307 | 157.2908 | 3774.9804
1960 | 10 | 23 | 69.2245 | 5 | 64.2245 | 29.8616 | 64.2245 | 0.16441 | 29.6971 | 57.14% | 92.2952 | 86.7575 | 2082.1799
1960 | 10 | 24 | 444.0816 | 5 | 439.0816 | 29.1118 | 112.2144 | 0.50192 | 28.6099 | 82.94% | 225.5033 | 211.9731 | 5087.3555
1960 | 10 | 25 | 979.5918 | 5 | 974.5918 | 28.0408 | 112.2144 | 0.50192 | 27.5389 | 82.94% | 217.0616 | 204.0379 | 4896.9089
1960 | 10 | 26 | 463.6735 | 5 | 458.6735 | 29.0727 | 112.2144 | 0.50192 | 28.5707 | 82.94% | 225.1945 | 211.6828 | 5080.3879
1960 | 10 | 27 | 263.8367 | 5 | 258.8367 | 29.4723 | 112.2144 | 0.50192 | 28.9704 | 82.94% | 228.3447 | 214.644 | 5151.457
1960 | 10 | 28 | 188.0816 | 5 | 183.0816 | 29.6238 | 112.2144 | 0.50192 | 29.1219 | 82.94% | 229.5389 | 215.7666 | 5178.3982
1960 | 10 | 29 | 151.5102 | 5 | 146.5102 | 29.697 | 112.2144 | 0.50192 | 29.1951 | 82.94% | 230.1154 | 216.3085 | 5191.4043
1960 | 10 | 30 | 122.7755 | 5 | 117.7755 | 29.7544 | 112.2144 | 0.50192 | 29.2525 | 82.94% | 230.5684 | 216.7343 | 5201.6234
1960 | 10 | 31 | 112.3265 | 5 | 107.3265 | 29.7753 | 107.3265 | 0.45914 | 29.3162 | 86.81% | 231.3174 | 217.4383 | 5218.5197
1960 | 11 | 1 | 141.0612 | 5 | 136.0612 | 29.7179 | 112.2144 | 0.50192 | 29.216 | 82.94% | 230.2802 | 216.4633 | 5195.1204
1960 | 11 | 2 | 809.7959 | 5 | 804.7959 | 28.3804 | 112.2144 | 0.50192 | 27.8785 | 82.94% | 219.7382 | 206.5539 | 4957.2944
1960 | 11 | 3 | 528.9796 | 5 | 523.9796 | 28.942 | 112.2144 | 0.50192 | 28.4401 | 82.94% | 224.165 | 210.7151 | 5057.1627
1960 | 11 | 4 | 309.551 | 5 | 304.551 | 29.3809 | 112.2144 | 0.50192 | 28.879 | 82.94% | 227.6241 | 213.9666 | 5135.1994
1960 | 11 | 5 | 224.6531 | 5 | 219.6531 | 29.5507 | 112.2144 | 0.50192 | 29.0488 | 82.94% | 228.9624 | 215.2247 | 5165.3921
1960 | 11 | 6 | 177.6327 | 5 | 172.6327 | 29.6447 | 112.2144 | 0.50192 | 29.1428 | 82.94% | 229.7036 | 215.9214 | 5182.1142
1960 | 11 | 7 | 142.3673 | 5 | 137.3673 | 29.7153 | 112.2144 | 0.50192 | 29.2133 | 82.94% | 230.2596 | 216.444 | 5194.6559
1960 | 11 | 8 | 128 | 5 | 123 | 29.744 | 112.2144 | 0.50192 | 29.2421 | 82.94% | 230.4861 | 216.6569 | 5199.7654
1960 | 11 | 9 | 112.3265 | 5 | 107.3265 | 29.7753 | 107.3265 | 0.45914 | 29.3162 | 86.81% | 231.3174 | 217.4383 | 5218.5197
1960 | 11 | 10 | 116.2449 | 5 | 111.2449 | 29.7675 | 111.2449 | 0.49328 | 29.2742 | 85.52% | 235.8614 | 221.7097 | 5321.0338
1960 | 11 | 11 | 114.9388 | 5 | 109.9388 | 29.7701 | 109.9388 | 0.48177 | 29.2884 | 85.52% | 233.2047 | 219.2124 | 5261.0975
1960 | 11 | 12 | 101.8776 | 5 | 96.8776 | 29.7962 | 96.8776 | 0.37409 | 29.4222 | 91.97% | 222.0074 | 208.6869 | 5008.4866
1960 | 11 | 13 | 96.6531 | 5 | 91.6531 | 29.8067 | 91.6531 | 0.33483 | 29.4719 | 91.61% | 209.5661 | 196.9922 | 4727.8117
1960 | 11 | 14 | 94.0408 | 5 | 89.0408 | 29.8119 | 89.0408 | 0.31602 | 29.4959 | 89.12% | 198.221 | 186.3277 | 4471.8653
1960 | 11 | 15 | 91.4286 | 5 | 86.4286 | 29.8171 | 86.4286 | 0.29775 | 29.5194 | 87.55% | 189.1667 | 177.8167 | 4267.5998
1960 | 11 | 16 | 122.7755 | 5 | 117.7755 | 29.7544 | 112.2144 | 0.50192 | 29.2525 | 82.94% | 230.5684 | 216.7343 | 5201.6234
1960 | 11 | 17 | 124.0816 | 5 | 119.0816 | 29.7518 | 112.2144 | 0.50192 | 29.2499 | 82.94% | 230.5478 | 216.715 | 5201.1589
1960 | 11 | 18 | 107.102 | 5 | 102.102 | 29.7858 | 102.102 | 0.41553 | 29.3703 | 89.95% | 228.4374 | 214.7311 | 5153.5467
1960 | 11 | 19 | 95.3469 | 5 | 90.3469 | 29.8093 | 90.3469 | 0.32536 | 29.4839 | 90.59% | 204.3633 | 192.1015 | 4610.4371
1960 | 11 | 20 | 87.5102 | 5 | 82.5102 | 29.825 | 82.5102 | 0.27136 | 29.5536 | 82.3% | 169.9581 | 159.7606 | 3834.2541
1960 | 11 | 21 | 84.898 | 5 | 79.898 | 29.8302 | 79.898 | 0.25445 | 29.5758 | 76.68% | 153.4537 | 144.2464 | 3461.9145
1960 | 11 | 22 | 82.2857 | 5 | 77.2857 | 29.8354 | 77.2857 | 0.23809 | 29.5973 | 76.68% | 148.5449 | 139.6322 | 3351.1727
1960 | 11 | 23 | 77.0612 | 5 | 72.0612 | 29.8459 | 72.0612 | 0.20698 | 29.6389 | 66.63% | 120.5194 | 113.2883 | 2718.9185
1960 | 11 | 24 | 74.449 | 5 | 69.449 | 29.8511 | 69.449 | 0.19225 | 29.6589 | 66.63% | 116.2288 | 109.2551 | 2622.1213
1960 | 11 | 25 | 74.449 | 5 | 69.449 | 29.8511 | 69.449 | 0.19225 | 29.6589 | 66.63% | 116.2288 | 109.2551 | 2622.1213
1960 | 11 | 26 | 69.2245 | 5 | 64.2245 | 29.8616 | 64.2245 | 0.16441 | 29.6971 | 57.14% | 92.2952 | 86.7575 | 2082.1799
1960 | 11 | 27 | 69.2245 | 5 | 64.2245 | 29.8616 | 64.2245 | 0.16441 | 29.6971 | 57.14% | 92.2952 | 86.7575 | 2082.1799
1960 | 11 | 28 | 70.5306 | 5 | 65.5306 | 29.8589 | 65.5306 | 0.17117 | 29.6878 | 66.63% | 109.778 | 103.1913 | 2476.5915
1960 | 11 | 29 | 91.4286 | 5 | 86.4286 | 29.8171 | 86.4286 | 0.29775 | 29.5194 | 87.55% | 189.1667 | 177.8167 | 4267.5998
1960 | 11 | 30 | 483.2653 | 5 | 478.2653 | 29.0335 | 112.2144 | 0.50192 | 28.5316 | 82.94% | 224.8857 | 211.3925 | 5073.4203
1960 | 12 | 1 | 329.1429 | 5 | 324.1429 | 29.3417 | 112.2144 | 0.50192 | 28.8398 | 82.94% | 227.3152 | 213.6763 | 5128.2318
1960 | 12 | 2 | 211.5918 | 5 | 206.5918 | 29.5768 | 112.2144 | 0.50192 | 29.0749 | 82.94% | 229.1683 | 215.4182 | 5170.0371
1960 | 12 | 3 | 151.5102 | 5 | 146.5102 | 29.697 | 112.2144 | 0.50192 | 29.1951 | 82.94% | 230.1154 | 216.3085 | 5191.4043
1960 | 12 | 4 | 121.4694 | 5 | 116.4694 | 29.7571 | 112.2144 | 0.50192 | 29.2551 | 82.94% | 230.589 | 216.7537 | 5202.0879
1960 | 12 | 5 | 112.3265 | 5 | 107.3265 | 29.7753 | 107.3265 | 0.45914 | 29.3162 | 86.81% | 231.3174 | 217.4383 | 5218.5197
1960 | 12 | 6 | 103.1837 | 5 | 98.1837 | 29.7936 | 98.1837 | 0.38425 | 29.4094 | 91.51% | 223.778 | 210.3513 | 5048.432
1960 | 12 | 7 | 107.102 | 5 | 102.102 | 29.7858 | 102.102 | 0.41553 | 29.3703 | 89.95% | 228.4374 | 214.7311 | 5153.5467
1960 | 12 | 8 | 95.3469 | 5 | 90.3469 | 29.8093 | 90.3469 | 0.32536 | 29.4839 | 90.59% | 204.3633 | 192.1015 | 4610.4371
1960 | 12 | 9 | 74.449 | 5 | 69.449 | 29.8511 | 69.449 | 0.19225 | 29.6589 | 66.63% | 116.2288 | 109.2551 | 2622.1213
1960 | 12 | 10 | 69.2245 | 5 | 64.2245 | 29.8616 | 64.2245 | 0.16441 | 29.6971 | 57.14% | 92.2952 | 86.7575 | 2082.1799
1960 | 12 | 11 | 53.551 | 5 | 48.551 | 29.8929 | 0 | 0 | 29.8929 | 0% | 0 | 0 | 0
1960 | 12 | 12 | 44.4082 | 5 | 39.4082 | 29.9112 | 0 | 0 | 29.9112 | 0% | 0 | 0 | 0
1960 | 12 | 13 | 50.9388 | 5 | 45.9388 | 29.8981 | 0 | 0 | 29.8981 | 0% | 0 | 0 | 0
1960 | 12 | 14 | 58.7755 | 5 | 53.7755 | 29.8824 | 0 | 0 | 29.8824 | 0% | 0 | 0 | 0
1960 | 12 | 15 | 57.4694 | 5 | 52.4694 | 29.8851 | 0 | 0 | 29.8851 | 0% | 0 | 0 | 0
1960 | 12 | 16 | 78.3673 | 5 | 73.3673 | 29.8433 | 73.3673 | 0.21456 | 29.6287 | 66.63% | 122.6617 | 115.302 | 2767.2482
1960 | 12 | 17 | 185.4694 | 5 | 180.4694 | 29.6291 | 112.2144 | 0.50192 | 29.1271 | 82.94% | 229.5801 | 215.8053 | 5179.3272
1960 | 12 | 18 | 172.4082 | 5 | 167.4082 | 29.6552 | 112.2144 | 0.50192 | 29.1533 | 82.94% | 229.786 | 215.9988 | 5183.9723
1960 | 12 | 19 | 155.4286 | 5 | 150.4286 | 29.6891 | 112.2144 | 0.50192 | 29.1872 | 82.94% | 230.0537 | 216.2505 | 5190.0108
1960 | 12 | 20 | 130.6122 | 5 | 125.6122 | 29.7388 | 112.2144 | 0.50192 | 29.2369 | 82.94% | 230.4449 | 216.6182 | 5198.8364
1960 | 12 | 21 | 113.6327 | 5 | 108.6327 | 29.7727 | 108.6327 | 0.47039 | 29.3023 | 85.52% | 230.5442 | 216.7115 | 5201.0767
1960 | 12 | 22 | 118.8571 | 5 | 113.8571 | 29.7623 | 112.2144 | 0.50192 | 29.2604 | 82.94% | 230.6302 | 216.7924 | 5203.0169
1960 | 12 | 23 | 103.1837 | 5 | 98.1837 | 29.7936 | 98.1837 | 0.38425 | 29.4094 | 91.51% | 223.778 | 210.3513 | 5048.432
1960 | 12 | 24 | 96.6531 | 5 | 91.6531 | 29.8067 | 91.6531 | 0.33483 | 29.4719 | 91.61% | 209.5661 | 196.9922 | 4727.8117
1960 | 12 | 25 | 91.4286 | 5 | 86.4286 | 29.8171 | 86.4286 | 0.29775 | 29.5194 | 87.55% | 189.1667 | 177.8167 | 4267.5998
1960 | 12 | 26 | 88.8163 | 5 | 83.8163 | 29.8224 | 83.8163 | 0.28002 | 29.5423 | 82.3% | 172.5826 | 162.2277 | 3893.4642
1960 | 12 | 27 | 87.5102 | 5 | 82.5102 | 29.825 | 82.5102 | 0.27136 | 29.5536 | 82.3% | 169.9581 | 159.7606 | 3834.2541
1960 | 12 | 28 | 83.5918 | 5 | 78.5918 | 29.8328 | 78.5918 | 0.2462 | 29.5866 | 76.68% | 151.0005 | 141.9405 | 3406.5721
1960 | 12 | 29 | 75.7551 | 5 | 70.7551 | 29.8485 | 70.7551 | 0.19955 | 29.6489 | 66.63% | 118.3751 | 111.2726 | 2670.5426
1960 | 12 | 30 | 79.6735 | 5 | 74.6735 | 29.8407 | 74.6735 | 0.22226 | 29.6184 | 66.63% | 124.8019 | 117.3138 | 2815.5312
1960 | 12 | 31 | 79.6735 | 5 | 74.6735 | 29.8407 | 74.6735 | 0.22226 | 29.6184 | 66.63% | 124.8019 | 117.3138 | 2815.5312
1961 | 1 | 1 | 77.0612 | 5 | 72.0612 | 29.8459 | 72.0612 | 0.20698 | 29.6389 | 66.63% | 120.5194 | 113.2883 | 2718.9185
1961 | 1 | 2 | 84.898 | 5 | 79.898 | 29.8302 | 79.898 | 0.25445 | 29.5758 | 76.68% | 153.4537 | 144.2464 | 3461.9145
1961 | 1 | 3 | 87.5102 | 5 | 82.5102 | 29.825 | 82.5102 | 0.27136 | 29.5536 | 82.3% | 169.9581 | 159.7606 | 3834.2541
1961 | 1 | 4 | 84.898 | 5 | 79.898 | 29.8302 | 79.898 | 0.25445 | 29.5758 | 76.68% | 153.4537 | 144.2464 | 3461.9145
1961 | 1 | 5 | 80.9796 | 5 | 75.9796 | 29.838 | 75.9796 | 0.23011 | 29.6079 | 76.68% | 146.0868 | 137.3215 | 3295.7171
1961 | 1 | 6 | 77.0612 | 5 | 72.0612 | 29.8459 | 72.0612 | 0.20698 | 29.6389 | 66.63% | 120.5194 | 113.2883 | 2718.9185
1961 | 1 | 7 | 77.0612 | 5 | 72.0612 | 29.8459 | 72.0612 | 0.20698 | 29.6389 | 66.63% | 120.5194 | 113.2883 | 2718.9185
1961 | 1 | 8 | 74.449 | 5 | 69.449 | 29.8511 | 69.449 | 0.19225 | 29.6589 | 66.63% | 116.2288 | 109.2551 | 2622.1213
1961 | 1 | 9 | 70.5306 | 5 | 65.5306 | 29.8589 | 65.5306 | 0.17117 | 29.6878 | 66.63% | 109.778 | 103.1913 | 2476.5915
1961 | 1 | 10 | 66.6122 | 5 | 61.6122 | 29.8668 | 61.6122 | 0.15131 | 29.7155 | 57.14% | 88.5959 | 83.2801 | 1998.7228
1961 | 1 | 11 | 64 | 5 | 59 | 29.872 | 59 | 0.13875 | 29.7332 | 57.14% | 84.8903 | 79.7969 | 1915.126
1961 | 1 | 12 | 61.3878 | 5 | 56.3878 | 29.8772 | 56.3878 | 0.12674 | 29.7505 | 57.14% | 81.1788 | 76.3081 | 1831.3944
1961 | 1 | 13 | 60.0816 | 5 | 55.0816 | 29.8798 | 0 | 0 | 29.8798 | 0% | 0 | 0 | 0
1961 | 1 | 14 | 60.0816 | 5 | 55.0816 | 29.8798 | 0 | 0 | 29.8798 | 0% | 0 | 0 | 0
1961 | 1 | 15 | 60.0816 | 5 | 55.0816 | 29.8798 | 0 | 0 | 29.8798 | 0% | 0 | 0 | 0
1961 | 1 | 16 | 60.0816 | 5 | 55.0816 | 29.8798 | 0 | 0 | 29.8798 | 0% | 0 | 0 | 0
1961 | 1 | 17 | 58.7755 | 5 | 53.7755 | 29.8824 | 0 | 0 | 29.8824 | 0% | 0 | 0 | 0
1961 | 1 | 18 | 58.7755 | 5 | 53.7755 | 29.8824 | 0 | 0 | 29.8824 | 0% | 0 | 0 | 0
1961 | 1 | 19 | 56.1633 | 5 | 51.1633 | 29.8877 | 0 | 0 | 29.8877 | 0% | 0 | 0 | 0
1961 | 1 | 20 | 56.1633 | 5 | 51.1633 | 29.8877 | 0 | 0 | 29.8877 | 0% | 0 | 0 | 0
1961 | 1 | 21 | 54.8571 | 5 | 49.8571 | 29.8903 | 0 | 0 | 29.8903 | 0% | 0 | 0 | 0
1961 | 1 | 22 | 53.551 | 5 | 48.551 | 29.8929 | 0 | 0 | 29.8929 | 0% | 0 | 0 | 0
1961 | 1 | 23 | 50.9388 | 5 | 45.9388 | 29.8981 | 0 | 0 | 29.8981 | 0% | 0 | 0 | 0
1961 | 1 | 24 | 44.4082 | 5 | 39.4082 | 29.9112 | 0 | 0 | 29.9112 | 0% | 0 | 0 | 0
1961 | 1 | 25 | 40.4898 | 5 | 35.4898 | 29.919 | 0 | 0 | 29.919 | 0% | 0 | 0 | 0
1961 | 1 | 26 | 40.4898 | 5 | 35.4898 | 29.919 | 0 | 0 | 29.919 | 0% | 0 | 0 | 0
1961 | 1 | 27 | 41.7959 | 5 | 36.7959 | 29.9164 | 0 | 0 | 29.9164 | 0% | 0 | 0 | 0
1961 | 1 | 28 | 40.4898 | 5 | 35.4898 | 29.919 | 0 | 0 | 29.919 | 0% | 0 | 0 | 0
1961 | 1 | 29 | 39.1837 | 5 | 34.1837 | 29.9216 | 0 | 0 | 29.9216 | 0% | 0 | 0 | 0
1961 | 1 | 30 | 40.4898 | 5 | 35.4898 | 29.919 | 0 | 0 | 29.919 | 0% | 0 | 0 | 0
1961 | 1 | 31 | 39.1837 | 5 | 34.1837 | 29.9216 | 0 | 0 | 29.9216 | 0% | 0 | 0 | 0
1961 | 2 | 1 | 36.5714 | 5 | 31.5714 | 29.9269 | 0 | 0 | 29.9269 | 0% | 0 | 0 | 0
1961 | 2 | 2 | 36.5714 | 5 | 31.5714 | 29.9269 | 0 | 0 | 29.9269 | 0% | 0 | 0 | 0
1961 | 2 | 3 | 39.1837 | 5 | 34.1837 | 29.9216 | 0 | 0 | 29.9216 | 0% | 0 | 0 | 0
1961 | 2 | 4 | 41.7959 | 5 | 36.7959 | 29.9164 | 0 | 0 | 29.9164 | 0% | 0 | 0 | 0
1961 | 2 | 5 | 41.7959 | 5 | 36.7959 | 29.9164 | 0 | 0 | 29.9164 | 0% | 0 | 0 | 0
1961 | 2 | 6 | 41.7959 | 5 | 36.7959 | 29.9164 | 0 | 0 | 29.9164 | 0% | 0 | 0 | 0
1961 | 2 | 7 | 41.7959 | 5 | 36.7959 | 29.9164 | 0 | 0 | 29.9164 | 0% | 0 | 0 | 0
1961 | 2 | 8 | 43.102 | 5 | 38.102 | 29.9138 | 0 | 0 | 29.9138 | 0% | 0 | 0 | 0
1961 | 2 | 9 | 45.7143 | 5 | 40.7143 | 29.9086 | 0 | 0 | 29.9086 | 0% | 0 | 0 | 0
1961 | 2 | 10 | 45.7143 | 5 | 40.7143 | 29.9086 | 0 | 0 | 29.9086 | 0% | 0 | 0 | 0
1961 | 2 | 11 | 45.7143 | 5 | 40.7143 | 29.9086 | 0 | 0 | 29.9086 | 0% | 0 | 0 | 0
1961 | 2 | 12 | 45.7143 | 5 | 40.7143 | 29.9086 | 0 | 0 | 29.9086 | 0% | 0 | 0 | 0
1961 | 2 | 13 | 44.4082 | 5 | 39.4082 | 29.9112 | 0 | 0 | 29.9112 | 0% | 0 | 0 | 0
1961 | 2 | 14 | 45.7143 | 5 | 40.7143 | 29.9086 | 0 | 0 | 29.9086 | 0% | 0 | 0 | 0
1961 | 2 | 15 | 45.7143 | 5 | 40.7143 | 29.9086 | 0 | 0 | 29.9086 | 0% | 0 | 0 | 0
1961 | 2 | 16 | 44.4082 | 5 | 39.4082 | 29.9112 | 0 | 0 | 29.9112 | 0% | 0 | 0 | 0
1961 | 2 | 17 | 43.102 | 5 | 38.102 | 29.9138 | 0 | 0 | 29.9138 | 0% | 0 | 0 | 0
1961 | 2 | 18 | 45.7143 | 5 | 40.7143 | 29.9086 | 0 | 0 | 29.9086 | 0% | 0 | 0 | 0
1961 | 2 | 19 | 48.3265 | 5 | 43.3265 | 29.9033 | 0 | 0 | 29.9033 | 0% | 0 | 0 | 0
1961 | 2 | 20 | 52.2449 | 5 | 47.2449 | 29.8955 | 0 | 0 | 29.8955 | 0% | 0 | 0 | 0
1961 | 2 | 21 | 48.3265 | 5 | 43.3265 | 29.9033 | 0 | 0 | 29.9033 | 0% | 0 | 0 | 0
1961 | 2 | 22 | 48.3265 | 5 | 43.3265 | 29.9033 | 0 | 0 | 29.9033 | 0% | 0 | 0 | 0
1961 | 2 | 23 | 52.2449 | 5 | 47.2449 | 29.8955 | 0 | 0 | 29.8955 | 0% | 0 | 0 | 0
1961 | 2 | 24 | 64 | 5 | 59 | 29.872 | 59 | 0.13875 | 29.7332 | 57.14% | 84.8903 | 79.7969 | 1915.126
1961 | 2 | 25 | 75.7551 | 5 | 70.7551 | 29.8485 | 70.7551 | 0.19955 | 29.6489 | 66.63% | 118.3751 | 111.2726 | 2670.5426
1961 | 2 | 26 | 378.7755 | 5 | 373.7755 | 29.2424 | 112.2144 | 0.50192 | 28.7405 | 82.94% | 226.5328 | 212.9409 | 5110.5807
1961 | 2 | 27 | 615.1837 | 5 | 610.1837 | 28.7696 | 112.2144 | 0.50192 | 28.2677 | 82.94% | 222.8061 | 209.4377 | 5026.5055
1961 | 2 | 28 | 455.8367 | 5 | 450.8367 | 29.0883 | 112.2144 | 0.50192 | 28.5864 | 82.94% | 225.318 | 211.799 | 5083.1749
1961 | 3 | 1 | 317.3878 | 5 | 312.3878 | 29.3652 | 112.2144 | 0.50192 | 28.8633 | 82.94% | 227.5005 | 213.8505 | 5132.4123
1961 | 3 | 2 | 263.8367 | 5 | 258.8367 | 29.4723 | 112.2144 | 0.50192 | 28.9704 | 82.94% | 228.3447 | 214.644 | 5151.457
1961 | 3 | 3 | 227.2653 | 5 | 222.2653 | 29.5455 | 112.2144 | 0.50192 | 29.0436 | 82.94% | 228.9212 | 215.186 | 5164.4631
1961 | 3 | 4 | 215.5102 | 5 | 210.5102 | 29.569 | 112.2144 | 0.50192 | 29.0671 | 82.94% | 229.1065 | 215.3602 | 5168.6436
1961 | 3 | 5 | 198.5306 | 5 | 193.5306 | 29.6029 | 112.2144 | 0.50192 | 29.101 | 82.94% | 229.3742 | 215.6118 | 5174.6822
1961 | 3 | 6 | 172.4082 | 5 | 167.4082 | 29.6552 | 112.2144 | 0.50192 | 29.1533 | 82.94% | 229.786 | 215.9988 | 5183.9723
1961 | 3 | 7 | 160.6531 | 5 | 155.6531 | 29.6787 | 112.2144 | 0.50192 | 29.1768 | 82.94% | 229.9713 | 216.173 | 5188.1528
1961 | 3 | 8 | 150.2041 | 5 | 145.2041 | 29.6996 | 112.2144 | 0.50192 | 29.1977 | 82.94% | 230.136 | 216.3279 | 5191.8688
1961 | 3 | 9 | 130.6122 | 5 | 125.6122 | 29.7388 | 112.2144 | 0.50192 | 29.2369 | 82.94% | 230.4449 | 216.6182 | 5198.8364
1961 | 3 | 10 | 134.5306 | 5 | 129.5306 | 29.7309 | 112.2144 | 0.50192 | 29.229 | 82.94% | 230.3831 | 216.5601 | 5197.4429
1961 | 3 | 11 | 118.8571 | 5 | 113.8571 | 29.7623 | 112.2144 | 0.50192 | 29.2604 | 82.94% | 230.6302 | 216.7924 | 5203.0169
1961 | 3 | 12 | 109.7143 | 5 | 104.7143 | 29.7806 | 104.7143 | 0.43706 | 29.3435 | 88.93% | 231.4141 | 217.5293 | 5220.703
1961 | 3 | 13 | 101.8776 | 5 | 96.8776 | 29.7962 | 96.8776 | 0.37409 | 29.4222 | 91.97% | 222.0074 | 208.6869 | 5008.4866
1961 | 3 | 14 | 100.5714 | 5 | 95.5714 | 29.7989 | 95.5714 | 0.36407 | 29.4348 | 91.97% | 219.1083 | 205.9618 | 4943.0824
1961 | 3 | 15 | 104.4898 | 5 | 99.4898 | 29.791 | 99.4898 | 0.39454 | 29.3965 | 90.78% | 224.8473 | 211.3565 | 5072.5555
1961 | 3 | 16 | 101.8776 | 5 | 96.8776 | 29.7962 | 96.8776 | 0.37409 | 29.4222 | 91.97% | 222.0074 | 208.6869 | 5008.4866
1961 | 3 | 17 | 94.0408 | 5 | 89.0408 | 29.8119 | 89.0408 | 0.31602 | 29.4959 | 89.12% | 198.221 | 186.3277 | 4471.8653
1961 | 3 | 18 | 90.1224 | 5 | 85.1224 | 29.8198 | 85.1224 | 0.28882 | 29.5309 | 85.71% | 182.4637 | 171.5159 | 4116.3814
1961 | 3 | 19 | 88.8163 | 5 | 83.8163 | 29.8224 | 83.8163 | 0.28002 | 29.5423 | 82.3% | 172.5826 | 162.2277 | 3893.4642
1961 | 3 | 20 | 86.2041 | 5 | 81.2041 | 29.8276 | 81.2041 | 0.26284 | 29.5648 | 82.3% | 167.3307 | 157.2908 | 3774.9804
1961 | 3 | 21 | 82.2857 | 5 | 77.2857 | 29.8354 | 77.2857 | 0.23809 | 29.5973 | 76.68% | 148.5449 | 139.6322 | 3351.1727
1961 | 3 | 22 | 84.898 | 5 | 79.898 | 29.8302 | 79.898 | 0.25445 | 29.5758 | 76.68% | 153.4537 | 144.2464 | 3461.9145
1961 | 3 | 23 | 100.5714 | 5 | 95.5714 | 29.7989 | 95.5714 | 0.36407 | 29.4348 | 91.97% | 219.1083 | 205.9618 | 4943.0824
1961 | 3 | 24 | 134.5306 | 5 | 129.5306 | 29.7309 | 112.2144 | 0.50192 | 29.229 | 82.94% | 230.3831 | 216.5601 | 5197.4429
1961 | 3 | 25 | 155.4286 | 5 | 150.4286 | 29.6891 | 112.2144 | 0.50192 | 29.1872 | 82.94% | 230.0537 | 216.2505 | 5190.0108
1961 | 3 | 26 | 210.2857 | 5 | 205.2857 | 29.5794 | 112.2144 | 0.50192 | 29.0775 | 82.94% | 229.1889 | 215.4376 | 5170.5017
1961 | 3 | 27 | 261.2245 | 5 | 256.2245 | 29.4776 | 112.2144 | 0.50192 | 28.9756 | 82.94% | 228.3859 | 214.6828 | 5152.386
1961 | 3 | 28 | 317.3878 | 5 | 312.3878 | 29.3652 | 112.2144 | 0.50192 | 28.8633 | 82.94% | 227.5005 | 213.8505 | 5132.4123
1961 | 3 | 29 | 421.8776 | 5 | 416.8776 | 29.1562 | 112.2144 | 0.50192 | 28.6543 | 82.94% | 225.8534 | 212.3022 | 5095.252
1961 | 3 | 30 | 586.449 | 5 | 581.449 | 28.8271 | 112.2144 | 0.50192 | 28.3252 | 82.94% | 223.2591 | 209.8635 | 5036.7245
1961 | 3 | 31 | 461.0612 | 5 | 456.0612 | 29.0779 | 112.2144 | 0.50192 | 28.576 | 82.94% | 225.2357 | 211.7215 | 5081.3169
1961 | 4 | 1 | 406.2041 | 5 | 401.2041 | 29.1876 | 112.2144 | 0.50192 | 28.6857 | 82.94% | 226.1004 | 212.5344 | 5100.8261
1961 | 4 | 2 | 377.4694 | 5 | 372.4694 | 29.2451 | 112.2144 | 0.50192 | 28.7431 | 82.94% | 226.5534 | 212.9602 | 5111.0452
1961 | 4 | 3 | 344.8163 | 5 | 339.8163 | 29.3104 | 112.2144 | 0.50192 | 28.8085 | 82.94% | 227.0682 | 213.4441 | 5122.6578
1961 | 4 | 4 | 312.1633 | 5 | 307.1633 | 29.3757 | 112.2144 | 0.50192 | 28.8738 | 82.94% | 227.5829 | 213.9279 | 5134.2704
1961 | 4 | 5 | 406.2041 | 5 | 401.2041 | 29.1876 | 112.2144 | 0.50192 | 28.6857 | 82.94% | 226.1004 | 212.5344 | 5100.8261
1961 | 4 | 6 | 581.2245 | 5 | 576.2245 | 28.8376 | 112.2144 | 0.50192 | 28.3356 | 82.94% | 223.3414 | 209.9409 | 5038.5826
1961 | 4 | 7 | 645.2245 | 5 | 640.2245 | 28.7096 | 112.2144 | 0.50192 | 28.2076 | 82.94% | 222.3325 | 208.9926 | 5015.8219
1961 | 4 | 8 | 655.6735 | 5 | 650.6735 | 28.6887 | 112.2144 | 0.50192 | 28.1867 | 82.94% | 222.1678 | 208.8377 | 5012.1058
1961 | 4 | 9 | 600.8163 | 5 | 595.8163 | 28.7984 | 112.2144 | 0.50192 | 28.2965 | 82.94% | 223.0326 | 209.6506 | 5031.615
1961 | 4 | 10 | 620.4082 | 5 | 615.4082 | 28.7592 | 112.2144 | 0.50192 | 28.2573 | 82.94% | 222.7237 | 209.3603 | 5024.6474
1961 | 4 | 11 | 615.1837 | 5 | 610.1837 | 28.7696 | 112.2144 | 0.50192 | 28.2677 | 82.94% | 222.8061 | 209.4377 | 5026.5055
1961 | 4 | 12 | 706.6122 | 5 | 701.6122 | 28.5868 | 112.2144 | 0.50192 | 28.0849 | 82.94% | 221.3648 | 208.0829 | 4993.9902
1961 | 4 | 13 | 752.3265 | 5 | 747.3265 | 28.4953 | 112.2144 | 0.50192 | 27.9934 | 82.94% | 220.6442 | 207.4055 | 4977.7326
1961 | 4 | 14 | 606.0408 | 5 | 601.0408 | 28.7879 | 112.2144 | 0.50192 | 28.286 | 82.94% | 222.9502 | 209.5732 | 5029.757
1961 | 4 | 15 | 590.3673 | 5 | 585.3673 | 28.8193 | 112.2144 | 0.50192 | 28.3173 | 82.94% | 223.1973 | 209.8055 | 5035.331
1961 | 4 | 16 | 645.2245 | 5 | 640.2245 | 28.7096 | 112.2144 | 0.50192 | 28.2076 | 82.94% | 222.3325 | 208.9926 | 5015.8219
1961 | 4 | 17 | 905.1429 | 5 | 900.1429 | 28.1897 | 112.2144 | 0.50192 | 27.6878 | 82.94% | 218.2352 | 205.1411 | 4923.3856
1961 | 4 | 18 | 961.3061 | 5 | 956.3061 | 28.0774 | 112.2144 | 0.50192 | 27.5755 | 82.94% | 217.3498 | 204.3088 | 4903.4119
1961 | 4 | 19 | 696.1633 | 5 | 691.1633 | 28.6077 | 112.2144 | 0.50192 | 28.1058 | 82.94% | 221.5295 | 208.2378 | 4997.7062
1961 | 4 | 20 | 645.2245 | 5 | 640.2245 | 28.7096 | 112.2144 | 0.50192 | 28.2076 | 82.94% | 222.3325 | 208.9926 | 5015.8219
1961 | 4 | 21 | 762.7755 | 5 | 757.7755 | 28.4744 | 112.2144 | 0.50192 | 27.9725 | 82.94% | 220.4795 | 207.2507 | 4974.0165
1961 | 4 | 22 | 867.2653 | 5 | 862.2653 | 28.2655 | 112.2144 | 0.50192 | 27.7636 | 82.94% | 218.8323 | 205.7023 | 4936.8562
1961 | 4 | 23 | 1111.5102 | 5 | 1106.5102 | 27.777 | 112.2144 | 0.50192 | 27.2751 | 82.94% | 214.982 | 202.0831 | 4849.994
1961 | 4 | 24 | 1188.5714 | 5 | 1183.5714 | 27.6229 | 112.2144 | 0.50192 | 27.1209 | 82.94% | 213.7672 | 200.9412 | 4822.5883
1961 | 4 | 25 | 927.3469 | 5 | 922.3469 | 28.1453 | 112.2144 | 0.50192 | 27.6434 | 82.94% | 217.8852 | 204.812 | 4915.489
1961 | 4 | 26 | 1073.6327 | 5 | 1068.6327 | 27.8527 | 112.2144 | 0.50192 | 27.3508 | 82.94% | 215.5791 | 202.6444 | 4863.4646
1961 | 4 | 27 | 1008.3265 | 5 | 1003.3265 | 27.9833 | 112.2144 | 0.50192 | 27.4814 | 82.94% | 216.6086 | 203.6121 | 4886.6898
1961 | 4 | 28 | 747.102 | 5 | 742.102 | 28.5058 | 112.2144 | 0.50192 | 28.0039 | 82.94% | 220.7265 | 207.4829 | 4979.5906
1961 | 4 | 29 | 620.4082 | 5 | 615.4082 | 28.7592 | 112.2144 | 0.50192 | 28.2573 | 82.94% | 222.7237 | 209.3603 | 5024.6474
1961 | 4 | 30 | 505.4694 | 5 | 500.4694 | 28.9891 | 112.2144 | 0.50192 | 28.4871 | 82.94% | 224.5356 | 211.0635 | 5065.5238
1961 | 5 | 1 | 438.8571 | 5 | 433.8571 | 29.1223 | 112.2144 | 0.50192 | 28.6204 | 82.94% | 225.5857 | 212.0506 | 5089.2135
1961 | 5 | 2 | 451.9184 | 5 | 446.9184 | 29.0962 | 112.2144 | 0.50192 | 28.5942 | 82.94% | 225.3798 | 211.857 | 5084.5684
1961 | 5 | 3 | 556.4082 | 5 | 551.4082 | 28.8872 | 112.2144 | 0.50192 | 28.3853 | 82.94% | 223.7326 | 210.3087 | 5047.4081
1961 | 5 | 4 | 434.9388 | 5 | 429.9388 | 29.1301 | 112.2144 | 0.50192 | 28.6282 | 82.94% | 225.6475 | 212.1086 | 5090.607
1961 | 5 | 5 | 360.4898 | 5 | 355.4898 | 29.279 | 112.2144 | 0.50192 | 28.7771 | 82.94% | 226.8211 | 213.2118 | 5117.0837
1961 | 5 | 6 | 297.7959 | 5 | 292.7959 | 29.4044 | 112.2144 | 0.50192 | 28.9025 | 82.94% | 227.8094 | 214.1408 | 5139.3799
1961 | 5 | 7 | 297.7959 | 5 | 292.7959 | 29.4044 | 112.2144 | 0.50192 | 28.9025 | 82.94% | 227.8094 | 214.1408 | 5139.3799
1961 | 5 | 8 | 344.8163 | 5 | 339.8163 | 29.3104 | 112.2144 | 0.50192 | 28.8085 | 82.94% | 227.0682 | 213.4441 | 5122.6578
1961 | 5 | 9 | 309.551 | 5 | 304.551 | 29.3809 | 112.2144 | 0.50192 | 28.879 | 82.94% | 227.6241 | 213.9666 | 5135.1994
1961 | 5 | 10 | 287.3469 | 5 | 282.3469 | 29.4253 | 112.2144 | 0.50192 | 28.9234 | 82.94% | 227.9741 | 214.2957 | 5143.0959
1961 | 5 | 11 | 250.7755 | 5 | 245.7755 | 29.4984 | 112.2144 | 0.50192 | 28.9965 | 82.94% | 228.5506 | 214.8376 | 5156.102
1961 | 5 | 12 | 212.898 | 5 | 207.898 | 29.5742 | 112.2144 | 0.50192 | 29.0723 | 82.94% | 229.1477 | 215.3989 | 5169.5726
1961 | 5 | 13 | 193.3061 | 5 | 188.3061 | 29.6134 | 112.2144 | 0.50192 | 29.1115 | 82.94% | 229.4566 | 215.6892 | 5176.5402
1961 | 5 | 14 | 181.551 | 5 | 176.551 | 29.6369 | 112.2144 | 0.50192 | 29.135 | 82.94% | 229.6419 | 215.8634 | 5180.7207
1961 | 5 | 15 | 160.6531 | 5 | 155.6531 | 29.6787 | 112.2144 | 0.50192 | 29.1768 | 82.94% | 229.9713 | 216.173 | 5188.1528
1961 | 5 | 16 | 151.5102 | 5 | 146.5102 | 29.697 | 112.2144 | 0.50192 | 29.1951 | 82.94% | 230.1154 | 216.3085 | 5191.4043
1961 | 5 | 17 | 168.4898 | 5 | 163.4898 | 29.663 | 112.2144 | 0.50192 | 29.1611 | 82.94% | 229.8478 | 216.0569 | 5185.3658
1961 | 5 | 18 | 139.7551 | 5 | 134.7551 | 29.7205 | 112.2144 | 0.50192 | 29.2186 | 82.94% | 230.3007 | 216.4827 | 5195.5849
1961 | 5 | 19 | 124.0816 | 5 | 119.0816 | 29.7518 | 112.2144 | 0.50192 | 29.2499 | 82.94% | 230.5478 | 216.715 | 5201.1589
1961 | 5 | 20 | 116.2449 | 5 | 111.2449 | 29.7675 | 111.2449 | 0.49328 | 29.2742 | 85.52% | 235.8614 | 221.7097 | 5321.0338
1961 | 5 | 21 | 108.4082 | 5 | 103.4082 | 29.7832 | 103.4082 | 0.42623 | 29.357 | 88.93% | 228.6324 | 214.9145 | 5157.9468
1961 | 5 | 22 | 121.4694 | 5 | 116.4694 | 29.7571 | 112.2144 | 0.50192 | 29.2551 | 82.94% | 230.589 | 216.7537 | 5202.0879
1961 | 5 | 23 | 202.449 | 5 | 197.449 | 29.5951 | 112.2144 | 0.50192 | 29.0932 | 82.94% | 229.3124 | 215.5537 | 5173.2887
1961 | 5 | 24 | 156.7347 | 5 | 151.7347 | 29.6865 | 112.2144 | 0.50192 | 29.1846 | 82.94% | 230.0331 | 216.2311 | 5189.5463
1961 | 5 | 25 | 128 | 5 | 123 | 29.744 | 112.2144 | 0.50192 | 29.2421 | 82.94% | 230.4861 | 216.6569 | 5199.7654
1961 | 5 | 26 | 167.1837 | 5 | 162.1837 | 29.6656 | 112.2144 | 0.50192 | 29.1637 | 82.94% | 229.8684 | 216.0763 | 5185.8303
1961 | 5 | 27 | 586.449 | 5 | 581.449 | 28.8271 | 112.2144 | 0.50192 | 28.3252 | 82.94% | 223.2591 | 209.8635 | 5036.7245
1961 | 5 | 28 | 576 | 5 | 571 | 28.848 | 112.2144 | 0.50192 | 28.3461 | 82.94% | 223.4238 | 210.0184 | 5040.4406
1961 | 5 | 29 | 344.8163 | 5 | 339.8163 | 29.3104 | 112.2144 | 0.50192 | 28.8085 | 82.94% | 227.0682 | 213.4441 | 5122.6578
1961 | 5 | 30 | 309.551 | 5 | 304.551 | 29.3809 | 112.2144 | 0.50192 | 28.879 | 82.94% | 227.6241 | 213.9666 | 5135.1994
1961 | 5 | 31 | 245.551 | 5 | 240.551 | 29.5089 | 112.2144 | 0.50192 | 29.007 | 82.94% | 228.633 | 214.915 | 5157.96
1961 | 6 | 1 | 188.0816 | 5 | 183.0816 | 29.6238 | 112.2144 | 0.50192 | 29.1219 | 82.94% | 229.5389 | 215.7666 | 5178.3982
1961 | 6 | 2 | 256 | 5 | 251 | 29.488 | 112.2144 | 0.50192 | 28.9861 | 82.94% | 228.4683 | 214.7602 | 5154.244
1961 | 6 | 3 | 306.9388 | 5 | 301.9388 | 29.3861 | 112.2144 | 0.50192 | 28.8842 | 82.94% | 227.6653 | 214.0053 | 5136.1284
1961 | 6 | 4 | 215.5102 | 5 | 210.5102 | 29.569 | 112.2144 | 0.50192 | 29.0671 | 82.94% | 229.1065 | 215.3602 | 5168.6436
1961 | 6 | 5 | 163.2653 | 5 | 158.2653 | 29.6735 | 112.2144 | 0.50192 | 29.1716 | 82.94% | 229.9301 | 216.1343 | 5187.2238
1961 | 6 | 6 | 133.2245 | 5 | 128.2245 | 29.7336 | 112.2144 | 0.50192 | 29.2316 | 82.94% | 230.4037 | 216.5795 | 5197.9074
1961 | 6 | 7 | 107.102 | 5 | 102.102 | 29.7858 | 102.102 | 0.41553 | 29.3703 | 89.95% | 228.4374 | 214.7311 | 5153.5467
1961 | 6 | 8 | 92.7347 | 5 | 87.7347 | 29.8145 | 87.7347 | 0.30682 | 29.5077 | 87.55% | 191.9494 | 180.4324 | 4330.3785
1961 | 6 | 9 | 120.1633 | 5 | 115.1633 | 29.7597 | 112.2144 | 0.50192 | 29.2578 | 82.94% | 230.6096 | 216.773 | 5202.5524
1961 | 6 | 10 | 129.3061 | 5 | 124.3061 | 29.7414 | 112.2144 | 0.50192 | 29.2395 | 82.94% | 230.4655 | 216.6375 | 5199.3009
1961 | 6 | 11 | 232.4898 | 5 | 227.4898 | 29.535 | 112.2144 | 0.50192 | 29.0331 | 82.94% | 228.8389 | 215.1085 | 5162.6051
1961 | 6 | 12 | 163.2653 | 5 | 158.2653 | 29.6735 | 112.2144 | 0.50192 | 29.1716 | 82.94% | 229.9301 | 216.1343 | 5187.2238
1961 | 6 | 13 | 121.4694 | 5 | 116.4694 | 29.7571 | 112.2144 | 0.50192 | 29.2551 | 82.94% | 230.589 | 216.7537 | 5202.0879
1961 | 6 | 14 | 94.0408 | 5 | 89.0408 | 29.8119 | 89.0408 | 0.31602 | 29.4959 | 89.12% | 198.221 | 186.3277 | 4471.8653
1961 | 6 | 15 | 90.1224 | 5 | 85.1224 | 29.8198 | 85.1224 | 0.28882 | 29.5309 | 85.71% | 182.4637 | 171.5159 | 4116.3814
1961 | 6 | 16 | 75.7551 | 5 | 70.7551 | 29.8485 | 70.7551 | 0.19955 | 29.6489 | 66.63% | 118.3751 | 111.2726 | 2670.5426
1961 | 6 | 17 | 66.6122 | 5 | 61.6122 | 29.8668 | 61.6122 | 0.15131 | 29.7155 | 57.14% | 88.5959 | 83.2801 | 1998.7228
1961 | 6 | 18 | 62.6939 | 5 | 57.6939 | 29.8746 | 57.6939 | 0.13268 | 29.7419 | 57.14% | 83.0353 | 78.0532 | 1873.2768
1961 | 6 | 19 | 73.1429 | 5 | 68.1429 | 29.8537 | 68.1429 | 0.18509 | 29.6686 | 66.63% | 114.0805 | 107.2356 | 2573.6552
1961 | 6 | 20 | 53.551 | 5 | 48.551 | 29.8929 | 0 | 0 | 29.8929 | 0% | 0 | 0 | 0
1961 | 6 | 21 | 45.7143 | 5 | 40.7143 | 29.9086 | 0 | 0 | 29.9086 | 0% | 0 | 0 | 0
1961 | 6 | 22 | 216.8163 | 5 | 211.8163 | 29.5664 | 112.2144 | 0.50192 | 29.0645 | 82.94% | 229.086 | 215.3408 | 5168.1791
1961 | 6 | 23 | 333.0612 | 5 | 328.0612 | 29.3339 | 112.2144 | 0.50192 | 28.832 | 82.94% | 227.2535 | 213.6183 | 5126.8383
1961 | 6 | 24 | 222.0408 | 5 | 217.0408 | 29.5559 | 112.2144 | 0.50192 | 29.054 | 82.94% | 229.0036 | 215.2634 | 5166.3211
1961 | 6 | 25 | 181.551 | 5 | 176.551 | 29.6369 | 112.2144 | 0.50192 | 29.135 | 82.94% | 229.6419 | 215.8634 | 5180.7207
1961 | 6 | 26 | 167.1837 | 5 | 162.1837 | 29.6656 | 112.2144 | 0.50192 | 29.1637 | 82.94% | 229.8684 | 216.0763 | 5185.8303
1961 | 6 | 27 | 118.8571 | 5 | 113.8571 | 29.7623 | 112.2144 | 0.50192 | 29.2604 | 82.94% | 230.6302 | 216.7924 | 5203.0169
1961 | 6 | 28 | 90.1224 | 5 | 85.1224 | 29.8198 | 85.1224 | 0.28882 | 29.5309 | 85.71% | 182.4637 | 171.5159 | 4116.3814
1961 | 6 | 29 | 73.1429 | 5 | 68.1429 | 29.8537 | 68.1429 | 0.18509 | 29.6686 | 66.63% | 114.0805 | 107.2356 | 2573.6552
1961 | 6 | 30 | 64 | 5 | 59 | 29.872 | 59 | 0.13875 | 29.7332 | 57.14% | 84.8903 | 79.7969 | 1915.126
1961 | 7 | 1 | 53.551 | 5 | 48.551 | 29.8929 | 0 | 0 | 29.8929 | 0% | 0 | 0 | 0
1961 | 7 | 2 | 45.7143 | 5 | 40.7143 | 29.9086 | 0 | 0 | 29.9086 | 0% | 0 | 0 | 0
1961 | 7 | 3 | 69.2245 | 5 | 64.2245 | 29.8616 | 64.2245 | 0.16441 | 29.6971 | 57.14% | 92.2952 | 86.7575 | 2082.1799
1961 | 7 | 4 | 64 | 5 | 59 | 29.872 | 59 | 0.13875 | 29.7332 | 57.14% | 84.8903 | 79.7969 | 1915.126
1961 | 7 | 5 | 49.6327 | 5 | 44.6327 | 29.9007 | 0 | 0 | 29.9007 | 0% | 0 | 0 | 0
1961 | 7 | 6 | 44.4082 | 5 | 39.4082 | 29.9112 | 0 | 0 | 29.9112 | 0% | 0 | 0 | 0
1961 | 7 | 7 | 39.1837 | 5 | 34.1837 | 29.9216 | 0 | 0 | 29.9216 | 0% | 0 | 0 | 0
1961 | 7 | 8 | 36.5714 | 5 | 31.5714 | 29.9269 | 0 | 0 | 29.9269 | 0% | 0 | 0 | 0
1961 | 7 | 9 | 37.8776 | 5 | 32.8776 | 29.9242 | 0 | 0 | 29.9242 | 0% | 0 | 0 | 0
1961 | 7 | 10 | 47.0204 | 5 | 42.0204 | 29.906 | 0 | 0 | 29.906 | 0% | 0 | 0 | 0
1961 | 7 | 11 | 52.2449 | 5 | 47.2449 | 29.8955 | 0 | 0 | 29.8955 | 0% | 0 | 0 | 0
1961 | 7 | 12 | 40.4898 | 5 | 35.4898 | 29.919 | 0 | 0 | 29.919 | 0% | 0 | 0 | 0
1961 | 7 | 13 | 36.5714 | 5 | 31.5714 | 29.9269 | 0 | 0 | 29.9269 | 0% | 0 | 0 | 0
1961 | 7 | 14 | 69.2245 | 5 | 64.2245 | 29.8616 | 64.2245 | 0.16441 | 29.6971 | 57.14% | 92.2952 | 86.7575 | 2082.1799
1961 | 7 | 15 | 56.1633 | 5 | 51.1633 | 29.8877 | 0 | 0 | 29.8877 | 0% | 0 | 0 | 0
1961 | 7 | 16 | 53.551 | 5 | 48.551 | 29.8929 | 0 | 0 | 29.8929 | 0% | 0 | 0 | 0
1961 | 7 | 17 | 74.449 | 5 | 69.449 | 29.8511 | 69.449 | 0.19225 | 29.6589 | 66.63% | 116.2288 | 109.2551 | 2622.1213
1961 | 7 | 18 | 65.3061 | 5 | 60.3061 | 29.8694 | 60.3061 | 0.14496 | 29.7244 | 57.14% | 86.7439 | 81.5392 | 1956.9415
1961 | 7 | 19 | 52.2449 | 5 | 47.2449 | 29.8955 | 0 | 0 | 29.8955 | 0% | 0 | 0 | 0
1961 | 7 | 20 | 45.7143 | 5 | 40.7143 | 29.9086 | 0 | 0 | 29.9086 | 0% | 0 | 0 | 0
1961 | 7 | 21 | 39.1837 | 5 | 34.1837 | 29.9216 | 0 | 0 | 29.9216 | 0% | 0 | 0 | 0
1961 | 7 | 22 | 64 | 5 | 59 | 29.872 | 59 | 0.13875 | 29.7332 | 57.14% | 84.8903 | 79.7969 | 1915.126
1961 | 7 | 23 | 48.3265 | 5 | 43.3265 | 29.9033 | 0 | 0 | 29.9033 | 0% | 0 | 0 | 0
1961 | 7 | 24 | 37.8776 | 5 | 32.8776 | 29.9242 | 0 | 0 | 29.9242 | 0% | 0 | 0 | 0
1961 | 7 | 25 | 53.551 | 5 | 48.551 | 29.8929 | 0 | 0 | 29.8929 | 0% | 0 | 0 | 0
1961 | 7 | 26 | 54.8571 | 5 | 49.8571 | 29.8903 | 0 | 0 | 29.8903 | 0% | 0 | 0 | 0
1961 | 7 | 27 | 41.7959 | 5 | 36.7959 | 29.9164 | 0 | 0 | 29.9164 | 0% | 0 | 0 | 0
1961 | 7 | 28 | 33.9592 | 5 | 28.9592 | 29.9321 | 0 | 0 | 29.9321 | 0% | 0 | 0 | 0
1961 | 7 | 29 | 31.3469 | 5 | 26.3469 | 29.9373 | 0 | 0 | 29.9373 | 0% | 0 | 0 | 0
1961 | 7 | 30 | 30.0408 | 5 | 25.0408 | 29.9399 | 0 | 0 | 29.9399 | 0% | 0 | 0 | 0
1961 | 7 | 31 | 30.0408 | 5 | 25.0408 | 29.9399 | 0 | 0 | 29.9399 | 0% | 0 | 0 | 0
1961 | 8 | 1 | 28.7347 | 5 | 23.7347 | 29.9425 | 0 | 0 | 29.9425 | 0% | 0 | 0 | 0
1961 | 8 | 2 | 24.8163 | 5 | 19.8163 | 29.9504 | 0 | 0 | 29.9504 | 0% | 0 | 0 | 0
1961 | 8 | 3 | 22.2041 | 5 | 17.2041 | 29.9556 | 0 | 0 | 29.9556 | 0% | 0 | 0 | 0
1961 | 8 | 4 | 20.898 | 5 | 15.898 | 29.9582 | 0 | 0 | 29.9582 | 0% | 0 | 0 | 0
1961 | 8 | 5 | 19.5918 | 5 | 14.5918 | 29.9608 | 0 | 0 | 29.9608 | 0% | 0 | 0 | 0
1961 | 8 | 6 | 18.2857 | 5 | 13.2857 | 29.9634 | 0 | 0 | 29.9634 | 0% | 0 | 0 | 0
1961 | 8 | 7 | 16.9796 | 5 | 11.9796 | 29.966 | 0 | 0 | 29.966 | 0% | 0 | 0 | 0
1961 | 8 | 8 | 14.3673 | 5 | 9.3673 | 29.9713 | 0 | 0 | 29.9713 | 0% | 0 | 0 | 0
1961 | 8 | 9 | 14.3673 | 5 | 9.3673 | 29.9713 | 0 | 0 | 29.9713 | 0% | 0 | 0 | 0
1961 | 8 | 10 | 12.9306 | 5 | 7.9306 | 29.9741 | 0 | 0 | 29.9741 | 0% | 0 | 0 | 0
1961 | 8 | 11 | 12.2776 | 5 | 7.2776 | 29.9754 | 0 | 0 | 29.9754 | 0% | 0 | 0 | 0
1961 | 8 | 12 | 20.898 | 5 | 15.898 | 29.9582 | 0 | 0 | 29.9582 | 0% | 0 | 0 | 0
1961 | 8 | 13 | 19.5918 | 5 | 14.5918 | 29.9608 | 0 | 0 | 29.9608 | 0% | 0 | 0 | 0
1961 | 8 | 14 | 14.3673 | 5 | 9.3673 | 29.9713 | 0 | 0 | 29.9713 | 0% | 0 | 0 | 0
1961 | 8 | 15 | 12.5388 | 5 | 7.5388 | 29.9749 | 0 | 0 | 29.9749 | 0% | 0 | 0 | 0
1961 | 8 | 16 | 10.8408 | 5 | 5.8408 | 29.9783 | 0 | 0 | 29.9783 | 0% | 0 | 0 | 0
1961 | 8 | 17 | 10.1878 | 5 | 5.1878 | 29.9796 | 0 | 0 | 29.9796 | 0% | 0 | 0 | 0
1961 | 8 | 18 | 9.2735 | 5 | 4.2735 | 29.9815 | 0 | 0 | 29.9815 | 0% | 0 | 0 | 0
1961 | 8 | 19 | 8.3592 | 5 | 3.3592 | 29.9833 | 0 | 0 | 29.9833 | 0% | 0 | 0 | 0
1961 | 8 | 20 | 7.7061 | 5 | 2.7061 | 29.9846 | 0 | 0 | 29.9846 | 0% | 0 | 0 | 0
1961 | 8 | 21 | 7.4449 | 5 | 2.4449 | 29.9851 | 0 | 0 | 29.9851 | 0% | 0 | 0 | 0
1961 | 8 | 22 | 8.6204 | 5 | 3.6204 | 29.9828 | 0 | 0 | 29.9828 | 0% | 0 | 0 | 0
1961 | 8 | 23 | 9.5347 | 5 | 4.5347 | 29.9809 | 0 | 0 | 29.9809 | 0% | 0 | 0 | 0
1961 | 8 | 24 | 9.5347 | 5 | 4.5347 | 29.9809 | 0 | 0 | 29.9809 | 0% | 0 | 0 | 0
1961 | 8 | 25 | 9.5347 | 5 | 4.5347 | 29.9809 | 0 | 0 | 29.9809 | 0% | 0 | 0 | 0
1961 | 8 | 26 | 9.9265 | 5 | 4.9265 | 29.9801 | 0 | 0 | 29.9801 | 0% | 0 | 0 | 0
1961 | 8 | 27 | 10.5796 | 5 | 5.5796 | 29.9788 | 0 | 0 | 29.9788 | 0% | 0 | 0 | 0
1961 | 8 | 28 | 10.5796 | 5 | 5.5796 | 29.9788 | 0 | 0 | 29.9788 | 0% | 0 | 0 | 0
1961 | 8 | 29 | 10.5796 | 5 | 5.5796 | 29.9788 | 0 | 0 | 29.9788 | 0% | 0 | 0 | 0
1961 | 8 | 30 | 9.9265 | 5 | 4.9265 | 29.9801 | 0 | 0 | 29.9801 | 0% | 0 | 0 | 0
1961 | 8 | 31 | 9.5347 | 5 | 4.5347 | 29.9809 | 0 | 0 | 29.9809 | 0% | 0 | 0 | 0
1961 | 9 | 1 | 7.9673 | 5 | 2.9673 | 29.9841 | 0 | 0 | 29.9841 | 0% | 0 | 0 | 0
1961 | 9 | 2 | 7.1837 | 5 | 2.1837 | 29.9856 | 0 | 0 | 29.9856 | 0% | 0 | 0 | 0
1961 | 9 | 3 | 7.1837 | 5 | 2.1837 | 29.9856 | 0 | 0 | 29.9856 | 0% | 0 | 0 | 0
1961 | 9 | 4 | 7.7061 | 5 | 2.7061 | 29.9846 | 0 | 0 | 29.9846 | 0% | 0 | 0 | 0
1961 | 9 | 5 | 7.1837 | 5 | 2.1837 | 29.9856 | 0 | 0 | 29.9856 | 0% | 0 | 0 | 0
1961 | 9 | 6 | 6.9224 | 5 | 1.9224 | 29.9862 | 0 | 0 | 29.9862 | 0% | 0 | 0 | 0
1961 | 9 | 7 | 6.2694 | 5 | 1.2694 | 29.9875 | 0 | 0 | 29.9875 | 0% | 0 | 0 | 0
1961 | 9 | 8 | 5.2245 | 5 | 0.22449 | 29.9896 | 0 | 0 | 29.9896 | 0% | 0 | 0 | 0
1961 | 9 | 9 | 4.9633 | 5 | 0 | 29.9901 | 0 | 0 | 29.9901 | 0% | 0 | 0 | 0
1961 | 9 | 10 | 4.3102 | 5 | 0 | 29.9914 | 0 | 0 | 29.9914 | 0% | 0 | 0 | 0
1961 | 9 | 11 | 4.3102 | 5 | 0 | 29.9914 | 0 | 0 | 29.9914 | 0% | 0 | 0 | 0
1961 | 9 | 12 | 4.3102 | 5 | 0 | 29.9914 | 0 | 0 | 29.9914 | 0% | 0 | 0 | 0
1961 | 9 | 13 | 3.7878 | 5 | 0 | 29.9924 | 0 | 0 | 29.9924 | 0% | 0 | 0 | 0
1961 | 9 | 14 | 3.7878 | 5 | 0 | 29.9924 | 0 | 0 | 29.9924 | 0% | 0 | 0 | 0
1961 | 9 | 15 | 4.4408 | 5 | 0 | 29.9911 | 0 | 0 | 29.9911 | 0% | 0 | 0 | 0
1961 | 9 | 16 | 6.6612 | 5 | 1.6612 | 29.9867 | 0 | 0 | 29.9867 | 0% | 0 | 0 | 0
1961 | 9 | 17 | 6.6612 | 5 | 1.6612 | 29.9867 | 0 | 0 | 29.9867 | 0% | 0 | 0 | 0
1961 | 9 | 18 | 5.2245 | 5 | 0.22449 | 29.9896 | 0 | 0 | 29.9896 | 0% | 0 | 0 | 0
1961 | 9 | 19 | 4.4408 | 5 | 0 | 29.9911 | 0 | 0 | 29.9911 | 0% | 0 | 0 | 0
1961 | 9 | 20 | 4.3102 | 5 | 0 | 29.9914 | 0 | 0 | 29.9914 | 0% | 0 | 0 | 0
1961 | 9 | 21 | 4.049 | 5 | 0 | 29.9919 | 0 | 0 | 29.9919 | 0% | 0 | 0 | 0
1961 | 9 | 22 | 5.2245 | 5 | 0.22449 | 29.9896 | 0 | 0 | 29.9896 | 0% | 0 | 0 | 0
1961 | 9 | 23 | 7.1837 | 5 | 2.1837 | 29.9856 | 0 | 0 | 29.9856 | 0% | 0 | 0 | 0
1961 | 9 | 24 | 7.1837 | 5 | 2.1837 | 29.9856 | 0 | 0 | 29.9856 | 0% | 0 | 0 | 0
1961 | 9 | 25 | 7.4449 | 5 | 2.4449 | 29.9851 | 0 | 0 | 29.9851 | 0% | 0 | 0 | 0
1961 | 9 | 26 | 22.2041 | 5 | 17.2041 | 29.9556 | 0 | 0 | 29.9556 | 0% | 0 | 0 | 0
1961 | 9 | 27 | 26.1224 | 5 | 21.1224 | 29.9478 | 0 | 0 | 29.9478 | 0% | 0 | 0 | 0
1961 | 9 | 28 | 15.6735 | 5 | 10.6735 | 29.9687 | 0 | 0 | 29.9687 | 0% | 0 | 0 | 0
1961 | 9 | 29 | 11.4939 | 5 | 6.4939 | 29.977 | 0 | 0 | 29.977 | 0% | 0 | 0 | 0
1961 | 9 | 30 | 10.1878 | 5 | 5.1878 | 29.9796 | 0 | 0 | 29.9796 | 0% | 0 | 0 | 0
1961 | 10 | 1 | 9.0122 | 5 | 4.0122 | 29.982 | 0 | 0 | 29.982 | 0% | 0 | 0 | 0
1961 | 10 | 2 | 7.9673 | 5 | 2.9673 | 29.9841 | 0 | 0 | 29.9841 | 0% | 0 | 0 | 0
1961 | 10 | 3 | 10.1878 | 5 | 5.1878 | 29.9796 | 0 | 0 | 29.9796 | 0% | 0 | 0 | 0
1961 | 10 | 4 | 20.898 | 5 | 15.898 | 29.9582 | 0 | 0 | 29.9582 | 0% | 0 | 0 | 0
1961 | 10 | 5 | 19.5918 | 5 | 14.5918 | 29.9608 | 0 | 0 | 29.9608 | 0% | 0 | 0 | 0
1961 | 10 | 6 | 14.3673 | 5 | 9.3673 | 29.9713 | 0 | 0 | 29.9713 | 0% | 0 | 0 | 0
1961 | 10 | 7 | 11.8857 | 5 | 6.8857 | 29.9762 | 0 | 0 | 29.9762 | 0% | 0 | 0 | 0
1961 | 10 | 8 | 10.5796 | 5 | 5.5796 | 29.9788 | 0 | 0 | 29.9788 | 0% | 0 | 0 | 0
1961 | 10 | 9 | 9.5347 | 5 | 4.5347 | 29.9809 | 0 | 0 | 29.9809 | 0% | 0 | 0 | 0
1961 | 10 | 10 | 9.0122 | 5 | 4.0122 | 29.982 | 0 | 0 | 29.982 | 0% | 0 | 0 | 0
1961 | 10 | 11 | 7.9673 | 5 | 2.9673 | 29.9841 | 0 | 0 | 29.9841 | 0% | 0 | 0 | 0
1961 | 10 | 12 | 7.9673 | 5 | 2.9673 | 29.9841 | 0 | 0 | 29.9841 | 0% | 0 | 0 | 0
1961 | 10 | 13 | 7.7061 | 5 | 2.7061 | 29.9846 | 0 | 0 | 29.9846 | 0% | 0 | 0 | 0
1961 | 10 | 14 | 7.9673 | 5 | 2.9673 | 29.9841 | 0 | 0 | 29.9841 | 0% | 0 | 0 | 0
1961 | 10 | 15 | 14.3673 | 5 | 9.3673 | 29.9713 | 0 | 0 | 29.9713 | 0% | 0 | 0 | 0
1961 | 10 | 16 | 27.4286 | 5 | 22.4286 | 29.9451 | 0 | 0 | 29.9451 | 0% | 0 | 0 | 0
1961 | 10 | 17 | 20.898 | 5 | 15.898 | 29.9582 | 0 | 0 | 29.9582 | 0% | 0 | 0 | 0
1961 | 10 | 18 | 16.9796 | 5 | 11.9796 | 29.966 | 0 | 0 | 29.966 | 0% | 0 | 0 | 0
1961 | 10 | 19 | 14.3673 | 5 | 9.3673 | 29.9713 | 0 | 0 | 29.9713 | 0% | 0 | 0 | 0
1961 | 10 | 20 | 12.9306 | 5 | 7.9306 | 29.9741 | 0 | 0 | 29.9741 | 0% | 0 | 0 | 0
1961 | 10 | 21 | 11.2327 | 5 | 6.2327 | 29.9775 | 0 | 0 | 29.9775 | 0% | 0 | 0 | 0
1961 | 10 | 22 | 10.8408 | 5 | 5.8408 | 29.9783 | 0 | 0 | 29.9783 | 0% | 0 | 0 | 0
1961 | 10 | 23 | 10.1878 | 5 | 5.1878 | 29.9796 | 0 | 0 | 29.9796 | 0% | 0 | 0 | 0
1961 | 10 | 24 | 10.1878 | 5 | 5.1878 | 29.9796 | 0 | 0 | 29.9796 | 0% | 0 | 0 | 0
1961 | 10 | 25 | 9.9265 | 5 | 4.9265 | 29.9801 | 0 | 0 | 29.9801 | 0% | 0 | 0 | 0
1961 | 10 | 26 | 9.9265 | 5 | 4.9265 | 29.9801 | 0 | 0 | 29.9801 | 0% | 0 | 0 | 0
1961 | 10 | 27 | 9.5347 | 5 | 4.5347 | 29.9809 | 0 | 0 | 29.9809 | 0% | 0 | 0 | 0
1961 | 10 | 28 | 9.2735 | 5 | 4.2735 | 29.9815 | 0 | 0 | 29.9815 | 0% | 0 | 0 | 0
1961 | 10 | 29 | 9.0122 | 5 | 4.0122 | 29.982 | 0 | 0 | 29.982 | 0% | 0 | 0 | 0
1961 | 10 | 30 | 9.2735 | 5 | 4.2735 | 29.9815 | 0 | 0 | 29.9815 | 0% | 0 | 0 | 0
1961 | 10 | 31 | 9.0122 | 5 | 4.0122 | 29.982 | 0 | 0 | 29.982 | 0% | 0 | 0 | 0
1961 | 11 | 1 | 9.0122 | 5 | 4.0122 | 29.982 | 0 | 0 | 29.982 | 0% | 0 | 0 | 0
1961 | 11 | 2 | 9.2735 | 5 | 4.2735 | 29.9815 | 0 | 0 | 29.9815 | 0% | 0 | 0 | 0
1961 | 11 | 3 | 9.2735 | 5 | 4.2735 | 29.9815 | 0 | 0 | 29.9815 | 0% | 0 | 0 | 0
1961 | 11 | 4 | 9.2735 | 5 | 4.2735 | 29.9815 | 0 | 0 | 29.9815 | 0% | 0 | 0 | 0
1961 | 11 | 5 | 9.2735 | 5 | 4.2735 | 29.9815 | 0 | 0 | 29.9815 | 0% | 0 | 0 | 0
1961 | 11 | 6 | 18.2857 | 5 | 13.2857 | 29.9634 | 0 | 0 | 29.9634 | 0% | 0 | 0 | 0
1961 | 11 | 7 | 79.6735 | 5 | 74.6735 | 29.8407 | 74.6735 | 0.22226 | 29.6184 | 66.63% | 124.8019 | 117.3138 | 2815.5312
1961 | 11 | 8 | 104.4898 | 5 | 99.4898 | 29.791 | 99.4898 | 0.39454 | 29.3965 | 90.78% | 224.8473 | 211.3565 | 5072.5555
1961 | 11 | 9 | 64 | 5 | 59 | 29.872 | 59 | 0.13875 | 29.7332 | 57.14% | 84.8903 | 79.7969 | 1915.126
1961 | 11 | 10 | 43.102 | 5 | 38.102 | 29.9138 | 0 | 0 | 29.9138 | 0% | 0 | 0 | 0
1961 | 11 | 11 | 33.9592 | 5 | 28.9592 | 29.9321 | 0 | 0 | 29.9321 | 0% | 0 | 0 | 0
1961 | 11 | 12 | 31.3469 | 5 | 26.3469 | 29.9373 | 0 | 0 | 29.9373 | 0% | 0 | 0 | 0
1961 | 11 | 13 | 28.7347 | 5 | 23.7347 | 29.9425 | 0 | 0 | 29.9425 | 0% | 0 | 0 | 0
1961 | 11 | 14 | 28.7347 | 5 | 23.7347 | 29.9425 | 0 | 0 | 29.9425 | 0% | 0 | 0 | 0
1961 | 11 | 15 | 33.9592 | 5 | 28.9592 | 29.9321 | 0 | 0 | 29.9321 | 0% | 0 | 0 | 0
1961 | 11 | 16 | 32.6531 | 5 | 27.6531 | 29.9347 | 0 | 0 | 29.9347 | 0% | 0 | 0 | 0
1961 | 11 | 17 | 31.3469 | 5 | 26.3469 | 29.9373 | 0 | 0 | 29.9373 | 0% | 0 | 0 | 0
1961 | 11 | 18 | 33.9592 | 5 | 28.9592 | 29.9321 | 0 | 0 | 29.9321 | 0% | 0 | 0 | 0
1961 | 11 | 19 | 28.7347 | 5 | 23.7347 | 29.9425 | 0 | 0 | 29.9425 | 0% | 0 | 0 | 0
1961 | 11 | 20 | 26.1224 | 5 | 21.1224 | 29.9478 | 0 | 0 | 29.9478 | 0% | 0 | 0 | 0
1961 | 11 | 21 | 28.7347 | 5 | 23.7347 | 29.9425 | 0 | 0 | 29.9425 | 0% | 0 | 0 | 0
1961 | 11 | 22 | 43.102 | 5 | 38.102 | 29.9138 | 0 | 0 | 29.9138 | 0% | 0 | 0 | 0
1961 | 11 | 23 | 57.4694 | 5 | 52.4694 | 29.8851 | 0 | 0 | 29.8851 | 0% | 0 | 0 | 0
1961 | 11 | 24 | 65.3061 | 5 | 60.3061 | 29.8694 | 60.3061 | 0.14496 | 29.7244 | 57.14% | 86.7439 | 81.5392 | 1956.9415
1961 | 11 | 25 | 211.5918 | 5 | 206.5918 | 29.5768 | 112.2144 | 0.50192 | 29.0749 | 82.94% | 229.1683 | 215.4182 | 5170.0371
1961 | 11 | 26 | 193.3061 | 5 | 188.3061 | 29.6134 | 112.2144 | 0.50192 | 29.1115 | 82.94% | 229.4566 | 215.6892 | 5176.5402
1961 | 11 | 27 | 144.9796 | 5 | 139.9796 | 29.71 | 112.2144 | 0.50192 | 29.2081 | 82.94% | 230.2184 | 216.4053 | 5193.7268
1961 | 11 | 28 | 108.4082 | 5 | 103.4082 | 29.7832 | 103.4082 | 0.42623 | 29.357 | 88.93% | 228.6324 | 214.9145 | 5157.9468
1961 | 11 | 29 | 87.5102 | 5 | 82.5102 | 29.825 | 82.5102 | 0.27136 | 29.5536 | 82.3% | 169.9581 | 159.7606 | 3834.2541
1961 | 11 | 30 | 71.8367 | 5 | 66.8367 | 29.8563 | 66.8367 | 0.17806 | 29.6783 | 66.63% | 111.9302 | 105.2144 | 2525.1451
1961 | 12 | 1 | 69.2245 | 5 | 64.2245 | 29.8616 | 64.2245 | 0.16441 | 29.6971 | 57.14% | 92.2952 | 86.7575 | 2082.1799
1961 | 12 | 2 | 52.2449 | 5 | 47.2449 | 29.8955 | 0 | 0 | 29.8955 | 0% | 0 | 0 | 0
1961 | 12 | 3 | 47.0204 | 5 | 42.0204 | 29.906 | 0 | 0 | 29.906 | 0% | 0 | 0 | 0
1961 | 12 | 4 | 44.4082 | 5 | 39.4082 | 29.9112 | 0 | 0 | 29.9112 | 0% | 0 | 0 | 0
1961 | 12 | 5 | 62.6939 | 5 | 57.6939 | 29.8746 | 57.6939 | 0.13268 | 29.7419 | 57.14% | 83.0353 | 78.0532 | 1873.2768
1961 | 12 | 6 | 109.7143 | 5 | 104.7143 | 29.7806 | 104.7143 | 0.43706 | 29.3435 | 88.93% | 231.4141 | 217.5293 | 5220.703
1961 | 12 | 7 | 97.9592 | 5 | 92.9592 | 29.8041 | 92.9592 | 0.34444 | 29.4596 | 91.61% | 212.4644 | 199.7166 | 4793.1976
1961 | 12 | 8 | 80.9796 | 5 | 75.9796 | 29.838 | 75.9796 | 0.23011 | 29.6079 | 76.68% | 146.0868 | 137.3215 | 3295.7171
1961 | 12 | 9 | 61.3878 | 5 | 56.3878 | 29.8772 | 56.3878 | 0.12674 | 29.7505 | 57.14% | 81.1788 | 76.3081 | 1831.3944
1961 | 12 | 10 | 57.4694 | 5 | 52.4694 | 29.8851 | 0 | 0 | 29.8851 | 0% | 0 | 0 | 0
1961 | 12 | 11 | 52.2449 | 5 | 47.2449 | 29.8955 | 0 | 0 | 29.8955 | 0% | 0 | 0 | 0
1961 | 12 | 12 | 49.6327 | 5 | 44.6327 | 29.9007 | 0 | 0 | 29.9007 | 0% | 0 | 0 | 0
1961 | 12 | 13 | 48.3265 | 5 | 43.3265 | 29.9033 | 0 | 0 | 29.9033 | 0% | 0 | 0 | 0
1961 | 12 | 14 | 44.4082 | 5 | 39.4082 | 29.9112 | 0 | 0 | 29.9112 | 0% | 0 | 0 | 0
1961 | 12 | 15 | 39.1837 | 5 | 34.1837 | 29.9216 | 0 | 0 | 29.9216 | 0% | 0 | 0 | 0
1961 | 12 | 16 | 32.6531 | 5 | 27.6531 | 29.9347 | 0 | 0 | 29.9347 | 0% | 0 | 0 | 0
1961 | 12 | 17 | 28.7347 | 5 | 23.7347 | 29.9425 | 0 | 0 | 29.9425 | 0% | 0 | 0 | 0
1961 | 12 | 18 | 28.7347 | 5 | 23.7347 | 29.9425 | 0 | 0 | 29.9425 | 0% | 0 | 0 | 0
1961 | 12 | 19 | 31.3469 | 5 | 26.3469 | 29.9373 | 0 | 0 | 29.9373 | 0% | 0 | 0 | 0
1961 | 12 | 20 | 33.9592 | 5 | 28.9592 | 29.9321 | 0 | 0 | 29.9321 | 0% | 0 | 0 | 0
1961 | 12 | 21 | 40.4898 | 5 | 35.4898 | 29.919 | 0 | 0 | 29.919 | 0% | 0 | 0 | 0
1961 | 12 | 22 | 39.1837 | 5 | 34.1837 | 29.9216 | 0 | 0 | 29.9216 | 0% | 0 | 0 | 0
1961 | 12 | 23 | 36.5714 | 5 | 31.5714 | 29.9269 | 0 | 0 | 29.9269 | 0% | 0 | 0 | 0
1961 | 12 | 24 | 36.5714 | 5 | 31.5714 | 29.9269 | 0 | 0 | 29.9269 | 0% | 0 | 0 | 0
1961 | 12 | 25 | 37.8776 | 5 | 32.8776 | 29.9242 | 0 | 0 | 29.9242 | 0% | 0 | 0 | 0
1961 | 12 | 26 | 36.5714 | 5 | 31.5714 | 29.9269 | 0 | 0 | 29.9269 | 0% | 0 | 0 | 0
1961 | 12 | 27 | 36.5714 | 5 | 31.5714 | 29.9269 | 0 | 0 | 29.9269 | 0% | 0 | 0 | 0
1961 | 12 | 28 | 39.1837 | 5 | 34.1837 | 29.9216 | 0 | 0 | 29.9216 | 0% | 0 | 0 | 0
1961 | 12 | 29 | 74.449 | 5 | 69.449 | 29.8511 | 69.449 | 0.19225 | 29.6589 | 66.63% | 116.2288 | 109.2551 | 2622.1213
1961 | 12 | 30 | 83.5918 | 5 | 78.5918 | 29.8328 | 78.5918 | 0.2462 | 29.5866 | 76.68% | 151.0005 | 141.9405 | 3406.5721
1961 | 12 | 31 | 74.449 | 5 | 69.449 | 29.8511 | 69.449 | 0.19225 | 29.6589 | 66.63% | 116.2288 | 109.2551 | 2622.1213
1962 | 1 | 1 | 65.3061 | 5 | 60.3061 | 29.8694 | 60.3061 | 0.14496 | 29.7244 | 57.14% | 86.7439 | 81.5392 | 1956.9415
1962 | 1 | 2 | 56.1633 | 5 | 51.1633 | 29.8877 | 0 | 0 | 29.8877 | 0% | 0 | 0 | 0
1962 | 1 | 3 | 48.3265 | 5 | 43.3265 | 29.9033 | 0 | 0 | 29.9033 | 0% | 0 | 0 | 0
1962 | 1 | 4 | 45.7143 | 5 | 40.7143 | 29.9086 | 0 | 0 | 29.9086 | 0% | 0 | 0 | 0
1962 | 1 | 5 | 36.5714 | 5 | 31.5714 | 29.9269 | 0 | 0 | 29.9269 | 0% | 0 | 0 | 0
1962 | 1 | 6 | 40.4898 | 5 | 35.4898 | 29.919 | 0 | 0 | 29.919 | 0% | 0 | 0 | 0
1962 | 1 | 7 | 41.7959 | 5 | 36.7959 | 29.9164 | 0 | 0 | 29.9164 | 0% | 0 | 0 | 0
1962 | 1 | 8 | 47.0204 | 5 | 42.0204 | 29.906 | 0 | 0 | 29.906 | 0% | 0 | 0 | 0
1962 | 1 | 9 | 44.4082 | 5 | 39.4082 | 29.9112 | 0 | 0 | 29.9112 | 0% | 0 | 0 | 0
1962 | 1 | 10 | 40.4898 | 5 | 35.4898 | 29.919 | 0 | 0 | 29.919 | 0% | 0 | 0 | 0
1962 | 1 | 11 | 33.9592 | 5 | 28.9592 | 29.9321 | 0 | 0 | 29.9321 | 0% | 0 | 0 | 0
1962 | 1 | 12 | 33.9592 | 5 | 28.9592 | 29.9321 | 0 | 0 | 29.9321 | 0% | 0 | 0 | 0
1962 | 1 | 13 | 31.3469 | 5 | 26.3469 | 29.9373 | 0 | 0 | 29.9373 | 0% | 0 | 0 | 0
1962 | 1 | 14 | 31.3469 | 5 | 26.3469 | 29.9373 | 0 | 0 | 29.9373 | 0% | 0 | 0 | 0
1962 | 1 | 15 | 35.2653 | 5 | 30.2653 | 29.9295 | 0 | 0 | 29.9295 | 0% | 0 | 0 | 0
1962 | 1 | 16 | 129.3061 | 5 | 124.3061 | 29.7414 | 112.2144 | 0.50192 | 29.2395 | 82.94% | 230.4655 | 216.6375 | 5199.3009
1962 | 1 | 17 | 171.102 | 5 | 166.102 | 29.6578 | 112.2144 | 0.50192 | 29.1559 | 82.94% | 229.8066 | 216.0182 | 5184.4368
1962 | 1 | 18 | 118.8571 | 5 | 113.8571 | 29.7623 | 112.2144 | 0.50192 | 29.2604 | 82.94% | 230.6302 | 216.7924 | 5203.0169
1962 | 1 | 19 | 109.7143 | 5 | 104.7143 | 29.7806 | 104.7143 | 0.43706 | 29.3435 | 88.93% | 231.4141 | 217.5293 | 5220.703
1962 | 1 | 20 | 94.0408 | 5 | 89.0408 | 29.8119 | 89.0408 | 0.31602 | 29.4959 | 89.12% | 198.221 | 186.3277 | 4471.8653
1962 | 1 | 21 | 80.9796 | 5 | 75.9796 | 29.838 | 75.9796 | 0.23011 | 29.6079 | 76.68% | 146.0868 | 137.3215 | 3295.7171
1962 | 1 | 22 | 70.5306 | 5 | 65.5306 | 29.8589 | 65.5306 | 0.17117 | 29.6878 | 66.63% | 109.778 | 103.1913 | 2476.5915
1962 | 1 | 23 | 65.3061 | 5 | 60.3061 | 29.8694 | 60.3061 | 0.14496 | 29.7244 | 57.14% | 86.7439 | 81.5392 | 1956.9415
1962 | 1 | 24 | 57.4694 | 5 | 52.4694 | 29.8851 | 0 | 0 | 29.8851 | 0% | 0 | 0 | 0
1962 | 1 | 25 | 52.2449 | 5 | 47.2449 | 29.8955 | 0 | 0 | 29.8955 | 0% | 0 | 0 | 0
1962 | 1 | 26 | 48.3265 | 5 | 43.3265 | 29.9033 | 0 | 0 | 29.9033 | 0% | 0 | 0 | 0
1962 | 1 | 27 | 47.0204 | 5 | 42.0204 | 29.906 | 0 | 0 | 29.906 | 0% | 0 | 0 | 0
1962 | 1 | 28 | 45.7143 | 5 | 40.7143 | 29.9086 | 0 | 0 | 29.9086 | 0% | 0 | 0 | 0
1962 | 1 | 29 | 44.4082 | 5 | 39.4082 | 29.9112 | 0 | 0 | 29.9112 | 0% | 0 | 0 | 0
1962 | 1 | 30 | 41.7959 | 5 | 36.7959 | 29.9164 | 0 | 0 | 29.9164 | 0% | 0 | 0 | 0
1962 | 1 | 31 | 43.102 | 5 | 38.102 | 29.9138 | 0 | 0 | 29.9138 | 0% | 0 | 0 | 0
1962 | 2 | 1 | 40.4898 | 5 | 35.4898 | 29.919 | 0 | 0 | 29.919 | 0% | 0 | 0 | 0
1962 | 2 | 2 | 36.5714 | 5 | 31.5714 | 29.9269 | 0 | 0 | 29.9269 | 0% | 0 | 0 | 0
1962 | 2 | 3 | 36.5714 | 5 | 31.5714 | 29.9269 | 0 | 0 | 29.9269 | 0% | 0 | 0 | 0
1962 | 2 | 4 | 36.5714 | 5 | 31.5714 | 29.9269 | 0 | 0 | 29.9269 | 0% | 0 | 0 | 0
1962 | 2 | 5 | 37.8776 | 5 | 32.8776 | 29.9242 | 0 | 0 | 29.9242 | 0% | 0 | 0 | 0
1962 | 2 | 6 | 40.4898 | 5 | 35.4898 | 29.919 | 0 | 0 | 29.919 | 0% | 0 | 0 | 0
1962 | 2 | 7 | 40.4898 | 5 | 35.4898 | 29.919 | 0 | 0 | 29.919 | 0% | 0 | 0 | 0
1962 | 2 | 8 | 39.1837 | 5 | 34.1837 | 29.9216 | 0 | 0 | 29.9216 | 0% | 0 | 0 | 0
1962 | 2 | 9 | 36.5714 | 5 | 31.5714 | 29.9269 | 0 | 0 | 29.9269 | 0% | 0 | 0 | 0
1962 | 2 | 10 | 36.5714 | 5 | 31.5714 | 29.9269 | 0 | 0 | 29.9269 | 0% | 0 | 0 | 0
1962 | 2 | 11 | 35.2653 | 5 | 30.2653 | 29.9295 | 0 | 0 | 29.9295 | 0% | 0 | 0 | 0
1962 | 2 | 12 | 35.2653 | 5 | 30.2653 | 29.9295 | 0 | 0 | 29.9295 | 0% | 0 | 0 | 0
1962 | 2 | 13 | 37.8776 | 5 | 32.8776 | 29.9242 | 0 | 0 | 29.9242 | 0% | 0 | 0 | 0
1962 | 2 | 14 | 37.8776 | 5 | 32.8776 | 29.9242 | 0 | 0 | 29.9242 | 0% | 0 | 0 | 0
1962 | 2 | 15 | 36.5714 | 5 | 31.5714 | 29.9269 | 0 | 0 | 29.9269 | 0% | 0 | 0 | 0
1962 | 2 | 16 | 35.2653 | 5 | 30.2653 | 29.9295 | 0 | 0 | 29.9295 | 0% | 0 | 0 | 0
1962 | 2 | 17 | 35.2653 | 5 | 30.2653 | 29.9295 | 0 | 0 | 29.9295 | 0% | 0 | 0 | 0
1962 | 2 | 18 | 33.9592 | 5 | 28.9592 | 29.9321 | 0 | 0 | 29.9321 | 0% | 0 | 0 | 0
1962 | 2 | 19 | 31.3469 | 5 | 26.3469 | 29.9373 | 0 | 0 | 29.9373 | 0% | 0 | 0 | 0
1962 | 2 | 20 | 33.9592 | 5 | 28.9592 | 29.9321 | 0 | 0 | 29.9321 | 0% | 0 | 0 | 0
1962 | 2 | 21 | 33.9592 | 5 | 28.9592 | 29.9321 | 0 | 0 | 29.9321 | 0% | 0 | 0 | 0
1962 | 2 | 22 | 32.6531 | 5 | 27.6531 | 29.9347 | 0 | 0 | 29.9347 | 0% | 0 | 0 | 0
1962 | 2 | 23 | 33.9592 | 5 | 28.9592 | 29.9321 | 0 | 0 | 29.9321 | 0% | 0 | 0 | 0
1962 | 2 | 24 | 33.9592 | 5 | 28.9592 | 29.9321 | 0 | 0 | 29.9321 | 0% | 0 | 0 | 0
1962 | 2 | 25 | 36.5714 | 5 | 31.5714 | 29.9269 | 0 | 0 | 29.9269 | 0% | 0 | 0 | 0
1962 | 2 | 26 | 36.5714 | 5 | 31.5714 | 29.9269 | 0 | 0 | 29.9269 | 0% | 0 | 0 | 0
1962 | 2 | 27 | 36.5714 | 5 | 31.5714 | 29.9269 | 0 | 0 | 29.9269 | 0% | 0 | 0 | 0
1962 | 2 | 28 | 37.8776 | 5 | 32.8776 | 29.9242 | 0 | 0 | 29.9242 | 0% | 0 | 0 | 0
1962 | 3 | 1 | 36.5714 | 5 | 31.5714 | 29.9269 | 0 | 0 | 29.9269 | 0% | 0 | 0 | 0
1962 | 3 | 2 | 36.5714 | 5 | 31.5714 | 29.9269 | 0 | 0 | 29.9269 | 0% | 0 | 0 | 0
1962 | 3 | 3 | 36.5714 | 5 | 31.5714 | 29.9269 | 0 | 0 | 29.9269 | 0% | 0 | 0 | 0
1962 | 3 | 4 | 36.5714 | 5 | 31.5714 | 29.9269 | 0 | 0 | 29.9269 | 0% | 0 | 0 | 0
1962 | 3 | 5 | 36.5714 | 5 | 31.5714 | 29.9269 | 0 | 0 | 29.9269 | 0% | 0 | 0 | 0
1962 | 3 | 6 | 36.5714 | 5 | 31.5714 | 29.9269 | 0 | 0 | 29.9269 | 0% | 0 | 0 | 0
1962 | 3 | 7 | 35.2653 | 5 | 30.2653 | 29.9295 | 0 | 0 | 29.9295 | 0% | 0 | 0 | 0
1962 | 3 | 8 | 33.9592 | 5 | 28.9592 | 29.9321 | 0 | 0 | 29.9321 | 0% | 0 | 0 | 0
1962 | 3 | 9 | 36.5714 | 5 | 31.5714 | 29.9269 | 0 | 0 | 29.9269 | 0% | 0 | 0 | 0
1962 | 3 | 10 | 39.1837 | 5 | 34.1837 | 29.9216 | 0 | 0 | 29.9216 | 0% | 0 | 0 | 0
1962 | 3 | 11 | 44.4082 | 5 | 39.4082 | 29.9112 | 0 | 0 | 29.9112 | 0% | 0 | 0 | 0
1962 | 3 | 12 | 47.0204 | 5 | 42.0204 | 29.906 | 0 | 0 | 29.906 | 0% | 0 | 0 | 0
1962 | 3 | 13 | 45.7143 | 5 | 40.7143 | 29.9086 | 0 | 0 | 29.9086 | 0% | 0 | 0 | 0
1962 | 3 | 14 | 52.2449 | 5 | 47.2449 | 29.8955 | 0 | 0 | 29.8955 | 0% | 0 | 0 | 0
1962 | 3 | 15 | 58.7755 | 5 | 53.7755 | 29.8824 | 0 | 0 | 29.8824 | 0% | 0 | 0 | 0
1962 | 3 | 16 | 58.7755 | 5 | 53.7755 | 29.8824 | 0 | 0 | 29.8824 | 0% | 0 | 0 | 0
1962 | 3 | 17 | 60.0816 | 5 | 55.0816 | 29.8798 | 0 | 0 | 29.8798 | 0% | 0 | 0 | 0
1962 | 3 | 18 | 67.9184 | 5 | 62.9184 | 29.8642 | 62.9184 | 0.15779 | 29.7064 | 57.14% | 90.4463 | 85.0195 | 2040.4691
1962 | 3 | 19 | 69.2245 | 5 | 64.2245 | 29.8616 | 64.2245 | 0.16441 | 29.6971 | 57.14% | 92.2952 | 86.7575 | 2082.1799
1962 | 3 | 20 | 66.6122 | 5 | 61.6122 | 29.8668 | 61.6122 | 0.15131 | 29.7155 | 57.14% | 88.5959 | 83.2801 | 1998.7228
1962 | 3 | 21 | 65.3061 | 5 | 60.3061 | 29.8694 | 60.3061 | 0.14496 | 29.7244 | 57.14% | 86.7439 | 81.5392 | 1956.9415
1962 | 3 | 22 | 66.6122 | 5 | 61.6122 | 29.8668 | 61.6122 | 0.15131 | 29.7155 | 57.14% | 88.5959 | 83.2801 | 1998.7228
1962 | 3 | 23 | 70.5306 | 5 | 65.5306 | 29.8589 | 65.5306 | 0.17117 | 29.6878 | 66.63% | 109.778 | 103.1913 | 2476.5915
1962 | 3 | 24 | 80.9796 | 5 | 75.9796 | 29.838 | 75.9796 | 0.23011 | 29.6079 | 76.68% | 146.0868 | 137.3215 | 3295.7171
1962 | 3 | 25 | 91.4286 | 5 | 86.4286 | 29.8171 | 86.4286 | 0.29775 | 29.5194 | 87.55% | 189.1667 | 177.8167 | 4267.5998
1962 | 3 | 26 | 103.1837 | 5 | 98.1837 | 29.7936 | 98.1837 | 0.38425 | 29.4094 | 91.51% | 223.778 | 210.3513 | 5048.432
1962 | 3 | 27 | 156.7347 | 5 | 151.7347 | 29.6865 | 112.2144 | 0.50192 | 29.1846 | 82.94% | 230.0331 | 216.2311 | 5189.5463
1962 | 3 | 28 | 256 | 5 | 251 | 29.488 | 112.2144 | 0.50192 | 28.9861 | 82.94% | 228.4683 | 214.7602 | 5154.244
1962 | 3 | 29 | 335.6735 | 5 | 330.6735 | 29.3287 | 112.2144 | 0.50192 | 28.8267 | 82.94% | 227.2123 | 213.5796 | 5125.9093
1962 | 3 | 30 | 457.1429 | 5 | 452.1429 | 29.0857 | 112.2144 | 0.50192 | 28.5838 | 82.94% | 225.2974 | 211.7796 | 5082.7104
1962 | 3 | 31 | 848.9796 | 5 | 843.9796 | 28.302 | 112.2144 | 0.50192 | 27.8001 | 82.94% | 219.1205 | 205.9733 | 4943.3593
1962 | 4 | 1 | 1384.4898 | 5 | 1379.4898 | 27.231 | 112.2144 | 0.50192 | 26.7291 | 82.94% | 210.6788 | 198.038 | 4752.9127
1962 | 4 | 2 | 1449.7959 | 5 | 1444.7959 | 27.1004 | 112.2144 | 0.50192 | 26.5985 | 82.94% | 209.6493 | 197.0703 | 4729.6875
1962 | 4 | 3 | 960 | 5 | 955 | 28.08 | 112.2144 | 0.50192 | 27.5781 | 82.94% | 217.3704 | 204.3282 | 4903.8764
1962 | 4 | 4 | 653.0612 | 5 | 648.0612 | 28.6939 | 112.2144 | 0.50192 | 28.192 | 82.94% | 222.209 | 208.8765 | 5013.0348
1962 | 4 | 5 | 566.8571 | 5 | 561.8571 | 28.8663 | 112.2144 | 0.50192 | 28.3644 | 82.94% | 223.5679 | 210.1538 | 5043.6921
1962 | 4 | 6 | 675.2653 | 5 | 670.2653 | 28.6495 | 112.2144 | 0.50192 | 28.1476 | 82.94% | 221.859 | 208.5474 | 5005.1383
1962 | 4 | 7 | 910.3673 | 5 | 905.3673 | 28.1793 | 112.2144 | 0.50192 | 27.6773 | 82.94% | 218.1528 | 205.0636 | 4921.5276
1962 | 4 | 8 | 1462.8571 | 5 | 1457.8571 | 27.0743 | 112.2144 | 0.50192 | 26.5724 | 82.94% | 209.4434 | 196.8768 | 4725.0425
1962 | 4 | 9 | 1436.7347 | 5 | 1431.7347 | 27.1265 | 112.2144 | 0.50192 | 26.6246 | 82.94% | 209.8552 | 197.2639 | 4734.3325
1962 | 4 | 10 | 1221.2245 | 5 | 1216.2245 | 27.5576 | 112.2144 | 0.50192 | 27.0556 | 82.94% | 213.2525 | 200.4573 | 4810.9757
1962 | 4 | 11 | 867.2653 | 5 | 862.2653 | 28.2655 | 112.2144 | 0.50192 | 27.7636 | 82.94% | 218.8323 | 205.7023 | 4936.8562
1962 | 4 | 12 | 666.1224 | 5 | 661.1224 | 28.6678 | 112.2144 | 0.50192 | 28.1658 | 82.94% | 222.0031 | 208.6829 | 5008.3898
1962 | 4 | 13 | 595.5918 | 5 | 590.5918 | 28.8088 | 112.2144 | 0.50192 | 28.3069 | 82.94% | 223.1149 | 209.728 | 5033.473
1962 | 4 | 14 | 528.9796 | 5 | 523.9796 | 28.942 | 112.2144 | 0.50192 | 28.4401 | 82.94% | 224.165 | 210.7151 | 5057.1627
1962 | 4 | 15 | 448 | 5 | 443 | 29.104 | 112.2144 | 0.50192 | 28.6021 | 82.94% | 225.4416 | 211.9151 | 5085.962
1962 | 4 | 16 | 455.8367 | 5 | 450.8367 | 29.0883 | 112.2144 | 0.50192 | 28.5864 | 82.94% | 225.318 | 211.799 | 5083.1749
1962 | 4 | 17 | 414.0408 | 5 | 409.0408 | 29.1719 | 112.2144 | 0.50192 | 28.67 | 82.94% | 225.9769 | 212.4183 | 5098.0391
1962 | 4 | 18 | 377.4694 | 5 | 372.4694 | 29.2451 | 112.2144 | 0.50192 | 28.7431 | 82.94% | 226.5534 | 212.9602 | 5111.0452
1962 | 4 | 19 | 387.9184 | 5 | 382.9184 | 29.2242 | 112.2144 | 0.50192 | 28.7222 | 82.94% | 226.3887 | 212.8054 | 5107.3291
1962 | 4 | 20 | 399.6735 | 5 | 394.6735 | 29.2007 | 112.2144 | 0.50192 | 28.6987 | 82.94% | 226.2034 | 212.6312 | 5103.1486
1962 | 4 | 21 | 417.9592 | 5 | 412.9592 | 29.1641 | 112.2144 | 0.50192 | 28.6622 | 82.94% | 225.9151 | 212.3602 | 5096.6455
1962 | 4 | 22 | 468.898 | 5 | 463.898 | 29.0622 | 112.2144 | 0.50192 | 28.5603 | 82.94% | 225.1121 | 211.6054 | 5078.5299
1962 | 4 | 23 | 542.0408 | 5 | 537.0408 | 28.9159 | 112.2144 | 0.50192 | 28.414 | 82.94% | 223.9591 | 210.5216 | 5052.5177
1962 | 4 | 24 | 500.2449 | 5 | 495.2449 | 28.9995 | 112.2144 | 0.50192 | 28.4976 | 82.94% | 224.618 | 211.1409 | 5067.3818
1962 | 4 | 25 | 360.4898 | 5 | 355.4898 | 29.279 | 112.2144 | 0.50192 | 28.7771 | 82.94% | 226.8211 | 213.2118 | 5117.0837
1962 | 4 | 26 | 347.4286 | 5 | 342.4286 | 29.3051 | 112.2144 | 0.50192 | 28.8032 | 82.94% | 227.027 | 213.4054 | 5121.7287
1962 | 4 | 27 | 399.6735 | 5 | 394.6735 | 29.2007 | 112.2144 | 0.50192 | 28.6987 | 82.94% | 226.2034 | 212.6312 | 5103.1486
1962 | 4 | 28 | 406.2041 | 5 | 401.2041 | 29.1876 | 112.2144 | 0.50192 | 28.6857 | 82.94% | 226.1004 | 212.5344 | 5100.8261
1962 | 4 | 29 | 421.8776 | 5 | 416.8776 | 29.1562 | 112.2144 | 0.50192 | 28.6543 | 82.94% | 225.8534 | 212.3022 | 5095.252
1962 | 4 | 30 | 717.0612 | 5 | 712.0612 | 28.5659 | 112.2144 | 0.50192 | 28.064 | 82.94% | 221.2001 | 207.9281 | 4990.2742
1962 | 5 | 1 | 808.4898 | 5 | 803.4898 | 28.383 | 112.2144 | 0.50192 | 27.8811 | 82.94% | 219.7588 | 206.5733 | 4957.7589
1962 | 5 | 2 | 576 | 5 | 571 | 28.848 | 112.2144 | 0.50192 | 28.3461 | 82.94% | 223.4238 | 210.0184 | 5040.4406
1962 | 5 | 3 | 509.3878 | 5 | 504.3878 | 28.9812 | 112.2144 | 0.50192 | 28.4793 | 82.94% | 224.4739 | 211.0054 | 5064.1303
1962 | 5 | 4 | 451.9184 | 5 | 446.9184 | 29.0962 | 112.2144 | 0.50192 | 28.5942 | 82.94% | 225.3798 | 211.857 | 5084.5684
1962 | 5 | 5 | 399.6735 | 5 | 394.6735 | 29.2007 | 112.2144 | 0.50192 | 28.6987 | 82.94% | 226.2034 | 212.6312 | 5103.1486
1962 | 5 | 6 | 333.0612 | 5 | 328.0612 | 29.3339 | 112.2144 | 0.50192 | 28.832 | 82.94% | 227.2535 | 213.6183 | 5126.8383
1962 | 5 | 7 | 295.1837 | 5 | 290.1837 | 29.4096 | 112.2144 | 0.50192 | 28.9077 | 82.94% | 227.8506 | 214.1795 | 5140.3089
1962 | 5 | 8 | 248.1633 | 5 | 243.1633 | 29.5037 | 112.2144 | 0.50192 | 29.0018 | 82.94% | 228.5918 | 214.8763 | 5157.031
1962 | 5 | 9 | 210.2857 | 5 | 205.2857 | 29.5794 | 112.2144 | 0.50192 | 29.0775 | 82.94% | 229.1889 | 215.4376 | 5170.5017
1962 | 5 | 10 | 181.551 | 5 | 176.551 | 29.6369 | 112.2144 | 0.50192 | 29.135 | 82.94% | 229.6419 | 215.8634 | 5180.7207
1962 | 5 | 11 | 155.4286 | 5 | 150.4286 | 29.6891 | 112.2144 | 0.50192 | 29.1872 | 82.94% | 230.0537 | 216.2505 | 5190.0108
1962 | 5 | 12 | 142.3673 | 5 | 137.3673 | 29.7153 | 112.2144 | 0.50192 | 29.2133 | 82.94% | 230.2596 | 216.444 | 5194.6559
1962 | 5 | 13 | 129.3061 | 5 | 124.3061 | 29.7414 | 112.2144 | 0.50192 | 29.2395 | 82.94% | 230.4655 | 216.6375 | 5199.3009
1962 | 5 | 14 | 128 | 5 | 123 | 29.744 | 112.2144 | 0.50192 | 29.2421 | 82.94% | 230.4861 | 216.6569 | 5199.7654
1962 | 5 | 15 | 134.5306 | 5 | 129.5306 | 29.7309 | 112.2144 | 0.50192 | 29.229 | 82.94% | 230.3831 | 216.5601 | 5197.4429
1962 | 5 | 16 | 130.6122 | 5 | 125.6122 | 29.7388 | 112.2144 | 0.50192 | 29.2369 | 82.94% | 230.4449 | 216.6182 | 5198.8364
1962 | 5 | 17 | 129.3061 | 5 | 124.3061 | 29.7414 | 112.2144 | 0.50192 | 29.2395 | 82.94% | 230.4655 | 216.6375 | 5199.3009
1962 | 5 | 18 | 120.1633 | 5 | 115.1633 | 29.7597 | 112.2144 | 0.50192 | 29.2578 | 82.94% | 230.6096 | 216.773 | 5202.5524
1962 | 5 | 19 | 118.8571 | 5 | 113.8571 | 29.7623 | 112.2144 | 0.50192 | 29.2604 | 82.94% | 230.6302 | 216.7924 | 5203.0169
1962 | 5 | 20 | 107.102 | 5 | 102.102 | 29.7858 | 102.102 | 0.41553 | 29.3703 | 89.95% | 228.4374 | 214.7311 | 5153.5467
1962 | 5 | 21 | 156.7347 | 5 | 151.7347 | 29.6865 | 112.2144 | 0.50192 | 29.1846 | 82.94% | 230.0331 | 216.2311 | 5189.5463
1962 | 5 | 22 | 144.9796 | 5 | 139.9796 | 29.71 | 112.2144 | 0.50192 | 29.2081 | 82.94% | 230.2184 | 216.4053 | 5193.7268
1962 | 5 | 23 | 112.3265 | 5 | 107.3265 | 29.7753 | 107.3265 | 0.45914 | 29.3162 | 86.81% | 231.3174 | 217.4383 | 5218.5197
1962 | 5 | 24 | 143.6735 | 5 | 138.6735 | 29.7127 | 112.2144 | 0.50192 | 29.2107 | 82.94% | 230.239 | 216.4246 | 5194.1913
1962 | 5 | 25 | 370.9388 | 5 | 365.9388 | 29.2581 | 112.2144 | 0.50192 | 28.7562 | 82.94% | 226.6564 | 213.057 | 5113.3677
1962 | 5 | 26 | 263.8367 | 5 | 258.8367 | 29.4723 | 112.2144 | 0.50192 | 28.9704 | 82.94% | 228.3447 | 214.644 | 5151.457
1962 | 5 | 27 | 181.551 | 5 | 176.551 | 29.6369 | 112.2144 | 0.50192 | 29.135 | 82.94% | 229.6419 | 215.8634 | 5180.7207
1962 | 5 | 28 | 134.5306 | 5 | 129.5306 | 29.7309 | 112.2144 | 0.50192 | 29.229 | 82.94% | 230.3831 | 216.5601 | 5197.4429
1962 | 5 | 29 | 108.4082 | 5 | 103.4082 | 29.7832 | 103.4082 | 0.42623 | 29.357 | 88.93% | 228.6324 | 214.9145 | 5157.9468
1962 | 5 | 30 | 94.0408 | 5 | 89.0408 | 29.8119 | 89.0408 | 0.31602 | 29.4959 | 89.12% | 198.221 | 186.3277 | 4471.8653
1962 | 5 | 31 | 83.5918 | 5 | 78.5918 | 29.8328 | 78.5918 | 0.2462 | 29.5866 | 76.68% | 151.0005 | 141.9405 | 3406.5721
1962 | 6 | 1 | 74.449 | 5 | 69.449 | 29.8511 | 69.449 | 0.19225 | 29.6589 | 66.63% | 116.2288 | 109.2551 | 2622.1213
1962 | 6 | 2 | 67.9184 | 5 | 62.9184 | 29.8642 | 62.9184 | 0.15779 | 29.7064 | 57.14% | 90.4463 | 85.0195 | 2040.4691
1962 | 6 | 3 | 56.1633 | 5 | 51.1633 | 29.8877 | 0 | 0 | 29.8877 | 0% | 0 | 0 | 0
1962 | 6 | 4 | 49.6327 | 5 | 44.6327 | 29.9007 | 0 | 0 | 29.9007 | 0% | 0 | 0 | 0
1962 | 6 | 5 | 48.3265 | 5 | 43.3265 | 29.9033 | 0 | 0 | 29.9033 | 0% | 0 | 0 | 0
1962 | 6 | 6 | 53.551 | 5 | 48.551 | 29.8929 | 0 | 0 | 29.8929 | 0% | 0 | 0 | 0
1962 | 6 | 7 | 61.3878 | 5 | 56.3878 | 29.8772 | 56.3878 | 0.12674 | 29.7505 | 57.14% | 81.1788 | 76.3081 | 1831.3944
1962 | 6 | 8 | 56.1633 | 5 | 51.1633 | 29.8877 | 0 | 0 | 29.8877 | 0% | 0 | 0 | 0
1962 | 6 | 9 | 48.3265 | 5 | 43.3265 | 29.9033 | 0 | 0 | 29.9033 | 0% | 0 | 0 | 0
1962 | 6 | 10 | 44.4082 | 5 | 39.4082 | 29.9112 | 0 | 0 | 29.9112 | 0% | 0 | 0 | 0
1962 | 6 | 11 | 39.1837 | 5 | 34.1837 | 29.9216 | 0 | 0 | 29.9216 | 0% | 0 | 0 | 0
1962 | 6 | 12 | 36.5714 | 5 | 31.5714 | 29.9269 | 0 | 0 | 29.9269 | 0% | 0 | 0 | 0
1962 | 6 | 13 | 32.6531 | 5 | 27.6531 | 29.9347 | 0 | 0 | 29.9347 | 0% | 0 | 0 | 0
1962 | 6 | 14 | 28.7347 | 5 | 23.7347 | 29.9425 | 0 | 0 | 29.9425 | 0% | 0 | 0 | 0
1962 | 6 | 15 | 26.1224 | 5 | 21.1224 | 29.9478 | 0 | 0 | 29.9478 | 0% | 0 | 0 | 0
1962 | 6 | 16 | 24.8163 | 5 | 19.8163 | 29.9504 | 0 | 0 | 29.9504 | 0% | 0 | 0 | 0
1962 | 6 | 17 | 20.898 | 5 | 15.898 | 29.9582 | 0 | 0 | 29.9582 | 0% | 0 | 0 | 0
1962 | 6 | 18 | 19.5918 | 5 | 14.5918 | 29.9608 | 0 | 0 | 29.9608 | 0% | 0 | 0 | 0
1962 | 6 | 19 | 20.898 | 5 | 15.898 | 29.9582 | 0 | 0 | 29.9582 | 0% | 0 | 0 | 0
1962 | 6 | 20 | 36.5714 | 5 | 31.5714 | 29.9269 | 0 | 0 | 29.9269 | 0% | 0 | 0 | 0
1962 | 6 | 21 | 37.8776 | 5 | 32.8776 | 29.9242 | 0 | 0 | 29.9242 | 0% | 0 | 0 | 0
1962 | 6 | 22 | 31.3469 | 5 | 26.3469 | 29.9373 | 0 | 0 | 29.9373 | 0% | 0 | 0 | 0
1962 | 6 | 23 | 26.1224 | 5 | 21.1224 | 29.9478 | 0 | 0 | 29.9478 | 0% | 0 | 0 | 0
1962 | 6 | 24 | 23.5102 | 5 | 18.5102 | 29.953 | 0 | 0 | 29.953 | 0% | 0 | 0 | 0
1962 | 6 | 25 | 32.6531 | 5 | 27.6531 | 29.9347 | 0 | 0 | 29.9347 | 0% | 0 | 0 | 0
1962 | 6 | 26 | 28.7347 | 5 | 23.7347 | 29.9425 | 0 | 0 | 29.9425 | 0% | 0 | 0 | 0
1962 | 6 | 27 | 23.5102 | 5 | 18.5102 | 29.953 | 0 | 0 | 29.953 | 0% | 0 | 0 | 0
1962 | 6 | 28 | 19.5918 | 5 | 14.5918 | 29.9608 | 0 | 0 | 29.9608 | 0% | 0 | 0 | 0
1962 | 6 | 29 | 18.2857 | 5 | 13.2857 | 29.9634 | 0 | 0 | 29.9634 | 0% | 0 | 0 | 0
1962 | 6 | 30 | 16.9796 | 5 | 11.9796 | 29.966 | 0 | 0 | 29.966 | 0% | 0 | 0 | 0
1962 | 7 | 1 | 14.3673 | 5 | 9.3673 | 29.9713 | 0 | 0 | 29.9713 | 0% | 0 | 0 | 0
1962 | 7 | 2 | 13.0612 | 5 | 8.0612 | 29.9739 | 0 | 0 | 29.9739 | 0% | 0 | 0 | 0
1962 | 7 | 3 | 11.4939 | 5 | 6.4939 | 29.977 | 0 | 0 | 29.977 | 0% | 0 | 0 | 0
1962 | 7 | 4 | 10.5796 | 5 | 5.5796 | 29.9788 | 0 | 0 | 29.9788 | 0% | 0 | 0 | 0
1962 | 7 | 5 | 10.1878 | 5 | 5.1878 | 29.9796 | 0 | 0 | 29.9796 | 0% | 0 | 0 | 0
1962 | 7 | 6 | 9.5347 | 5 | 4.5347 | 29.9809 | 0 | 0 | 29.9809 | 0% | 0 | 0 | 0
1962 | 7 | 7 | 9.0122 | 5 | 4.0122 | 29.982 | 0 | 0 | 29.982 | 0% | 0 | 0 | 0
1962 | 7 | 8 | 7.9673 | 5 | 2.9673 | 29.9841 | 0 | 0 | 29.9841 | 0% | 0 | 0 | 0
1962 | 7 | 9 | 18.2857 | 5 | 13.2857 | 29.9634 | 0 | 0 | 29.9634 | 0% | 0 | 0 | 0
1962 | 7 | 10 | 40.4898 | 5 | 35.4898 | 29.919 | 0 | 0 | 29.919 | 0% | 0 | 0 | 0
1962 | 7 | 11 | 22.2041 | 5 | 17.2041 | 29.9556 | 0 | 0 | 29.9556 | 0% | 0 | 0 | 0
1962 | 7 | 12 | 14.3673 | 5 | 9.3673 | 29.9713 | 0 | 0 | 29.9713 | 0% | 0 | 0 | 0
1962 | 7 | 13 | 19.5918 | 5 | 14.5918 | 29.9608 | 0 | 0 | 29.9608 | 0% | 0 | 0 | 0
1962 | 7 | 14 | 75.7551 | 5 | 70.7551 | 29.8485 | 70.7551 | 0.19955 | 29.6489 | 66.63% | 118.3751 | 111.2726 | 2670.5426
1962 | 7 | 15 | 54.8571 | 5 | 49.8571 | 29.8903 | 0 | 0 | 29.8903 | 0% | 0 | 0 | 0
1962 | 7 | 16 | 52.2449 | 5 | 47.2449 | 29.8955 | 0 | 0 | 29.8955 | 0% | 0 | 0 | 0
1962 | 7 | 17 | 40.4898 | 5 | 35.4898 | 29.919 | 0 | 0 | 29.919 | 0% | 0 | 0 | 0
1962 | 7 | 18 | 33.9592 | 5 | 28.9592 | 29.9321 | 0 | 0 | 29.9321 | 0% | 0 | 0 | 0
1962 | 7 | 19 | 117.551 | 5 | 112.551 | 29.7649 | 112.2144 | 0.50192 | 29.263 | 82.94% | 230.6508 | 216.8117 | 5203.4814
1962 | 7 | 20 | 54.8571 | 5 | 49.8571 | 29.8903 | 0 | 0 | 29.8903 | 0% | 0 | 0 | 0
1962 | 7 | 21 | 39.1837 | 5 | 34.1837 | 29.9216 | 0 | 0 | 29.9216 | 0% | 0 | 0 | 0
1962 | 7 | 22 | 39.1837 | 5 | 34.1837 | 29.9216 | 0 | 0 | 29.9216 | 0% | 0 | 0 | 0
1962 | 7 | 23 | 28.7347 | 5 | 23.7347 | 29.9425 | 0 | 0 | 29.9425 | 0% | 0 | 0 | 0
1962 | 7 | 24 | 35.2653 | 5 | 30.2653 | 29.9295 | 0 | 0 | 29.9295 | 0% | 0 | 0 | 0
1962 | 7 | 25 | 41.7959 | 5 | 36.7959 | 29.9164 | 0 | 0 | 29.9164 | 0% | 0 | 0 | 0
1962 | 7 | 26 | 40.4898 | 5 | 35.4898 | 29.919 | 0 | 0 | 29.919 | 0% | 0 | 0 | 0
1962 | 7 | 27 | 108.4082 | 5 | 103.4082 | 29.7832 | 103.4082 | 0.42623 | 29.357 | 88.93% | 228.6324 | 214.9145 | 5157.9468
1962 | 7 | 28 | 71.8367 | 5 | 66.8367 | 29.8563 | 66.8367 | 0.17806 | 29.6783 | 66.63% | 111.9302 | 105.2144 | 2525.1451
1962 | 7 | 29 | 45.7143 | 5 | 40.7143 | 29.9086 | 0 | 0 | 29.9086 | 0% | 0 | 0 | 0
1962 | 7 | 30 | 37.8776 | 5 | 32.8776 | 29.9242 | 0 | 0 | 29.9242 | 0% | 0 | 0 | 0
1962 | 7 | 31 | 80.9796 | 5 | 75.9796 | 29.838 | 75.9796 | 0.23011 | 29.6079 | 76.68% | 146.0868 | 137.3215 | 3295.7171
1962 | 8 | 1 | 70.5306 | 5 | 65.5306 | 29.8589 | 65.5306 | 0.17117 | 29.6878 | 66.63% | 109.778 | 103.1913 | 2476.5915
1962 | 8 | 2 | 48.3265 | 5 | 43.3265 | 29.9033 | 0 | 0 | 29.9033 | 0% | 0 | 0 | 0
1962 | 8 | 3 | 33.9592 | 5 | 28.9592 | 29.9321 | 0 | 0 | 29.9321 | 0% | 0 | 0 | 0
1962 | 8 | 4 | 28.7347 | 5 | 23.7347 | 29.9425 | 0 | 0 | 29.9425 | 0% | 0 | 0 | 0
1962 | 8 | 5 | 26.1224 | 5 | 21.1224 | 29.9478 | 0 | 0 | 29.9478 | 0% | 0 | 0 | 0
1962 | 8 | 6 | 23.5102 | 5 | 18.5102 | 29.953 | 0 | 0 | 29.953 | 0% | 0 | 0 | 0
1962 | 8 | 7 | 20.898 | 5 | 15.898 | 29.9582 | 0 | 0 | 29.9582 | 0% | 0 | 0 | 0
1962 | 8 | 8 | 129.3061 | 5 | 124.3061 | 29.7414 | 112.2144 | 0.50192 | 29.2395 | 82.94% | 230.4655 | 216.6375 | 5199.3009
1962 | 8 | 9 | 120.1633 | 5 | 115.1633 | 29.7597 | 112.2144 | 0.50192 | 29.2578 | 82.94% | 230.6096 | 216.773 | 5202.5524
1962 | 8 | 10 | 82.2857 | 5 | 77.2857 | 29.8354 | 77.2857 | 0.23809 | 29.5973 | 76.68% | 148.5449 | 139.6322 | 3351.1727
1962 | 8 | 11 | 84.898 | 5 | 79.898 | 29.8302 | 79.898 | 0.25445 | 29.5758 | 76.68% | 153.4537 | 144.2464 | 3461.9145
1962 | 8 | 12 | 82.2857 | 5 | 77.2857 | 29.8354 | 77.2857 | 0.23809 | 29.5973 | 76.68% | 148.5449 | 139.6322 | 3351.1727
1962 | 8 | 13 | 60.0816 | 5 | 55.0816 | 29.8798 | 0 | 0 | 29.8798 | 0% | 0 | 0 | 0
1962 | 8 | 14 | 49.6327 | 5 | 44.6327 | 29.9007 | 0 | 0 | 29.9007 | 0% | 0 | 0 | 0
1962 | 8 | 15 | 43.102 | 5 | 38.102 | 29.9138 | 0 | 0 | 29.9138 | 0% | 0 | 0 | 0
1962 | 8 | 16 | 35.2653 | 5 | 30.2653 | 29.9295 | 0 | 0 | 29.9295 | 0% | 0 | 0 | 0
1962 | 8 | 17 | 33.9592 | 5 | 28.9592 | 29.9321 | 0 | 0 | 29.9321 | 0% | 0 | 0 | 0
1962 | 8 | 18 | 53.551 | 5 | 48.551 | 29.8929 | 0 | 0 | 29.8929 | 0% | 0 | 0 | 0
1962 | 8 | 19 | 41.7959 | 5 | 36.7959 | 29.9164 | 0 | 0 | 29.9164 | 0% | 0 | 0 | 0
1962 | 8 | 20 | 33.9592 | 5 | 28.9592 | 29.9321 | 0 | 0 | 29.9321 | 0% | 0 | 0 | 0
1962 | 8 | 21 | 39.1837 | 5 | 34.1837 | 29.9216 | 0 | 0 | 29.9216 | 0% | 0 | 0 | 0
1962 | 8 | 22 | 47.0204 | 5 | 42.0204 | 29.906 | 0 | 0 | 29.906 | 0% | 0 | 0 | 0
1962 | 8 | 23 | 78.3673 | 5 | 73.3673 | 29.8433 | 73.3673 | 0.21456 | 29.6287 | 66.63% | 122.6617 | 115.302 | 2767.2482
1962 | 8 | 24 | 52.2449 | 5 | 47.2449 | 29.8955 | 0 | 0 | 29.8955 | 0% | 0 | 0 | 0
1962 | 8 | 25 | 39.1837 | 5 | 34.1837 | 29.9216 | 0 | 0 | 29.9216 | 0% | 0 | 0 | 0
1962 | 8 | 26 | 33.9592 | 5 | 28.9592 | 29.9321 | 0 | 0 | 29.9321 | 0% | 0 | 0 | 0
1962 | 8 | 27 | 26.1224 | 5 | 21.1224 | 29.9478 | 0 | 0 | 29.9478 | 0% | 0 | 0 | 0
1962 | 8 | 28 | 19.5918 | 5 | 14.5918 | 29.9608 | 0 | 0 | 29.9608 | 0% | 0 | 0 | 0
1962 | 8 | 29 | 23.5102 | 5 | 18.5102 | 29.953 | 0 | 0 | 29.953 | 0% | 0 | 0 | 0
1962 | 8 | 30 | 54.8571 | 5 | 49.8571 | 29.8903 | 0 | 0 | 29.8903 | 0% | 0 | 0 | 0
1962 | 8 | 31 | 48.3265 | 5 | 43.3265 | 29.9033 | 0 | 0 | 29.9033 | 0% | 0 | 0 | 0
1962 | 9 | 1 | 36.5714 | 5 | 31.5714 | 29.9269 | 0 | 0 | 29.9269 | 0% | 0 | 0 | 0
1962 | 9 | 2 | 32.6531 | 5 | 27.6531 | 29.9347 | 0 | 0 | 29.9347 | 0% | 0 | 0 | 0
1962 | 9 | 3 | 28.7347 | 5 | 23.7347 | 29.9425 | 0 | 0 | 29.9425 | 0% | 0 | 0 | 0
1962 | 9 | 4 | 23.5102 | 5 | 18.5102 | 29.953 | 0 | 0 | 29.953 | 0% | 0 | 0 | 0
1962 | 9 | 5 | 20.898 | 5 | 15.898 | 29.9582 | 0 | 0 | 29.9582 | 0% | 0 | 0 | 0
1962 | 9 | 6 | 30.0408 | 5 | 25.0408 | 29.9399 | 0 | 0 | 29.9399 | 0% | 0 | 0 | 0
1962 | 9 | 7 | 36.5714 | 5 | 31.5714 | 29.9269 | 0 | 0 | 29.9269 | 0% | 0 | 0 | 0
1962 | 9 | 8 | 28.7347 | 5 | 23.7347 | 29.9425 | 0 | 0 | 29.9425 | 0% | 0 | 0 | 0
1962 | 9 | 9 | 23.5102 | 5 | 18.5102 | 29.953 | 0 | 0 | 29.953 | 0% | 0 | 0 | 0
1962 | 9 | 10 | 19.5918 | 5 | 14.5918 | 29.9608 | 0 | 0 | 29.9608 | 0% | 0 | 0 | 0
1962 | 9 | 11 | 39.1837 | 5 | 34.1837 | 29.9216 | 0 | 0 | 29.9216 | 0% | 0 | 0 | 0
1962 | 9 | 12 | 41.7959 | 5 | 36.7959 | 29.9164 | 0 | 0 | 29.9164 | 0% | 0 | 0 | 0
1962 | 9 | 13 | 31.3469 | 5 | 26.3469 | 29.9373 | 0 | 0 | 29.9373 | 0% | 0 | 0 | 0
1962 | 9 | 14 | 26.1224 | 5 | 21.1224 | 29.9478 | 0 | 0 | 29.9478 | 0% | 0 | 0 | 0
1962 | 9 | 15 | 36.5714 | 5 | 31.5714 | 29.9269 | 0 | 0 | 29.9269 | 0% | 0 | 0 | 0
1962 | 9 | 16 | 39.1837 | 5 | 34.1837 | 29.9216 | 0 | 0 | 29.9216 | 0% | 0 | 0 | 0
1962 | 9 | 17 | 28.7347 | 5 | 23.7347 | 29.9425 | 0 | 0 | 29.9425 | 0% | 0 | 0 | 0
1962 | 9 | 18 | 225.9592 | 5 | 220.9592 | 29.5481 | 112.2144 | 0.50192 | 29.0462 | 82.94% | 228.9418 | 215.2053 | 5164.9276
1962 | 9 | 19 | 155.4286 | 5 | 150.4286 | 29.6891 | 112.2144 | 0.50192 | 29.1872 | 82.94% | 230.0537 | 216.2505 | 5190.0108
1962 | 9 | 20 | 88.8163 | 5 | 83.8163 | 29.8224 | 83.8163 | 0.28002 | 29.5423 | 82.3% | 172.5826 | 162.2277 | 3893.4642
1962 | 9 | 21 | 65.3061 | 5 | 60.3061 | 29.8694 | 60.3061 | 0.14496 | 29.7244 | 57.14% | 86.7439 | 81.5392 | 1956.9415
1962 | 9 | 22 | 49.6327 | 5 | 44.6327 | 29.9007 | 0 | 0 | 29.9007 | 0% | 0 | 0 | 0
1962 | 9 | 23 | 41.7959 | 5 | 36.7959 | 29.9164 | 0 | 0 | 29.9164 | 0% | 0 | 0 | 0
1962 | 9 | 24 | 39.1837 | 5 | 34.1837 | 29.9216 | 0 | 0 | 29.9216 | 0% | 0 | 0 | 0
1962 | 9 | 25 | 39.1837 | 5 | 34.1837 | 29.9216 | 0 | 0 | 29.9216 | 0% | 0 | 0 | 0
1962 | 9 | 26 | 35.2653 | 5 | 30.2653 | 29.9295 | 0 | 0 | 29.9295 | 0% | 0 | 0 | 0
1962 | 9 | 27 | 40.4898 | 5 | 35.4898 | 29.919 | 0 | 0 | 29.919 | 0% | 0 | 0 | 0
1962 | 9 | 28 | 118.8571 | 5 | 113.8571 | 29.7623 | 112.2144 | 0.50192 | 29.2604 | 82.94% | 230.6302 | 216.7924 | 5203.0169
1962 | 9 | 29 | 245.551 | 5 | 240.551 | 29.5089 | 112.2144 | 0.50192 | 29.007 | 82.94% | 228.633 | 214.915 | 5157.96
1962 | 9 | 30 | 198.5306 | 5 | 193.5306 | 29.6029 | 112.2144 | 0.50192 | 29.101 | 82.94% | 229.3742 | 215.6118 | 5174.6822
1962 | 10 | 1 | 139.7551 | 5 | 134.7551 | 29.7205 | 112.2144 | 0.50192 | 29.2186 | 82.94% | 230.3007 | 216.4827 | 5195.5849
1962 | 10 | 2 | 95.3469 | 5 | 90.3469 | 29.8093 | 90.3469 | 0.32536 | 29.4839 | 90.59% | 204.3633 | 192.1015 | 4610.4371
1962 | 10 | 3 | 74.449 | 5 | 69.449 | 29.8511 | 69.449 | 0.19225 | 29.6589 | 66.63% | 116.2288 | 109.2551 | 2622.1213
1962 | 10 | 4 | 61.3878 | 5 | 56.3878 | 29.8772 | 56.3878 | 0.12674 | 29.7505 | 57.14% | 81.1788 | 76.3081 | 1831.3944
1962 | 10 | 5 | 54.8571 | 5 | 49.8571 | 29.8903 | 0 | 0 | 29.8903 | 0% | 0 | 0 | 0
1962 | 10 | 6 | 320 | 5 | 315 | 29.36 | 112.2144 | 0.50192 | 28.8581 | 82.94% | 227.4594 | 213.8118 | 5131.4833
1962 | 10 | 7 | 1972.2449 | 5 | 1967.2449 | 26.0555 | 112.2144 | 0.50192 | 25.5536 | 82.94% | 201.4134 | 189.3286 | 4543.886
1962 | 10 | 8 | 1828.5714 | 5 | 1823.5714 | 26.3429 | 112.2144 | 0.50192 | 25.8409 | 82.94% | 203.6783 | 191.4576 | 4594.9814
1962 | 10 | 9 | 766.6939 | 5 | 761.6939 | 28.4666 | 112.2144 | 0.50192 | 27.9647 | 82.94% | 220.4177 | 207.1926 | 4972.623
1962 | 10 | 10 | 496.3265 | 5 | 491.3265 | 29.0073 | 112.2144 | 0.50192 | 28.5054 | 82.94% | 224.6798 | 211.199 | 5068.7753
1962 | 10 | 11 | 399.6735 | 5 | 394.6735 | 29.2007 | 112.2144 | 0.50192 | 28.6987 | 82.94% | 226.2034 | 212.6312 | 5103.1486
1962 | 10 | 12 | 326.5306 | 5 | 321.5306 | 29.3469 | 112.2144 | 0.50192 | 28.845 | 82.94% | 227.3564 | 213.715 | 5129.1608
1962 | 10 | 13 | 314.7755 | 5 | 309.7755 | 29.3704 | 112.2144 | 0.50192 | 28.8685 | 82.94% | 227.5417 | 213.8892 | 5133.3413
1962 | 10 | 14 | 248.1633 | 5 | 243.1633 | 29.5037 | 112.2144 | 0.50192 | 29.0018 | 82.94% | 228.5918 | 214.8763 | 5157.031
1962 | 10 | 15 | 218.1224 | 5 | 213.1224 | 29.5638 | 112.2144 | 0.50192 | 29.0618 | 82.94% | 229.0654 | 215.3214 | 5167.7146
1962 | 10 | 16 | 177.6327 | 5 | 172.6327 | 29.6447 | 112.2144 | 0.50192 | 29.1428 | 82.94% | 229.7036 | 215.9214 | 5182.1142
1962 | 10 | 17 | 159.3469 | 5 | 154.3469 | 29.6813 | 112.2144 | 0.50192 | 29.1794 | 82.94% | 229.9919 | 216.1924 | 5188.6173
1962 | 10 | 18 | 135.8367 | 5 | 130.8367 | 29.7283 | 112.2144 | 0.50192 | 29.2264 | 82.94% | 230.3625 | 216.5408 | 5196.9784
1962 | 10 | 19 | 124.0816 | 5 | 119.0816 | 29.7518 | 112.2144 | 0.50192 | 29.2499 | 82.94% | 230.5478 | 216.715 | 5201.1589
1962 | 10 | 20 | 120.1633 | 5 | 115.1633 | 29.7597 | 112.2144 | 0.50192 | 29.2578 | 82.94% | 230.6096 | 216.773 | 5202.5524
1962 | 10 | 21 | 113.6327 | 5 | 108.6327 | 29.7727 | 108.6327 | 0.47039 | 29.3023 | 85.52% | 230.5442 | 216.7115 | 5201.0767
1962 | 10 | 22 | 114.9388 | 5 | 109.9388 | 29.7701 | 109.9388 | 0.48177 | 29.2884 | 85.52% | 233.2047 | 219.2124 | 5261.0975
1962 | 10 | 23 | 111.0204 | 5 | 106.0204 | 29.778 | 106.0204 | 0.44804 | 29.3299 | 88.93% | 234.1922 | 220.1406 | 5283.375
1962 | 10 | 24 | 156.7347 | 5 | 151.7347 | 29.6865 | 112.2144 | 0.50192 | 29.1846 | 82.94% | 230.0331 | 216.2311 | 5189.5463
1962 | 10 | 25 | 134.5306 | 5 | 129.5306 | 29.7309 | 112.2144 | 0.50192 | 29.229 | 82.94% | 230.3831 | 216.5601 | 5197.4429
1962 | 10 | 26 | 122.7755 | 5 | 117.7755 | 29.7544 | 112.2144 | 0.50192 | 29.2525 | 82.94% | 230.5684 | 216.7343 | 5201.6234
1962 | 10 | 27 | 122.7755 | 5 | 117.7755 | 29.7544 | 112.2144 | 0.50192 | 29.2525 | 82.94% | 230.5684 | 216.7343 | 5201.6234
1962 | 10 | 28 | 122.7755 | 5 | 117.7755 | 29.7544 | 112.2144 | 0.50192 | 29.2525 | 82.94% | 230.5684 | 216.7343 | 5201.6234
1962 | 10 | 29 | 138.449 | 5 | 133.449 | 29.7231 | 112.2144 | 0.50192 | 29.2212 | 82.94% | 230.3213 | 216.5021 | 5196.0494
1962 | 10 | 30 | 129.3061 | 5 | 124.3061 | 29.7414 | 112.2144 | 0.50192 | 29.2395 | 82.94% | 230.4655 | 216.6375 | 5199.3009
1962 | 10 | 31 | 259.9184 | 5 | 254.9184 | 29.4802 | 112.2144 | 0.50192 | 28.9782 | 82.94% | 228.4065 | 214.7021 | 5152.8505
1962 | 11 | 1 | 978.2857 | 5 | 973.2857 | 28.0434 | 112.2144 | 0.50192 | 27.5415 | 82.94% | 217.0822 | 204.0572 | 4897.3734
1962 | 11 | 2 | 778.449 | 5 | 773.449 | 28.4431 | 112.2144 | 0.50192 | 27.9412 | 82.94% | 220.2324 | 207.0184 | 4968.4425
1962 | 11 | 3 | 448 | 5 | 443 | 29.104 | 112.2144 | 0.50192 | 28.6021 | 82.94% | 225.4416 | 211.9151 | 5085.962
1962 | 11 | 4 | 523.7551 | 5 | 518.7551 | 28.9525 | 112.2144 | 0.50192 | 28.4506 | 82.94% | 224.2474 | 210.7925 | 5059.0207
1962 | 11 | 5 | 442.7755 | 5 | 437.7755 | 29.1144 | 112.2144 | 0.50192 | 28.6125 | 82.94% | 225.5239 | 211.9925 | 5087.82
1962 | 11 | 6 | 326.5306 | 5 | 321.5306 | 29.3469 | 112.2144 | 0.50192 | 28.845 | 82.94% | 227.3564 | 213.715 | 5129.1608
1962 | 11 | 7 | 269.0612 | 5 | 264.0612 | 29.4619 | 112.2144 | 0.50192 | 28.96 | 82.94% | 228.2624 | 214.5666 | 5149.599
1962 | 11 | 8 | 235.102 | 5 | 230.102 | 29.5298 | 112.2144 | 0.50192 | 29.0279 | 82.94% | 228.7977 | 215.0698 | 5161.6761
1962 | 11 | 9 | 205.0612 | 5 | 200.0612 | 29.5899 | 112.2144 | 0.50192 | 29.088 | 82.94% | 229.2713 | 215.515 | 5172.3597
1962 | 11 | 10 | 257.3061 | 5 | 252.3061 | 29.4854 | 112.2144 | 0.50192 | 28.9835 | 82.94% | 228.4477 | 214.7408 | 5153.7795
1962 | 11 | 11 | 1410.6122 | 5 | 1405.6122 | 27.1788 | 112.2144 | 0.50192 | 26.6769 | 82.94% | 210.267 | 197.6509 | 4743.6226
1962 | 11 | 12 | 1179.4286 | 5 | 1174.4286 | 27.6411 | 112.2144 | 0.50192 | 27.1392 | 82.94% | 213.9113 | 201.0767 | 4825.8398
1962 | 11 | 13 | 630.8571 | 5 | 625.8571 | 28.7383 | 112.2144 | 0.50192 | 28.2364 | 82.94% | 222.559 | 209.2055 | 5020.9314
1962 | 11 | 14 | 421.8776 | 5 | 416.8776 | 29.1562 | 112.2144 | 0.50192 | 28.6543 | 82.94% | 225.8534 | 212.3022 | 5095.252
1962 | 11 | 15 | 329.1429 | 5 | 324.1429 | 29.3417 | 112.2144 | 0.50192 | 28.8398 | 82.94% | 227.3152 | 213.6763 | 5128.2318
1962 | 11 | 16 | 292.5714 | 5 | 287.5714 | 29.4149 | 112.2144 | 0.50192 | 28.9129 | 82.94% | 227.8918 | 214.2182 | 5141.2379
1962 | 11 | 17 | 258.6122 | 5 | 253.6122 | 29.4828 | 112.2144 | 0.50192 | 28.9809 | 82.94% | 228.4271 | 214.7215 | 5153.315
1962 | 11 | 18 | 250.7755 | 5 | 245.7755 | 29.4984 | 112.2144 | 0.50192 | 28.9965 | 82.94% | 228.5506 | 214.8376 | 5156.102
1962 | 11 | 19 | 205.0612 | 5 | 200.0612 | 29.5899 | 112.2144 | 0.50192 | 29.088 | 82.94% | 229.2713 | 215.515 | 5172.3597
1962 | 11 | 20 | 185.4694 | 5 | 180.4694 | 29.6291 | 112.2144 | 0.50192 | 29.1271 | 82.94% | 229.5801 | 215.8053 | 5179.3272
1962 | 11 | 21 | 178.9388 | 5 | 173.9388 | 29.6421 | 112.2144 | 0.50192 | 29.1402 | 82.94% | 229.6831 | 215.9021 | 5181.6497
1962 | 11 | 22 | 275.5918 | 5 | 270.5918 | 29.4488 | 112.2144 | 0.50192 | 28.9469 | 82.94% | 228.1594 | 214.4699 | 5147.2765
1962 | 11 | 23 | 438.8571 | 5 | 433.8571 | 29.1223 | 112.2144 | 0.50192 | 28.6204 | 82.94% | 225.5857 | 212.0506 | 5089.2135
1962 | 11 | 24 | 317.3878 | 5 | 312.3878 | 29.3652 | 112.2144 | 0.50192 | 28.8633 | 82.94% | 227.5005 | 213.8505 | 5132.4123
1962 | 11 | 25 | 256 | 5 | 251 | 29.488 | 112.2144 | 0.50192 | 28.9861 | 82.94% | 228.4683 | 214.7602 | 5154.244
1962 | 11 | 26 | 218.1224 | 5 | 213.1224 | 29.5638 | 112.2144 | 0.50192 | 29.0618 | 82.94% | 229.0654 | 215.3214 | 5167.7146
1962 | 11 | 27 | 190.6939 | 5 | 185.6939 | 29.6186 | 112.2144 | 0.50192 | 29.1167 | 82.94% | 229.4977 | 215.7279 | 5177.4692
1962 | 11 | 28 | 175.0204 | 5 | 170.0204 | 29.65 | 112.2144 | 0.50192 | 29.148 | 82.94% | 229.7448 | 215.9601 | 5183.0433
1962 | 11 | 29 | 163.2653 | 5 | 158.2653 | 29.6735 | 112.2144 | 0.50192 | 29.1716 | 82.94% | 229.9301 | 216.1343 | 5187.2238
1962 | 11 | 30 | 155.4286 | 5 | 150.4286 | 29.6891 | 112.2144 | 0.50192 | 29.1872 | 82.94% | 230.0537 | 216.2505 | 5190.0108
1962 | 12 | 1 | 155.4286 | 5 | 150.4286 | 29.6891 | 112.2144 | 0.50192 | 29.1872 | 82.94% | 230.0537 | 216.2505 | 5190.0108
1962 | 12 | 2 | 151.5102 | 5 | 146.5102 | 29.697 | 112.2144 | 0.50192 | 29.1951 | 82.94% | 230.1154 | 216.3085 | 5191.4043
1962 | 12 | 3 | 146.2857 | 5 | 141.2857 | 29.7074 | 112.2144 | 0.50192 | 29.2055 | 82.94% | 230.1978 | 216.3859 | 5193.2623
1962 | 12 | 4 | 142.3673 | 5 | 137.3673 | 29.7153 | 112.2144 | 0.50192 | 29.2133 | 82.94% | 230.2596 | 216.444 | 5194.6559
1962 | 12 | 5 | 134.5306 | 5 | 129.5306 | 29.7309 | 112.2144 | 0.50192 | 29.229 | 82.94% | 230.3831 | 216.5601 | 5197.4429
1962 | 12 | 6 | 573.3878 | 5 | 568.3878 | 28.8532 | 112.2144 | 0.50192 | 28.3513 | 82.94% | 223.465 | 210.0571 | 5041.3696
1962 | 12 | 7 | 1567.3469 | 5 | 1562.3469 | 26.8653 | 112.2144 | 0.50192 | 26.3634 | 82.94% | 207.7962 | 195.3284 | 4687.8821
1962 | 12 | 8 | 842.449 | 5 | 837.449 | 28.3151 | 112.2144 | 0.50192 | 27.8132 | 82.94% | 219.2235 | 206.0701 | 4945.6818
1962 | 12 | 9 | 505.4694 | 5 | 500.4694 | 28.9891 | 112.2144 | 0.50192 | 28.4871 | 82.94% | 224.5356 | 211.0635 | 5065.5238
1962 | 12 | 10 | 442.7755 | 5 | 437.7755 | 29.1144 | 112.2144 | 0.50192 | 28.6125 | 82.94% | 225.5239 | 211.9925 | 5087.82
1962 | 12 | 11 | 351.3469 | 5 | 346.3469 | 29.2973 | 112.2144 | 0.50192 | 28.7954 | 82.94% | 226.9652 | 213.3473 | 5120.3352
1962 | 12 | 12 | 261.2245 | 5 | 256.2245 | 29.4776 | 112.2144 | 0.50192 | 28.9756 | 82.94% | 228.3859 | 214.6828 | 5152.386
1962 | 12 | 13 | 208.9796 | 5 | 203.9796 | 29.582 | 112.2144 | 0.50192 | 29.0801 | 82.94% | 229.2095 | 215.4569 | 5170.9662
1962 | 12 | 14 | 163.2653 | 5 | 158.2653 | 29.6735 | 112.2144 | 0.50192 | 29.1716 | 82.94% | 229.9301 | 216.1343 | 5187.2238
1962 | 12 | 15 | 137.1429 | 5 | 132.1429 | 29.7257 | 112.2144 | 0.50192 | 29.2238 | 82.94% | 230.3419 | 216.5214 | 5196.5139
1962 | 12 | 16 | 129.3061 | 5 | 124.3061 | 29.7414 | 112.2144 | 0.50192 | 29.2395 | 82.94% | 230.4655 | 216.6375 | 5199.3009
1962 | 12 | 17 | 116.2449 | 5 | 111.2449 | 29.7675 | 111.2449 | 0.49328 | 29.2742 | 85.52% | 235.8614 | 221.7097 | 5321.0338
1962 | 12 | 18 | 111.0204 | 5 | 106.0204 | 29.778 | 106.0204 | 0.44804 | 29.3299 | 88.93% | 234.1922 | 220.1406 | 5283.375
1962 | 12 | 19 | 101.8776 | 5 | 96.8776 | 29.7962 | 96.8776 | 0.37409 | 29.4222 | 91.97% | 222.0074 | 208.6869 | 5008.4866
1962 | 12 | 20 | 96.6531 | 5 | 91.6531 | 29.8067 | 91.6531 | 0.33483 | 29.4719 | 91.61% | 209.5661 | 196.9922 | 4727.8117
1962 | 12 | 21 | 74.449 | 5 | 69.449 | 29.8511 | 69.449 | 0.19225 | 29.6589 | 66.63% | 116.2288 | 109.2551 | 2622.1213
1962 | 12 | 22 | 70.5306 | 5 | 65.5306 | 29.8589 | 65.5306 | 0.17117 | 29.6878 | 66.63% | 109.778 | 103.1913 | 2476.5915
1962 | 12 | 23 | 80.9796 | 5 | 75.9796 | 29.838 | 75.9796 | 0.23011 | 29.6079 | 76.68% | 146.0868 | 137.3215 | 3295.7171
1962 | 12 | 24 | 86.2041 | 5 | 81.2041 | 29.8276 | 81.2041 | 0.26284 | 29.5648 | 82.3% | 167.3307 | 157.2908 | 3774.9804
1962 | 12 | 25 | 80.9796 | 5 | 75.9796 | 29.838 | 75.9796 | 0.23011 | 29.6079 | 76.68% | 146.0868 | 137.3215 | 3295.7171
1962 | 12 | 26 | 86.2041 | 5 | 81.2041 | 29.8276 | 81.2041 | 0.26284 | 29.5648 | 82.3% | 167.3307 | 157.2908 | 3774.9804
1962 | 12 | 27 | 86.2041 | 5 | 81.2041 | 29.8276 | 81.2041 | 0.26284 | 29.5648 | 82.3% | 167.3307 | 157.2908 | 3774.9804
1962 | 12 | 28 | 84.898 | 5 | 79.898 | 29.8302 | 79.898 | 0.25445 | 29.5758 | 76.68% | 153.4537 | 144.2464 | 3461.9145
1962 | 12 | 29 | 80.9796 | 5 | 75.9796 | 29.838 | 75.9796 | 0.23011 | 29.6079 | 76.68% | 146.0868 | 137.3215 | 3295.7171
1962 | 12 | 30 | 82.2857 | 5 | 77.2857 | 29.8354 | 77.2857 | 0.23809 | 29.5973 | 76.68% | 148.5449 | 139.6322 | 3351.1727
1962 | 12 | 31 | 74.449 | 5 | 69.449 | 29.8511 | 69.449 | 0.19225 | 29.6589 | 66.63% | 116.2288 | 109.2551 | 2622.1213
1963 | 1 | 1 | 83.5918 | 5 | 78.5918 | 29.8328 | 78.5918 | 0.2462 | 29.5866 | 76.68% | 151.0005 | 141.9405 | 3406.5721
1963 | 1 | 2 | 84.898 | 5 | 79.898 | 29.8302 | 79.898 | 0.25445 | 29.5758 | 76.68% | 153.4537 | 144.2464 | 3461.9145
1963 | 1 | 3 | 83.5918 | 5 | 78.5918 | 29.8328 | 78.5918 | 0.2462 | 29.5866 | 76.68% | 151.0005 | 141.9405 | 3406.5721
1963 | 1 | 4 | 79.6735 | 5 | 74.6735 | 29.8407 | 74.6735 | 0.22226 | 29.6184 | 66.63% | 124.8019 | 117.3138 | 2815.5312
1963 | 1 | 5 | 80.9796 | 5 | 75.9796 | 29.838 | 75.9796 | 0.23011 | 29.6079 | 76.68% | 146.0868 | 137.3215 | 3295.7171
1963 | 1 | 6 | 80.9796 | 5 | 75.9796 | 29.838 | 75.9796 | 0.23011 | 29.6079 | 76.68% | 146.0868 | 137.3215 | 3295.7171
1963 | 1 | 7 | 80.9796 | 5 | 75.9796 | 29.838 | 75.9796 | 0.23011 | 29.6079 | 76.68% | 146.0868 | 137.3215 | 3295.7171
1963 | 1 | 8 | 79.6735 | 5 | 74.6735 | 29.8407 | 74.6735 | 0.22226 | 29.6184 | 66.63% | 124.8019 | 117.3138 | 2815.5312
1963 | 1 | 9 | 80.9796 | 5 | 75.9796 | 29.838 | 75.9796 | 0.23011 | 29.6079 | 76.68% | 146.0868 | 137.3215 | 3295.7171
1963 | 1 | 10 | 80.9796 | 5 | 75.9796 | 29.838 | 75.9796 | 0.23011 | 29.6079 | 76.68% | 146.0868 | 137.3215 | 3295.7171
1963 | 1 | 11 | 80.9796 | 5 | 75.9796 | 29.838 | 75.9796 | 0.23011 | 29.6079 | 76.68% | 146.0868 | 137.3215 | 3295.7171
1963 | 1 | 12 | 79.6735 | 5 | 74.6735 | 29.8407 | 74.6735 | 0.22226 | 29.6184 | 66.63% | 124.8019 | 117.3138 | 2815.5312
1963 | 1 | 13 | 83.5918 | 5 | 78.5918 | 29.8328 | 78.5918 | 0.2462 | 29.5866 | 76.68% | 151.0005 | 141.9405 | 3406.5721
1963 | 1 | 14 | 80.9796 | 5 | 75.9796 | 29.838 | 75.9796 | 0.23011 | 29.6079 | 76.68% | 146.0868 | 137.3215 | 3295.7171
1963 | 1 | 15 | 78.3673 | 5 | 73.3673 | 29.8433 | 73.3673 | 0.21456 | 29.6287 | 66.63% | 122.6617 | 115.302 | 2767.2482
1963 | 1 | 16 | 74.449 | 5 | 69.449 | 29.8511 | 69.449 | 0.19225 | 29.6589 | 66.63% | 116.2288 | 109.2551 | 2622.1213
1963 | 1 | 17 | 70.5306 | 5 | 65.5306 | 29.8589 | 65.5306 | 0.17117 | 29.6878 | 66.63% | 109.778 | 103.1913 | 2476.5915
1963 | 1 | 18 | 74.449 | 5 | 69.449 | 29.8511 | 69.449 | 0.19225 | 29.6589 | 66.63% | 116.2288 | 109.2551 | 2622.1213
1963 | 1 | 19 | 74.449 | 5 | 69.449 | 29.8511 | 69.449 | 0.19225 | 29.6589 | 66.63% | 116.2288 | 109.2551 | 2622.1213
1963 | 1 | 20 | 74.449 | 5 | 69.449 | 29.8511 | 69.449 | 0.19225 | 29.6589 | 66.63% | 116.2288 | 109.2551 | 2622.1213
1963 | 1 | 21 | 90.1224 | 5 | 85.1224 | 29.8198 | 85.1224 | 0.28882 | 29.5309 | 85.71% | 182.4637 | 171.5159 | 4116.3814
1963 | 1 | 22 | 84.898 | 5 | 79.898 | 29.8302 | 79.898 | 0.25445 | 29.5758 | 76.68% | 153.4537 | 144.2464 | 3461.9145
1963 | 1 | 23 | 77.0612 | 5 | 72.0612 | 29.8459 | 72.0612 | 0.20698 | 29.6389 | 66.63% | 120.5194 | 113.2883 | 2718.9185
1963 | 1 | 24 | 77.0612 | 5 | 72.0612 | 29.8459 | 72.0612 | 0.20698 | 29.6389 | 66.63% | 120.5194 | 113.2883 | 2718.9185
1963 | 1 | 25 | 75.7551 | 5 | 70.7551 | 29.8485 | 70.7551 | 0.19955 | 29.6489 | 66.63% | 118.3751 | 111.2726 | 2670.5426
1963 | 1 | 26 | 69.2245 | 5 | 64.2245 | 29.8616 | 64.2245 | 0.16441 | 29.6971 | 57.14% | 92.2952 | 86.7575 | 2082.1799
1963 | 1 | 27 | 69.2245 | 5 | 64.2245 | 29.8616 | 64.2245 | 0.16441 | 29.6971 | 57.14% | 92.2952 | 86.7575 | 2082.1799
1963 | 1 | 28 | 74.449 | 5 | 69.449 | 29.8511 | 69.449 | 0.19225 | 29.6589 | 66.63% | 116.2288 | 109.2551 | 2622.1213
1963 | 1 | 29 | 69.2245 | 5 | 64.2245 | 29.8616 | 64.2245 | 0.16441 | 29.6971 | 57.14% | 92.2952 | 86.7575 | 2082.1799
1963 | 1 | 30 | 69.2245 | 5 | 64.2245 | 29.8616 | 64.2245 | 0.16441 | 29.6971 | 57.14% | 92.2952 | 86.7575 | 2082.1799
1963 | 1 | 31 | 66.6122 | 5 | 61.6122 | 29.8668 | 61.6122 | 0.15131 | 29.7155 | 57.14% | 88.5959 | 83.2801 | 1998.7228
1963 | 2 | 1 | 65.3061 | 5 | 60.3061 | 29.8694 | 60.3061 | 0.14496 | 29.7244 | 57.14% | 86.7439 | 81.5392 | 1956.9415
1963 | 2 | 2 | 64 | 5 | 59 | 29.872 | 59 | 0.13875 | 29.7332 | 57.14% | 84.8903 | 79.7969 | 1915.126
1963 | 2 | 3 | 67.9184 | 5 | 62.9184 | 29.8642 | 62.9184 | 0.15779 | 29.7064 | 57.14% | 90.4463 | 85.0195 | 2040.4691
1963 | 2 | 4 | 66.6122 | 5 | 61.6122 | 29.8668 | 61.6122 | 0.15131 | 29.7155 | 57.14% | 88.5959 | 83.2801 | 1998.7228
1963 | 2 | 5 | 66.6122 | 5 | 61.6122 | 29.8668 | 61.6122 | 0.15131 | 29.7155 | 57.14% | 88.5959 | 83.2801 | 1998.7228
1963 | 2 | 6 | 65.3061 | 5 | 60.3061 | 29.8694 | 60.3061 | 0.14496 | 29.7244 | 57.14% | 86.7439 | 81.5392 | 1956.9415
1963 | 2 | 7 | 65.3061 | 5 | 60.3061 | 29.8694 | 60.3061 | 0.14496 | 29.7244 | 57.14% | 86.7439 | 81.5392 | 1956.9415
1963 | 2 | 8 | 58.7755 | 5 | 53.7755 | 29.8824 | 0 | 0 | 29.8824 | 0% | 0 | 0 | 0
1963 | 2 | 9 | 64 | 5 | 59 | 29.872 | 59 | 0.13875 | 29.7332 | 57.14% | 84.8903 | 79.7969 | 1915.126
1963 | 2 | 10 | 61.3878 | 5 | 56.3878 | 29.8772 | 56.3878 | 0.12674 | 29.7505 | 57.14% | 81.1788 | 76.3081 | 1831.3944
1963 | 2 | 11 | 60.0816 | 5 | 55.0816 | 29.8798 | 0 | 0 | 29.8798 | 0% | 0 | 0 | 0
1963 | 2 | 12 | 61.3878 | 5 | 56.3878 | 29.8772 | 56.3878 | 0.12674 | 29.7505 | 57.14% | 81.1788 | 76.3081 | 1831.3944
1963 | 2 | 13 | 64 | 5 | 59 | 29.872 | 59 | 0.13875 | 29.7332 | 57.14% | 84.8903 | 79.7969 | 1915.126
1963 | 2 | 14 | 64 | 5 | 59 | 29.872 | 59 | 0.13875 | 29.7332 | 57.14% | 84.8903 | 79.7969 | 1915.126
1963 | 2 | 15 | 58.7755 | 5 | 53.7755 | 29.8824 | 0 | 0 | 29.8824 | 0% | 0 | 0 | 0
1963 | 2 | 16 | 58.7755 | 5 | 53.7755 | 29.8824 | 0 | 0 | 29.8824 | 0% | 0 | 0 | 0
1963 | 2 | 17 | 58.7755 | 5 | 53.7755 | 29.8824 | 0 | 0 | 29.8824 | 0% | 0 | 0 | 0
1963 | 2 | 18 | 58.7755 | 5 | 53.7755 | 29.8824 | 0 | 0 | 29.8824 | 0% | 0 | 0 | 0
1963 | 2 | 19 | 58.7755 | 5 | 53.7755 | 29.8824 | 0 | 0 | 29.8824 | 0% | 0 | 0 | 0
1963 | 2 | 20 | 62.6939 | 5 | 57.6939 | 29.8746 | 57.6939 | 0.13268 | 29.7419 | 57.14% | 83.0353 | 78.0532 | 1873.2768
1963 | 2 | 21 | 65.3061 | 5 | 60.3061 | 29.8694 | 60.3061 | 0.14496 | 29.7244 | 57.14% | 86.7439 | 81.5392 | 1956.9415
1963 | 2 | 22 | 58.7755 | 5 | 53.7755 | 29.8824 | 0 | 0 | 29.8824 | 0% | 0 | 0 | 0
1963 | 2 | 23 | 56.1633 | 5 | 51.1633 | 29.8877 | 0 | 0 | 29.8877 | 0% | 0 | 0 | 0
1963 | 2 | 24 | 57.4694 | 5 | 52.4694 | 29.8851 | 0 | 0 | 29.8851 | 0% | 0 | 0 | 0
1963 | 2 | 25 | 60.0816 | 5 | 55.0816 | 29.8798 | 0 | 0 | 29.8798 | 0% | 0 | 0 | 0
1963 | 2 | 26 | 60.0816 | 5 | 55.0816 | 29.8798 | 0 | 0 | 29.8798 | 0% | 0 | 0 | 0
1963 | 2 | 27 | 60.0816 | 5 | 55.0816 | 29.8798 | 0 | 0 | 29.8798 | 0% | 0 | 0 | 0
1963 | 2 | 28 | 60.0816 | 5 | 55.0816 | 29.8798 | 0 | 0 | 29.8798 | 0% | 0 | 0 | 0
1963 | 3 | 1 | 60.0816 | 5 | 55.0816 | 29.8798 | 0 | 0 | 29.8798 | 0% | 0 | 0 | 0
1963 | 3 | 2 | 58.7755 | 5 | 53.7755 | 29.8824 | 0 | 0 | 29.8824 | 0% | 0 | 0 | 0
1963 | 3 | 3 | 58.7755 | 5 | 53.7755 | 29.8824 | 0 | 0 | 29.8824 | 0% | 0 | 0 | 0
1963 | 3 | 4 | 58.7755 | 5 | 53.7755 | 29.8824 | 0 | 0 | 29.8824 | 0% | 0 | 0 | 0
1963 | 3 | 5 | 58.7755 | 5 | 53.7755 | 29.8824 | 0 | 0 | 29.8824 | 0% | 0 | 0 | 0
1963 | 3 | 6 | 58.7755 | 5 | 53.7755 | 29.8824 | 0 | 0 | 29.8824 | 0% | 0 | 0 | 0
1963 | 3 | 7 | 60.0816 | 5 | 55.0816 | 29.8798 | 0 | 0 | 29.8798 | 0% | 0 | 0 | 0
1963 | 3 | 8 | 62.6939 | 5 | 57.6939 | 29.8746 | 57.6939 | 0.13268 | 29.7419 | 57.14% | 83.0353 | 78.0532 | 1873.2768
1963 | 3 | 9 | 58.7755 | 5 | 53.7755 | 29.8824 | 0 | 0 | 29.8824 | 0% | 0 | 0 | 0
1963 | 3 | 10 | 58.7755 | 5 | 53.7755 | 29.8824 | 0 | 0 | 29.8824 | 0% | 0 | 0 | 0
1963 | 3 | 11 | 56.1633 | 5 | 51.1633 | 29.8877 | 0 | 0 | 29.8877 | 0% | 0 | 0 | 0
1963 | 3 | 12 | 53.551 | 5 | 48.551 | 29.8929 | 0 | 0 | 29.8929 | 0% | 0 | 0 | 0
1963 | 3 | 13 | 57.4694 | 5 | 52.4694 | 29.8851 | 0 | 0 | 29.8851 | 0% | 0 | 0 | 0
1963 | 3 | 14 | 58.7755 | 5 | 53.7755 | 29.8824 | 0 | 0 | 29.8824 | 0% | 0 | 0 | 0
1963 | 3 | 15 | 57.4694 | 5 | 52.4694 | 29.8851 | 0 | 0 | 29.8851 | 0% | 0 | 0 | 0
1963 | 3 | 16 | 54.8571 | 5 | 49.8571 | 29.8903 | 0 | 0 | 29.8903 | 0% | 0 | 0 | 0
1963 | 3 | 17 | 57.4694 | 5 | 52.4694 | 29.8851 | 0 | 0 | 29.8851 | 0% | 0 | 0 | 0
1963 | 3 | 18 | 60.0816 | 5 | 55.0816 | 29.8798 | 0 | 0 | 29.8798 | 0% | 0 | 0 | 0
1963 | 3 | 19 | 64 | 5 | 59 | 29.872 | 59 | 0.13875 | 29.7332 | 57.14% | 84.8903 | 79.7969 | 1915.126
1963 | 3 | 20 | 65.3061 | 5 | 60.3061 | 29.8694 | 60.3061 | 0.14496 | 29.7244 | 57.14% | 86.7439 | 81.5392 | 1956.9415
1963 | 3 | 21 | 66.6122 | 5 | 61.6122 | 29.8668 | 61.6122 | 0.15131 | 29.7155 | 57.14% | 88.5959 | 83.2801 | 1998.7228
1963 | 3 | 22 | 67.9184 | 5 | 62.9184 | 29.8642 | 62.9184 | 0.15779 | 29.7064 | 57.14% | 90.4463 | 85.0195 | 2040.4691
1963 | 3 | 23 | 69.2245 | 5 | 64.2245 | 29.8616 | 64.2245 | 0.16441 | 29.6971 | 57.14% | 92.2952 | 86.7575 | 2082.1799
1963 | 3 | 24 | 69.2245 | 5 | 64.2245 | 29.8616 | 64.2245 | 0.16441 | 29.6971 | 57.14% | 92.2952 | 86.7575 | 2082.1799
1963 | 3 | 25 | 74.449 | 5 | 69.449 | 29.8511 | 69.449 | 0.19225 | 29.6589 | 66.63% | 116.2288 | 109.2551 | 2622.1213
1963 | 3 | 26 | 90.1224 | 5 | 85.1224 | 29.8198 | 85.1224 | 0.28882 | 29.5309 | 85.71% | 182.4637 | 171.5159 | 4116.3814
1963 | 3 | 27 | 185.4694 | 5 | 180.4694 | 29.6291 | 112.2144 | 0.50192 | 29.1271 | 82.94% | 229.5801 | 215.8053 | 5179.3272
1963 | 3 | 28 | 364.4082 | 5 | 359.4082 | 29.2712 | 112.2144 | 0.50192 | 28.7693 | 82.94% | 226.7593 | 213.1538 | 5115.6902
1963 | 3 | 29 | 438.8571 | 5 | 433.8571 | 29.1223 | 112.2144 | 0.50192 | 28.6204 | 82.94% | 225.5857 | 212.0506 | 5089.2135
1963 | 3 | 30 | 427.102 | 5 | 422.102 | 29.1458 | 112.2144 | 0.50192 | 28.6439 | 82.94% | 225.771 | 212.2248 | 5093.394
1963 | 3 | 31 | 464.9796 | 5 | 459.9796 | 29.07 | 112.2144 | 0.50192 | 28.5681 | 82.94% | 225.1739 | 211.6635 | 5079.9234
1963 | 4 | 1 | 547.2653 | 5 | 542.2653 | 28.9055 | 112.2144 | 0.50192 | 28.4036 | 82.94% | 223.8768 | 210.4442 | 5050.6597
1963 | 4 | 2 | 720.9796 | 5 | 715.9796 | 28.558 | 112.2144 | 0.50192 | 28.0561 | 82.94% | 221.1383 | 207.87 | 4988.8806
1963 | 4 | 3 | 1086.6939 | 5 | 1081.6939 | 27.8266 | 112.2144 | 0.50192 | 27.3247 | 82.94% | 215.3732 | 202.4508 | 4858.8196
1963 | 4 | 4 | 944.3265 | 5 | 939.3265 | 28.1113 | 112.2144 | 0.50192 | 27.6094 | 82.94% | 217.6175 | 204.5604 | 4909.4505
1963 | 4 | 5 | 792.8163 | 5 | 787.8163 | 28.4144 | 112.2144 | 0.50192 | 27.9125 | 82.94% | 220.0059 | 206.8055 | 4963.3329
1963 | 4 | 6 | 620.4082 | 5 | 615.4082 | 28.7592 | 112.2144 | 0.50192 | 28.2573 | 82.94% | 222.7237 | 209.3603 | 5024.6474
1963 | 4 | 7 | 590.3673 | 5 | 585.3673 | 28.8193 | 112.2144 | 0.50192 | 28.3173 | 82.94% | 223.1973 | 209.8055 | 5035.331
1963 | 4 | 8 | 680.4898 | 5 | 675.4898 | 28.639 | 112.2144 | 0.50192 | 28.1371 | 82.94% | 221.7766 | 208.47 | 5003.2803
1963 | 4 | 9 | 731.4286 | 5 | 726.4286 | 28.5371 | 112.2144 | 0.50192 | 28.0352 | 82.94% | 220.9736 | 207.7152 | 4985.1646
1963 | 4 | 10 | 701.3878 | 5 | 696.3878 | 28.5972 | 112.2144 | 0.50192 | 28.0953 | 82.94% | 221.4472 | 208.1603 | 4995.8482
1963 | 4 | 11 | 595.5918 | 5 | 590.5918 | 28.8088 | 112.2144 | 0.50192 | 28.3069 | 82.94% | 223.1149 | 209.728 | 5033.473
1963 | 4 | 12 | 696.1633 | 5 | 691.1633 | 28.6077 | 112.2144 | 0.50192 | 28.1058 | 82.94% | 221.5295 | 208.2378 | 4997.7062
1963 | 4 | 13 | 882.9388 | 5 | 877.9388 | 28.2341 | 112.2144 | 0.50192 | 27.7322 | 82.94% | 218.5852 | 205.4701 | 4931.2822
1963 | 4 | 14 | 803.2653 | 5 | 798.2653 | 28.3935 | 112.2144 | 0.50192 | 27.8916 | 82.94% | 219.8412 | 206.6507 | 4959.6169
1963 | 4 | 15 | 792.8163 | 5 | 787.8163 | 28.4144 | 112.2144 | 0.50192 | 27.9125 | 82.94% | 220.0059 | 206.8055 | 4963.3329
1963 | 4 | 16 | 752.3265 | 5 | 747.3265 | 28.4953 | 112.2144 | 0.50192 | 27.9934 | 82.94% | 220.6442 | 207.4055 | 4977.7326
1963 | 4 | 17 | 773.2245 | 5 | 768.2245 | 28.4536 | 112.2144 | 0.50192 | 27.9516 | 82.94% | 220.3147 | 207.0959 | 4970.3005
1963 | 4 | 18 | 818.9388 | 5 | 813.9388 | 28.3621 | 112.2144 | 0.50192 | 27.8602 | 82.94% | 219.5941 | 206.4185 | 4954.0429
1963 | 4 | 19 | 905.1429 | 5 | 900.1429 | 28.1897 | 112.2144 | 0.50192 | 27.6878 | 82.94% | 218.2352 | 205.1411 | 4923.3856
1963 | 4 | 20 | 966.5306 | 5 | 961.5306 | 28.0669 | 112.2144 | 0.50192 | 27.565 | 82.94% | 217.2675 | 204.2314 | 4901.5539
1963 | 4 | 21 | 1080.1633 | 5 | 1075.1633 | 27.8397 | 112.2144 | 0.50192 | 27.3378 | 82.94% | 215.4762 | 202.5476 | 4861.1421
1963 | 4 | 22 | 1068.4082 | 5 | 1063.4082 | 27.8632 | 112.2144 | 0.50192 | 27.3613 | 82.94% | 215.6615 | 202.7218 | 4865.3226
1963 | 4 | 23 | 752.3265 | 5 | 747.3265 | 28.4953 | 112.2144 | 0.50192 | 27.9934 | 82.94% | 220.6442 | 207.4055 | 4977.7326
1963 | 4 | 24 | 634.7755 | 5 | 629.7755 | 28.7304 | 112.2144 | 0.50192 | 28.2285 | 82.94% | 222.4972 | 209.1474 | 5019.5379
1963 | 4 | 25 | 572.0816 | 5 | 567.0816 | 28.8558 | 112.2144 | 0.50192 | 28.3539 | 82.94% | 223.4856 | 210.0764 | 5041.8341
1963 | 4 | 26 | 500.2449 | 5 | 495.2449 | 28.9995 | 112.2144 | 0.50192 | 28.4976 | 82.94% | 224.618 | 211.1409 | 5067.3818
1963 | 4 | 27 | 442.7755 | 5 | 437.7755 | 29.1144 | 112.2144 | 0.50192 | 28.6125 | 82.94% | 225.5239 | 211.9925 | 5087.82
1963 | 4 | 28 | 387.9184 | 5 | 382.9184 | 29.2242 | 112.2144 | 0.50192 | 28.7222 | 82.94% | 226.3887 | 212.8054 | 5107.3291
1963 | 4 | 29 | 351.3469 | 5 | 346.3469 | 29.2973 | 112.2144 | 0.50192 | 28.7954 | 82.94% | 226.9652 | 213.3473 | 5120.3352
1963 | 4 | 30 | 351.3469 | 5 | 346.3469 | 29.2973 | 112.2144 | 0.50192 | 28.7954 | 82.94% | 226.9652 | 213.3473 | 5120.3352
1963 | 5 | 1 | 630.8571 | 5 | 625.8571 | 28.7383 | 112.2144 | 0.50192 | 28.2364 | 82.94% | 222.559 | 209.2055 | 5020.9314
1963 | 5 | 2 | 542.0408 | 5 | 537.0408 | 28.9159 | 112.2144 | 0.50192 | 28.414 | 82.94% | 223.9591 | 210.5216 | 5052.5177
1963 | 5 | 3 | 377.4694 | 5 | 372.4694 | 29.2451 | 112.2144 | 0.50192 | 28.7431 | 82.94% | 226.5534 | 212.9602 | 5111.0452
1963 | 5 | 4 | 304.3265 | 5 | 299.3265 | 29.3913 | 112.2144 | 0.50192 | 28.8894 | 82.94% | 227.7064 | 214.0441 | 5137.0574
1963 | 5 | 5 | 271.6735 | 5 | 266.6735 | 29.4567 | 112.2144 | 0.50192 | 28.9547 | 82.94% | 228.2212 | 214.5279 | 5148.67
1963 | 5 | 6 | 240.3265 | 5 | 235.3265 | 29.5193 | 112.2144 | 0.50192 | 29.0174 | 82.94% | 228.7153 | 214.9924 | 5159.8181
1963 | 5 | 7 | 207.6735 | 5 | 202.6735 | 29.5847 | 112.2144 | 0.50192 | 29.0827 | 82.94% | 229.2301 | 215.4763 | 5171.4307
1963 | 5 | 8 | 182.8571 | 5 | 177.8571 | 29.6343 | 112.2144 | 0.50192 | 29.1324 | 82.94% | 229.6213 | 215.844 | 5180.2562
1963 | 5 | 9 | 177.6327 | 5 | 172.6327 | 29.6447 | 112.2144 | 0.50192 | 29.1428 | 82.94% | 229.7036 | 215.9214 | 5182.1142
1963 | 5 | 10 | 160.6531 | 5 | 155.6531 | 29.6787 | 112.2144 | 0.50192 | 29.1768 | 82.94% | 229.9713 | 216.173 | 5188.1528
1963 | 5 | 11 | 207.6735 | 5 | 202.6735 | 29.5847 | 112.2144 | 0.50192 | 29.0827 | 82.94% | 229.2301 | 215.4763 | 5171.4307
1963 | 5 | 12 | 282.1224 | 5 | 277.1224 | 29.4358 | 112.2144 | 0.50192 | 28.9338 | 82.94% | 228.0565 | 214.3731 | 5144.9539
1963 | 5 | 13 | 381.3878 | 5 | 376.3878 | 29.2372 | 112.2144 | 0.50192 | 28.7353 | 82.94% | 226.4917 | 212.9022 | 5109.6516
1963 | 5 | 14 | 326.5306 | 5 | 321.5306 | 29.3469 | 112.2144 | 0.50192 | 28.845 | 82.94% | 227.3564 | 213.715 | 5129.1608
1963 | 5 | 15 | 282.1224 | 5 | 277.1224 | 29.4358 | 112.2144 | 0.50192 | 28.9338 | 82.94% | 228.0565 | 214.3731 | 5144.9539
1963 | 5 | 16 | 235.102 | 5 | 230.102 | 29.5298 | 112.2144 | 0.50192 | 29.0279 | 82.94% | 228.7977 | 215.0698 | 5161.6761
1963 | 5 | 17 | 188.0816 | 5 | 183.0816 | 29.6238 | 112.2144 | 0.50192 | 29.1219 | 82.94% | 229.5389 | 215.7666 | 5178.3982
1963 | 5 | 18 | 181.551 | 5 | 176.551 | 29.6369 | 112.2144 | 0.50192 | 29.135 | 82.94% | 229.6419 | 215.8634 | 5180.7207
1963 | 5 | 19 | 719.6735 | 5 | 714.6735 | 28.5607 | 112.2144 | 0.50192 | 28.0587 | 82.94% | 221.1589 | 207.8894 | 4989.3451
1963 | 5 | 20 | 532.898 | 5 | 527.898 | 28.9342 | 112.2144 | 0.50192 | 28.4323 | 82.94% | 224.1032 | 210.6571 | 5055.7692
1963 | 5 | 21 | 572.0816 | 5 | 567.0816 | 28.8558 | 112.2144 | 0.50192 | 28.3539 | 82.94% | 223.4856 | 210.0764 | 5041.8341
1963 | 5 | 22 | 387.9184 | 5 | 382.9184 | 29.2242 | 112.2144 | 0.50192 | 28.7222 | 82.94% | 226.3887 | 212.8054 | 5107.3291
1963 | 5 | 23 | 297.7959 | 5 | 292.7959 | 29.4044 | 112.2144 | 0.50192 | 28.9025 | 82.94% | 227.8094 | 214.1408 | 5139.3799
1963 | 5 | 24 | 245.551 | 5 | 240.551 | 29.5089 | 112.2144 | 0.50192 | 29.007 | 82.94% | 228.633 | 214.915 | 5157.96
1963 | 5 | 25 | 198.5306 | 5 | 193.5306 | 29.6029 | 112.2144 | 0.50192 | 29.101 | 82.94% | 229.3742 | 215.6118 | 5174.6822
1963 | 5 | 26 | 164.5714 | 5 | 159.5714 | 29.6709 | 112.2144 | 0.50192 | 29.1689 | 82.94% | 229.9095 | 216.115 | 5186.7593
1963 | 5 | 27 | 139.7551 | 5 | 134.7551 | 29.7205 | 112.2144 | 0.50192 | 29.2186 | 82.94% | 230.3007 | 216.4827 | 5195.5849
1963 | 5 | 28 | 129.3061 | 5 | 124.3061 | 29.7414 | 112.2144 | 0.50192 | 29.2395 | 82.94% | 230.4655 | 216.6375 | 5199.3009
1963 | 5 | 29 | 114.9388 | 5 | 109.9388 | 29.7701 | 109.9388 | 0.48177 | 29.2884 | 85.52% | 233.2047 | 219.2124 | 5261.0975
1963 | 5 | 30 | 116.2449 | 5 | 111.2449 | 29.7675 | 111.2449 | 0.49328 | 29.2742 | 85.52% | 235.8614 | 221.7097 | 5321.0338
1963 | 5 | 31 | 104.4898 | 5 | 99.4898 | 29.791 | 99.4898 | 0.39454 | 29.3965 | 90.78% | 224.8473 | 211.3565 | 5072.5555
1963 | 6 | 1 | 90.1224 | 5 | 85.1224 | 29.8198 | 85.1224 | 0.28882 | 29.5309 | 85.71% | 182.4637 | 171.5159 | 4116.3814
1963 | 6 | 2 | 79.6735 | 5 | 74.6735 | 29.8407 | 74.6735 | 0.22226 | 29.6184 | 66.63% | 124.8019 | 117.3138 | 2815.5312
1963 | 6 | 3 | 74.449 | 5 | 69.449 | 29.8511 | 69.449 | 0.19225 | 29.6589 | 66.63% | 116.2288 | 109.2551 | 2622.1213
1963 | 6 | 4 | 67.9184 | 5 | 62.9184 | 29.8642 | 62.9184 | 0.15779 | 29.7064 | 57.14% | 90.4463 | 85.0195 | 2040.4691
1963 | 6 | 5 | 62.6939 | 5 | 57.6939 | 29.8746 | 57.6939 | 0.13268 | 29.7419 | 57.14% | 83.0353 | 78.0532 | 1873.2768
1963 | 6 | 6 | 54.8571 | 5 | 49.8571 | 29.8903 | 0 | 0 | 29.8903 | 0% | 0 | 0 | 0
1963 | 6 | 7 | 62.6939 | 5 | 57.6939 | 29.8746 | 57.6939 | 0.13268 | 29.7419 | 57.14% | 83.0353 | 78.0532 | 1873.2768
1963 | 6 | 8 | 57.4694 | 5 | 52.4694 | 29.8851 | 0 | 0 | 29.8851 | 0% | 0 | 0 | 0
1963 | 6 | 9 | 53.551 | 5 | 48.551 | 29.8929 | 0 | 0 | 29.8929 | 0% | 0 | 0 | 0
1963 | 6 | 10 | 50.9388 | 5 | 45.9388 | 29.8981 | 0 | 0 | 29.8981 | 0% | 0 | 0 | 0
1963 | 6 | 11 | 45.7143 | 5 | 40.7143 | 29.9086 | 0 | 0 | 29.9086 | 0% | 0 | 0 | 0
1963 | 6 | 12 | 40.4898 | 5 | 35.4898 | 29.919 | 0 | 0 | 29.919 | 0% | 0 | 0 | 0
1963 | 6 | 13 | 40.4898 | 5 | 35.4898 | 29.919 | 0 | 0 | 29.919 | 0% | 0 | 0 | 0
1963 | 6 | 14 | 36.5714 | 5 | 31.5714 | 29.9269 | 0 | 0 | 29.9269 | 0% | 0 | 0 | 0
1963 | 6 | 15 | 31.3469 | 5 | 26.3469 | 29.9373 | 0 | 0 | 29.9373 | 0% | 0 | 0 | 0
1963 | 6 | 16 | 31.3469 | 5 | 26.3469 | 29.9373 | 0 | 0 | 29.9373 | 0% | 0 | 0 | 0
1963 | 6 | 17 | 28.7347 | 5 | 23.7347 | 29.9425 | 0 | 0 | 29.9425 | 0% | 0 | 0 | 0
1963 | 6 | 18 | 26.1224 | 5 | 21.1224 | 29.9478 | 0 | 0 | 29.9478 | 0% | 0 | 0 | 0
1963 | 6 | 19 | 23.5102 | 5 | 18.5102 | 29.953 | 0 | 0 | 29.953 | 0% | 0 | 0 | 0
1963 | 6 | 20 | 22.2041 | 5 | 17.2041 | 29.9556 | 0 | 0 | 29.9556 | 0% | 0 | 0 | 0
1963 | 6 | 21 | 20.898 | 5 | 15.898 | 29.9582 | 0 | 0 | 29.9582 | 0% | 0 | 0 | 0
1963 | 6 | 22 | 26.1224 | 5 | 21.1224 | 29.9478 | 0 | 0 | 29.9478 | 0% | 0 | 0 | 0
1963 | 6 | 23 | 23.5102 | 5 | 18.5102 | 29.953 | 0 | 0 | 29.953 | 0% | 0 | 0 | 0
1963 | 6 | 24 | 20.898 | 5 | 15.898 | 29.9582 | 0 | 0 | 29.9582 | 0% | 0 | 0 | 0
1963 | 6 | 25 | 18.2857 | 5 | 13.2857 | 29.9634 | 0 | 0 | 29.9634 | 0% | 0 | 0 | 0
1963 | 6 | 26 | 15.6735 | 5 | 10.6735 | 29.9687 | 0 | 0 | 29.9687 | 0% | 0 | 0 | 0
1963 | 6 | 27 | 15.6735 | 5 | 10.6735 | 29.9687 | 0 | 0 | 29.9687 | 0% | 0 | 0 | 0
1963 | 6 | 28 | 16.9796 | 5 | 11.9796 | 29.966 | 0 | 0 | 29.966 | 0% | 0 | 0 | 0
1963 | 6 | 29 | 19.5918 | 5 | 14.5918 | 29.9608 | 0 | 0 | 29.9608 | 0% | 0 | 0 | 0
1963 | 6 | 30 | 16.9796 | 5 | 11.9796 | 29.966 | 0 | 0 | 29.966 | 0% | 0 | 0 | 0
1963 | 7 | 1 | 14.3673 | 5 | 9.3673 | 29.9713 | 0 | 0 | 29.9713 | 0% | 0 | 0 | 0
1963 | 7 | 2 | 12.5388 | 5 | 7.5388 | 29.9749 | 0 | 0 | 29.9749 | 0% | 0 | 0 | 0
1963 | 7 | 3 | 12.1469 | 5 | 7.1469 | 29.9757 | 0 | 0 | 29.9757 | 0% | 0 | 0 | 0
1963 | 7 | 4 | 12.5388 | 5 | 7.5388 | 29.9749 | 0 | 0 | 29.9749 | 0% | 0 | 0 | 0
1963 | 7 | 5 | 13.0612 | 5 | 8.0612 | 29.9739 | 0 | 0 | 29.9739 | 0% | 0 | 0 | 0
1963 | 7 | 6 | 11.2327 | 5 | 6.2327 | 29.9775 | 0 | 0 | 29.9775 | 0% | 0 | 0 | 0
1963 | 7 | 7 | 10.5796 | 5 | 5.5796 | 29.9788 | 0 | 0 | 29.9788 | 0% | 0 | 0 | 0
1963 | 7 | 8 | 33.9592 | 5 | 28.9592 | 29.9321 | 0 | 0 | 29.9321 | 0% | 0 | 0 | 0
1963 | 7 | 9 | 148.898 | 5 | 143.898 | 29.7022 | 112.2144 | 0.50192 | 29.2003 | 82.94% | 230.1566 | 216.3472 | 5192.3333
1963 | 7 | 10 | 74.449 | 5 | 69.449 | 29.8511 | 69.449 | 0.19225 | 29.6589 | 66.63% | 116.2288 | 109.2551 | 2622.1213
1963 | 7 | 11 | 45.7143 | 5 | 40.7143 | 29.9086 | 0 | 0 | 29.9086 | 0% | 0 | 0 | 0
1963 | 7 | 12 | 31.3469 | 5 | 26.3469 | 29.9373 | 0 | 0 | 29.9373 | 0% | 0 | 0 | 0
1963 | 7 | 13 | 26.1224 | 5 | 21.1224 | 29.9478 | 0 | 0 | 29.9478 | 0% | 0 | 0 | 0
1963 | 7 | 14 | 22.2041 | 5 | 17.2041 | 29.9556 | 0 | 0 | 29.9556 | 0% | 0 | 0 | 0
1963 | 7 | 15 | 28.7347 | 5 | 23.7347 | 29.9425 | 0 | 0 | 29.9425 | 0% | 0 | 0 | 0
1963 | 7 | 16 | 31.3469 | 5 | 26.3469 | 29.9373 | 0 | 0 | 29.9373 | 0% | 0 | 0 | 0
1963 | 7 | 17 | 24.8163 | 5 | 19.8163 | 29.9504 | 0 | 0 | 29.9504 | 0% | 0 | 0 | 0
1963 | 7 | 18 | 22.2041 | 5 | 17.2041 | 29.9556 | 0 | 0 | 29.9556 | 0% | 0 | 0 | 0
1963 | 7 | 19 | 20.898 | 5 | 15.898 | 29.9582 | 0 | 0 | 29.9582 | 0% | 0 | 0 | 0
1963 | 7 | 20 | 19.5918 | 5 | 14.5918 | 29.9608 | 0 | 0 | 29.9608 | 0% | 0 | 0 | 0
1963 | 7 | 21 | 16.9796 | 5 | 11.9796 | 29.966 | 0 | 0 | 29.966 | 0% | 0 | 0 | 0
1963 | 7 | 22 | 20.898 | 5 | 15.898 | 29.9582 | 0 | 0 | 29.9582 | 0% | 0 | 0 | 0
1963 | 7 | 23 | 18.2857 | 5 | 13.2857 | 29.9634 | 0 | 0 | 29.9634 | 0% | 0 | 0 | 0
1963 | 7 | 24 | 15.6735 | 5 | 10.6735 | 29.9687 | 0 | 0 | 29.9687 | 0% | 0 | 0 | 0
1963 | 7 | 25 | 14.3673 | 5 | 9.3673 | 29.9713 | 0 | 0 | 29.9713 | 0% | 0 | 0 | 0
1963 | 7 | 26 | 13.0612 | 5 | 8.0612 | 29.9739 | 0 | 0 | 29.9739 | 0% | 0 | 0 | 0
1963 | 7 | 27 | 11.2327 | 5 | 6.2327 | 29.9775 | 0 | 0 | 29.9775 | 0% | 0 | 0 | 0
1963 | 7 | 28 | 10.8408 | 5 | 5.8408 | 29.9783 | 0 | 0 | 29.9783 | 0% | 0 | 0 | 0
1963 | 7 | 29 | 10.1878 | 5 | 5.1878 | 29.9796 | 0 | 0 | 29.9796 | 0% | 0 | 0 | 0
1963 | 7 | 30 | 12.1469 | 5 | 7.1469 | 29.9757 | 0 | 0 | 29.9757 | 0% | 0 | 0 | 0
1963 | 7 | 31 | 12.5388 | 5 | 7.5388 | 29.9749 | 0 | 0 | 29.9749 | 0% | 0 | 0 | 0
1963 | 8 | 1 | 10.8408 | 5 | 5.8408 | 29.9783 | 0 | 0 | 29.9783 | 0% | 0 | 0 | 0
1963 | 8 | 2 | 12.1469 | 5 | 7.1469 | 29.9757 | 0 | 0 | 29.9757 | 0% | 0 | 0 | 0
1963 | 8 | 3 | 15.6735 | 5 | 10.6735 | 29.9687 | 0 | 0 | 29.9687 | 0% | 0 | 0 | 0
1963 | 8 | 4 | 18.2857 | 5 | 13.2857 | 29.9634 | 0 | 0 | 29.9634 | 0% | 0 | 0 | 0
1963 | 8 | 5 | 47.0204 | 5 | 42.0204 | 29.906 | 0 | 0 | 29.906 | 0% | 0 | 0 | 0
1963 | 8 | 6 | 35.2653 | 5 | 30.2653 | 29.9295 | 0 | 0 | 29.9295 | 0% | 0 | 0 | 0
1963 | 8 | 7 | 24.8163 | 5 | 19.8163 | 29.9504 | 0 | 0 | 29.9504 | 0% | 0 | 0 | 0
1963 | 8 | 8 | 20.898 | 5 | 15.898 | 29.9582 | 0 | 0 | 29.9582 | 0% | 0 | 0 | 0
1963 | 8 | 9 | 16.9796 | 5 | 11.9796 | 29.966 | 0 | 0 | 29.966 | 0% | 0 | 0 | 0
1963 | 8 | 10 | 14.3673 | 5 | 9.3673 | 29.9713 | 0 | 0 | 29.9713 | 0% | 0 | 0 | 0
1963 | 8 | 11 | 12.5388 | 5 | 7.5388 | 29.9749 | 0 | 0 | 29.9749 | 0% | 0 | 0 | 0
1963 | 8 | 12 | 12.5388 | 5 | 7.5388 | 29.9749 | 0 | 0 | 29.9749 | 0% | 0 | 0 | 0
1963 | 8 | 13 | 13.0612 | 5 | 8.0612 | 29.9739 | 0 | 0 | 29.9739 | 0% | 0 | 0 | 0
1963 | 8 | 14 | 97.9592 | 5 | 92.9592 | 29.8041 | 92.9592 | 0.34444 | 29.4596 | 91.61% | 212.4644 | 199.7166 | 4793.1976
1963 | 8 | 15 | 94.0408 | 5 | 89.0408 | 29.8119 | 89.0408 | 0.31602 | 29.4959 | 89.12% | 198.221 | 186.3277 | 4471.8653
1963 | 8 | 16 | 50.9388 | 5 | 45.9388 | 29.8981 | 0 | 0 | 29.8981 | 0% | 0 | 0 | 0
1963 | 8 | 17 | 33.9592 | 5 | 28.9592 | 29.9321 | 0 | 0 | 29.9321 | 0% | 0 | 0 | 0
1963 | 8 | 18 | 31.3469 | 5 | 26.3469 | 29.9373 | 0 | 0 | 29.9373 | 0% | 0 | 0 | 0
1963 | 8 | 19 | 31.3469 | 5 | 26.3469 | 29.9373 | 0 | 0 | 29.9373 | 0% | 0 | 0 | 0
1963 | 8 | 20 | 26.1224 | 5 | 21.1224 | 29.9478 | 0 | 0 | 29.9478 | 0% | 0 | 0 | 0
1963 | 8 | 21 | 31.3469 | 5 | 26.3469 | 29.9373 | 0 | 0 | 29.9373 | 0% | 0 | 0 | 0
1963 | 8 | 22 | 24.8163 | 5 | 19.8163 | 29.9504 | 0 | 0 | 29.9504 | 0% | 0 | 0 | 0
1963 | 8 | 23 | 23.5102 | 5 | 18.5102 | 29.953 | 0 | 0 | 29.953 | 0% | 0 | 0 | 0
1963 | 8 | 24 | 32.6531 | 5 | 27.6531 | 29.9347 | 0 | 0 | 29.9347 | 0% | 0 | 0 | 0
1963 | 8 | 25 | 31.3469 | 5 | 26.3469 | 29.9373 | 0 | 0 | 29.9373 | 0% | 0 | 0 | 0
1963 | 8 | 26 | 24.8163 | 5 | 19.8163 | 29.9504 | 0 | 0 | 29.9504 | 0% | 0 | 0 | 0
1963 | 8 | 27 | 20.898 | 5 | 15.898 | 29.9582 | 0 | 0 | 29.9582 | 0% | 0 | 0 | 0
1963 | 8 | 28 | 16.9796 | 5 | 11.9796 | 29.966 | 0 | 0 | 29.966 | 0% | 0 | 0 | 0
1963 | 8 | 29 | 15.6735 | 5 | 10.6735 | 29.9687 | 0 | 0 | 29.9687 | 0% | 0 | 0 | 0
1963 | 8 | 30 | 15.6735 | 5 | 10.6735 | 29.9687 | 0 | 0 | 29.9687 | 0% | 0 | 0 | 0
1963 | 8 | 31 | 18.2857 | 5 | 13.2857 | 29.9634 | 0 | 0 | 29.9634 | 0% | 0 | 0 | 0
1963 | 9 | 1 | 64 | 5 | 59 | 29.872 | 59 | 0.13875 | 29.7332 | 57.14% | 84.8903 | 79.7969 | 1915.126
1963 | 9 | 2 | 39.1837 | 5 | 34.1837 | 29.9216 | 0 | 0 | 29.9216 | 0% | 0 | 0 | 0
1963 | 9 | 3 | 26.1224 | 5 | 21.1224 | 29.9478 | 0 | 0 | 29.9478 | 0% | 0 | 0 | 0
1963 | 9 | 4 | 22.2041 | 5 | 17.2041 | 29.9556 | 0 | 0 | 29.9556 | 0% | 0 | 0 | 0
1963 | 9 | 5 | 19.5918 | 5 | 14.5918 | 29.9608 | 0 | 0 | 29.9608 | 0% | 0 | 0 | 0
1963 | 9 | 6 | 16.9796 | 5 | 11.9796 | 29.966 | 0 | 0 | 29.966 | 0% | 0 | 0 | 0
1963 | 9 | 7 | 15.6735 | 5 | 10.6735 | 29.9687 | 0 | 0 | 29.9687 | 0% | 0 | 0 | 0
1963 | 9 | 8 | 14.3673 | 5 | 9.3673 | 29.9713 | 0 | 0 | 29.9713 | 0% | 0 | 0 | 0
1963 | 9 | 9 | 13.0612 | 5 | 8.0612 | 29.9739 | 0 | 0 | 29.9739 | 0% | 0 | 0 | 0
1963 | 9 | 10 | 12.1469 | 5 | 7.1469 | 29.9757 | 0 | 0 | 29.9757 | 0% | 0 | 0 | 0
1963 | 9 | 11 | 10.8408 | 5 | 5.8408 | 29.9783 | 0 | 0 | 29.9783 | 0% | 0 | 0 | 0
1963 | 9 | 12 | 10.1878 | 5 | 5.1878 | 29.9796 | 0 | 0 | 29.9796 | 0% | 0 | 0 | 0
1963 | 9 | 13 | 10.8408 | 5 | 5.8408 | 29.9783 | 0 | 0 | 29.9783 | 0% | 0 | 0 | 0
1963 | 9 | 14 | 11.2327 | 5 | 6.2327 | 29.9775 | 0 | 0 | 29.9775 | 0% | 0 | 0 | 0
1963 | 9 | 15 | 11.2327 | 5 | 6.2327 | 29.9775 | 0 | 0 | 29.9775 | 0% | 0 | 0 | 0
1963 | 9 | 16 | 10.1878 | 5 | 5.1878 | 29.9796 | 0 | 0 | 29.9796 | 0% | 0 | 0 | 0
1963 | 9 | 17 | 9.1429 | 5 | 4.1429 | 29.9817 | 0 | 0 | 29.9817 | 0% | 0 | 0 | 0
1963 | 9 | 18 | 8.8816 | 5 | 3.8816 | 29.9822 | 0 | 0 | 29.9822 | 0% | 0 | 0 | 0
1963 | 9 | 19 | 8.8816 | 5 | 3.8816 | 29.9822 | 0 | 0 | 29.9822 | 0% | 0 | 0 | 0
1963 | 9 | 20 | 7.8367 | 5 | 2.8367 | 29.9843 | 0 | 0 | 29.9843 | 0% | 0 | 0 | 0
1963 | 9 | 21 | 7.8367 | 5 | 2.8367 | 29.9843 | 0 | 0 | 29.9843 | 0% | 0 | 0 | 0
1963 | 9 | 22 | 7.8367 | 5 | 2.8367 | 29.9843 | 0 | 0 | 29.9843 | 0% | 0 | 0 | 0
1963 | 9 | 23 | 7.8367 | 5 | 2.8367 | 29.9843 | 0 | 0 | 29.9843 | 0% | 0 | 0 | 0
1963 | 9 | 24 | 7.8367 | 5 | 2.8367 | 29.9843 | 0 | 0 | 29.9843 | 0% | 0 | 0 | 0
1963 | 9 | 25 | 8.2286 | 5 | 3.2286 | 29.9835 | 0 | 0 | 29.9835 | 0% | 0 | 0 | 0
1963 | 9 | 26 | 7.8367 | 5 | 2.8367 | 29.9843 | 0 | 0 | 29.9843 | 0% | 0 | 0 | 0
1963 | 9 | 27 | 7.8367 | 5 | 2.8367 | 29.9843 | 0 | 0 | 29.9843 | 0% | 0 | 0 | 0
1963 | 9 | 28 | 7.5755 | 5 | 2.5755 | 29.9848 | 0 | 0 | 29.9848 | 0% | 0 | 0 | 0
1963 | 9 | 29 | 10.1878 | 5 | 5.1878 | 29.9796 | 0 | 0 | 29.9796 | 0% | 0 | 0 | 0
1963 | 9 | 30 | 52.2449 | 5 | 47.2449 | 29.8955 | 0 | 0 | 29.8955 | 0% | 0 | 0 | 0
1963 | 10 | 1 | 32.6531 | 5 | 27.6531 | 29.9347 | 0 | 0 | 29.9347 | 0% | 0 | 0 | 0
1963 | 10 | 2 | 23.5102 | 5 | 18.5102 | 29.953 | 0 | 0 | 29.953 | 0% | 0 | 0 | 0
1963 | 10 | 3 | 20.898 | 5 | 15.898 | 29.9582 | 0 | 0 | 29.9582 | 0% | 0 | 0 | 0
1963 | 10 | 4 | 23.5102 | 5 | 18.5102 | 29.953 | 0 | 0 | 29.953 | 0% | 0 | 0 | 0
1963 | 10 | 5 | 19.5918 | 5 | 14.5918 | 29.9608 | 0 | 0 | 29.9608 | 0% | 0 | 0 | 0
1963 | 10 | 6 | 16.9796 | 5 | 11.9796 | 29.966 | 0 | 0 | 29.966 | 0% | 0 | 0 | 0
1963 | 10 | 7 | 15.6735 | 5 | 10.6735 | 29.9687 | 0 | 0 | 29.9687 | 0% | 0 | 0 | 0
1963 | 10 | 8 | 14.3673 | 5 | 9.3673 | 29.9713 | 0 | 0 | 29.9713 | 0% | 0 | 0 | 0
1963 | 10 | 9 | 13.0612 | 5 | 8.0612 | 29.9739 | 0 | 0 | 29.9739 | 0% | 0 | 0 | 0
1963 | 10 | 10 | 13.0612 | 5 | 8.0612 | 29.9739 | 0 | 0 | 29.9739 | 0% | 0 | 0 | 0
1963 | 10 | 11 | 12.5388 | 5 | 7.5388 | 29.9749 | 0 | 0 | 29.9749 | 0% | 0 | 0 | 0
1963 | 10 | 12 | 12.2776 | 5 | 7.2776 | 29.9754 | 0 | 0 | 29.9754 | 0% | 0 | 0 | 0
1963 | 10 | 13 | 12.0163 | 5 | 7.0163 | 29.976 | 0 | 0 | 29.976 | 0% | 0 | 0 | 0
1963 | 10 | 14 | 11.7551 | 5 | 6.7551 | 29.9765 | 0 | 0 | 29.9765 | 0% | 0 | 0 | 0
1963 | 10 | 15 | 11.4939 | 5 | 6.4939 | 29.977 | 0 | 0 | 29.977 | 0% | 0 | 0 | 0
1963 | 10 | 16 | 11.2327 | 5 | 6.2327 | 29.9775 | 0 | 0 | 29.9775 | 0% | 0 | 0 | 0
1963 | 10 | 17 | 10.8408 | 5 | 5.8408 | 29.9783 | 0 | 0 | 29.9783 | 0% | 0 | 0 | 0
1963 | 10 | 18 | 10.449 | 5 | 5.449 | 29.9791 | 0 | 0 | 29.9791 | 0% | 0 | 0 | 0
1963 | 10 | 19 | 10.0571 | 5 | 5.0571 | 29.9799 | 0 | 0 | 29.9799 | 0% | 0 | 0 | 0
1963 | 10 | 20 | 9.7959 | 5 | 4.7959 | 29.9804 | 0 | 0 | 29.9804 | 0% | 0 | 0 | 0
1963 | 10 | 21 | 9.6653 | 5 | 4.6653 | 29.9807 | 0 | 0 | 29.9807 | 0% | 0 | 0 | 0
1963 | 10 | 22 | 9.5347 | 5 | 4.5347 | 29.9809 | 0 | 0 | 29.9809 | 0% | 0 | 0 | 0
1963 | 10 | 23 | 9.4041 | 5 | 4.4041 | 29.9812 | 0 | 0 | 29.9812 | 0% | 0 | 0 | 0
1963 | 10 | 24 | 9.2735 | 5 | 4.2735 | 29.9815 | 0 | 0 | 29.9815 | 0% | 0 | 0 | 0
1963 | 10 | 25 | 9.1429 | 5 | 4.1429 | 29.9817 | 0 | 0 | 29.9817 | 0% | 0 | 0 | 0
1963 | 10 | 26 | 9.1429 | 5 | 4.1429 | 29.9817 | 0 | 0 | 29.9817 | 0% | 0 | 0 | 0
1963 | 10 | 27 | 9.1429 | 5 | 4.1429 | 29.9817 | 0 | 0 | 29.9817 | 0% | 0 | 0 | 0
1963 | 10 | 28 | 9.1429 | 5 | 4.1429 | 29.9817 | 0 | 0 | 29.9817 | 0% | 0 | 0 | 0
1963 | 10 | 29 | 16.9796 | 5 | 11.9796 | 29.966 | 0 | 0 | 29.966 | 0% | 0 | 0 | 0
1963 | 10 | 30 | 62.6939 | 5 | 57.6939 | 29.8746 | 57.6939 | 0.13268 | 29.7419 | 57.14% | 83.0353 | 78.0532 | 1873.2768
1963 | 10 | 31 | 53.551 | 5 | 48.551 | 29.8929 | 0 | 0 | 29.8929 | 0% | 0 | 0 | 0
1963 | 11 | 1 | 74.449 | 5 | 69.449 | 29.8511 | 69.449 | 0.19225 | 29.6589 | 66.63% | 116.2288 | 109.2551 | 2622.1213
1963 | 11 | 2 | 235.102 | 5 | 230.102 | 29.5298 | 112.2144 | 0.50192 | 29.0279 | 82.94% | 228.7977 | 215.0698 | 5161.6761
1963 | 11 | 3 | 169.7959 | 5 | 164.7959 | 29.6604 | 112.2144 | 0.50192 | 29.1585 | 82.94% | 229.8272 | 216.0376 | 5184.9013
1963 | 11 | 4 | 125.3878 | 5 | 120.3878 | 29.7492 | 112.2144 | 0.50192 | 29.2473 | 82.94% | 230.5272 | 216.6956 | 5200.6944
1963 | 11 | 5 | 78.3673 | 5 | 73.3673 | 29.8433 | 73.3673 | 0.21456 | 29.6287 | 66.63% | 122.6617 | 115.302 | 2767.2482
1963 | 11 | 6 | 75.7551 | 5 | 70.7551 | 29.8485 | 70.7551 | 0.19955 | 29.6489 | 66.63% | 118.3751 | 111.2726 | 2670.5426
1963 | 11 | 7 | 231.1837 | 5 | 226.1837 | 29.5376 | 112.2144 | 0.50192 | 29.0357 | 82.94% | 228.8595 | 215.1279 | 5163.0696
1963 | 11 | 8 | 3278.3673 | 5 | 3273.3673 | 23.4433 | 0 | 0 | 23.4433 | 0% | 0 | 0 | 0
1963 | 11 | 9 | 2703.6735 | 5 | 2698.6735 | 24.5927 | 0 | 0 | 24.5927 | 0% | 0 | 0 | 0
1963 | 11 | 10 | 1277.3878 | 5 | 1272.3878 | 27.4452 | 112.2144 | 0.50192 | 26.9433 | 82.94% | 212.3671 | 199.6251 | 4791.002
1963 | 11 | 11 | 696.1633 | 5 | 691.1633 | 28.6077 | 112.2144 | 0.50192 | 28.1058 | 82.94% | 221.5295 | 208.2378 | 4997.7062
1963 | 11 | 12 | 650.449 | 5 | 645.449 | 28.6991 | 112.2144 | 0.50192 | 28.1972 | 82.94% | 222.2502 | 208.9152 | 5013.9639
1963 | 11 | 13 | 523.7551 | 5 | 518.7551 | 28.9525 | 112.2144 | 0.50192 | 28.4506 | 82.94% | 224.2474 | 210.7925 | 5059.0207
1963 | 11 | 14 | 403.5918 | 5 | 398.5918 | 29.1928 | 112.2144 | 0.50192 | 28.6909 | 82.94% | 226.1416 | 212.5731 | 5101.7551
1963 | 11 | 15 | 338.2857 | 5 | 333.2857 | 29.3234 | 112.2144 | 0.50192 | 28.8215 | 82.94% | 227.1711 | 213.5408 | 5124.9803
1963 | 11 | 16 | 292.5714 | 5 | 287.5714 | 29.4149 | 112.2144 | 0.50192 | 28.9129 | 82.94% | 227.8918 | 214.2182 | 5141.2379
1963 | 11 | 17 | 245.551 | 5 | 240.551 | 29.5089 | 112.2144 | 0.50192 | 29.007 | 82.94% | 228.633 | 214.915 | 5157.96
1963 | 11 | 18 | 218.1224 | 5 | 213.1224 | 29.5638 | 112.2144 | 0.50192 | 29.0618 | 82.94% | 229.0654 | 215.3214 | 5167.7146
1963 | 11 | 19 | 333.0612 | 5 | 328.0612 | 29.3339 | 112.2144 | 0.50192 | 28.832 | 82.94% | 227.2535 | 213.6183 | 5126.8383
1963 | 11 | 20 | 306.9388 | 5 | 301.9388 | 29.3861 | 112.2144 | 0.50192 | 28.8842 | 82.94% | 227.6653 | 214.0053 | 5136.1284
1963 | 11 | 21 | 253.3878 | 5 | 248.3878 | 29.4932 | 112.2144 | 0.50192 | 28.9913 | 82.94% | 228.5094 | 214.7989 | 5155.173
1963 | 11 | 22 | 220.7347 | 5 | 215.7347 | 29.5585 | 112.2144 | 0.50192 | 29.0566 | 82.94% | 229.0242 | 215.2827 | 5166.7856
1963 | 11 | 23 | 202.449 | 5 | 197.449 | 29.5951 | 112.2144 | 0.50192 | 29.0932 | 82.94% | 229.3124 | 215.5537 | 5173.2887
1963 | 11 | 24 | 548.5714 | 5 | 543.5714 | 28.9029 | 112.2144 | 0.50192 | 28.4009 | 82.94% | 223.8562 | 210.4248 | 5050.1952
1963 | 11 | 25 | 417.9592 | 5 | 412.9592 | 29.1641 | 112.2144 | 0.50192 | 28.6622 | 82.94% | 225.9151 | 212.3602 | 5096.6455
1963 | 11 | 26 | 326.5306 | 5 | 321.5306 | 29.3469 | 112.2144 | 0.50192 | 28.845 | 82.94% | 227.3564 | 213.715 | 5129.1608
1963 | 11 | 27 | 248.1633 | 5 | 243.1633 | 29.5037 | 112.2144 | 0.50192 | 29.0018 | 82.94% | 228.5918 | 214.8763 | 5157.031
1963 | 11 | 28 | 195.9184 | 5 | 190.9184 | 29.6082 | 112.2144 | 0.50192 | 29.1062 | 82.94% | 229.4154 | 215.6505 | 5175.6112
1963 | 11 | 29 | 548.5714 | 5 | 543.5714 | 28.9029 | 112.2144 | 0.50192 | 28.4009 | 82.94% | 223.8562 | 210.4248 | 5050.1952
1963 | 11 | 30 | 1280 | 5 | 1275 | 27.44 | 112.2144 | 0.50192 | 26.9381 | 82.94% | 212.3259 | 199.5864 | 4790.073
1963 | 12 | 1 | 1044.898 | 5 | 1039.898 | 27.9102 | 112.2144 | 0.50192 | 27.4083 | 82.94% | 216.0321 | 203.0702 | 4873.6837
1963 | 12 | 2 | 653.0612 | 5 | 648.0612 | 28.6939 | 112.2144 | 0.50192 | 28.192 | 82.94% | 222.209 | 208.8765 | 5013.0348
1963 | 12 | 3 | 444.0816 | 5 | 439.0816 | 29.1118 | 112.2144 | 0.50192 | 28.6099 | 82.94% | 225.5033 | 211.9731 | 5087.3555
1963 | 12 | 4 | 313.4694 | 5 | 308.4694 | 29.3731 | 112.2144 | 0.50192 | 28.8711 | 82.94% | 227.5623 | 213.9086 | 5133.8058
1963 | 12 | 5 | 254.6939 | 5 | 249.6939 | 29.4906 | 112.2144 | 0.50192 | 28.9887 | 82.94% | 228.4889 | 214.7795 | 5154.7085
1963 | 12 | 6 | 227.2653 | 5 | 222.2653 | 29.5455 | 112.2144 | 0.50192 | 29.0436 | 82.94% | 228.9212 | 215.186 | 5164.4631
1963 | 12 | 7 | 212.898 | 5 | 207.898 | 29.5742 | 112.2144 | 0.50192 | 29.0723 | 82.94% | 229.1477 | 215.3989 | 5169.5726
1963 | 12 | 8 | 190.6939 | 5 | 185.6939 | 29.6186 | 112.2144 | 0.50192 | 29.1167 | 82.94% | 229.4977 | 215.7279 | 5177.4692
1963 | 12 | 9 | 608.6531 | 5 | 603.6531 | 28.7827 | 112.2144 | 0.50192 | 28.2808 | 82.94% | 222.909 | 209.5345 | 5028.828
1963 | 12 | 10 | 1057.9592 | 5 | 1052.9592 | 27.8841 | 112.2144 | 0.50192 | 27.3822 | 82.94% | 215.8262 | 202.8766 | 4869.0387
1963 | 12 | 11 | 586.449 | 5 | 581.449 | 28.8271 | 112.2144 | 0.50192 | 28.3252 | 82.94% | 223.2591 | 209.8635 | 5036.7245
1963 | 12 | 12 | 455.8367 | 5 | 450.8367 | 29.0883 | 112.2144 | 0.50192 | 28.5864 | 82.94% | 225.318 | 211.799 | 5083.1749
1963 | 12 | 13 | 297.7959 | 5 | 292.7959 | 29.4044 | 112.2144 | 0.50192 | 28.9025 | 82.94% | 227.8094 | 214.1408 | 5139.3799
1963 | 12 | 14 | 256 | 5 | 251 | 29.488 | 112.2144 | 0.50192 | 28.9861 | 82.94% | 228.4683 | 214.7602 | 5154.244
1963 | 12 | 15 | 215.5102 | 5 | 210.5102 | 29.569 | 112.2144 | 0.50192 | 29.0671 | 82.94% | 229.1065 | 215.3602 | 5168.6436
1963 | 12 | 16 | 189.3878 | 5 | 184.3878 | 29.6212 | 112.2144 | 0.50192 | 29.1193 | 82.94% | 229.5183 | 215.7472 | 5177.9337
1963 | 12 | 17 | 163.2653 | 5 | 158.2653 | 29.6735 | 112.2144 | 0.50192 | 29.1716 | 82.94% | 229.9301 | 216.1343 | 5187.2238
1963 | 12 | 18 | 156.7347 | 5 | 151.7347 | 29.6865 | 112.2144 | 0.50192 | 29.1846 | 82.94% | 230.0331 | 216.2311 | 5189.5463
1963 | 12 | 19 | 146.2857 | 5 | 141.2857 | 29.7074 | 112.2144 | 0.50192 | 29.2055 | 82.94% | 230.1978 | 216.3859 | 5193.2623
1963 | 12 | 20 | 126.6939 | 5 | 121.6939 | 29.7466 | 112.2144 | 0.50192 | 29.2447 | 82.94% | 230.5066 | 216.6762 | 5200.2299
1963 | 12 | 21 | 108.4082 | 5 | 103.4082 | 29.7832 | 103.4082 | 0.42623 | 29.357 | 88.93% | 228.6324 | 214.9145 | 5157.9468
1963 | 12 | 22 | 103.1837 | 5 | 98.1837 | 29.7936 | 98.1837 | 0.38425 | 29.4094 | 91.51% | 223.778 | 210.3513 | 5048.432
1963 | 12 | 23 | 94.0408 | 5 | 89.0408 | 29.8119 | 89.0408 | 0.31602 | 29.4959 | 89.12% | 198.221 | 186.3277 | 4471.8653
1963 | 12 | 24 | 96.6531 | 5 | 91.6531 | 29.8067 | 91.6531 | 0.33483 | 29.4719 | 91.61% | 209.5661 | 196.9922 | 4727.8117
1963 | 12 | 25 | 104.4898 | 5 | 99.4898 | 29.791 | 99.4898 | 0.39454 | 29.3965 | 90.78% | 224.8473 | 211.3565 | 5072.5555
1963 | 12 | 26 | 101.8776 | 5 | 96.8776 | 29.7962 | 96.8776 | 0.37409 | 29.4222 | 91.97% | 222.0074 | 208.6869 | 5008.4866
1963 | 12 | 27 | 91.4286 | 5 | 86.4286 | 29.8171 | 86.4286 | 0.29775 | 29.5194 | 87.55% | 189.1667 | 177.8167 | 4267.5998
1963 | 12 | 28 | 87.5102 | 5 | 82.5102 | 29.825 | 82.5102 | 0.27136 | 29.5536 | 82.3% | 169.9581 | 159.7606 | 3834.2541
1963 | 12 | 29 | 82.2857 | 5 | 77.2857 | 29.8354 | 77.2857 | 0.23809 | 29.5973 | 76.68% | 148.5449 | 139.6322 | 3351.1727
1963 | 12 | 30 | 77.0612 | 5 | 72.0612 | 29.8459 | 72.0612 | 0.20698 | 29.6389 | 66.63% | 120.5194 | 113.2883 | 2718.9185
1963 | 12 | 31 | 69.2245 | 5 | 64.2245 | 29.8616 | 64.2245 | 0.16441 | 29.6971 | 57.14% | 92.2952 | 86.7575 | 2082.1799
1964 | 1 | 1 | 65.3061 | 5 | 60.3061 | 29.8694 | 60.3061 | 0.14496 | 29.7244 | 57.14% | 86.7439 | 81.5392 | 1956.9415
1964 | 1 | 2 | 70.5306 | 5 | 65.5306 | 29.8589 | 65.5306 | 0.17117 | 29.6878 | 66.63% | 109.778 | 103.1913 | 2476.5915
1964 | 1 | 3 | 77.0612 | 5 | 72.0612 | 29.8459 | 72.0612 | 0.20698 | 29.6389 | 66.63% | 120.5194 | 113.2883 | 2718.9185
1964 | 1 | 4 | 77.0612 | 5 | 72.0612 | 29.8459 | 72.0612 | 0.20698 | 29.6389 | 66.63% | 120.5194 | 113.2883 | 2718.9185
1964 | 1 | 5 | 77.0612 | 5 | 72.0612 | 29.8459 | 72.0612 | 0.20698 | 29.6389 | 66.63% | 120.5194 | 113.2883 | 2718.9185
1964 | 1 | 6 | 73.1429 | 5 | 68.1429 | 29.8537 | 68.1429 | 0.18509 | 29.6686 | 66.63% | 114.0805 | 107.2356 | 2573.6552
1964 | 1 | 7 | 71.8367 | 5 | 66.8367 | 29.8563 | 66.8367 | 0.17806 | 29.6783 | 66.63% | 111.9302 | 105.2144 | 2525.1451
1964 | 1 | 8 | 69.2245 | 5 | 64.2245 | 29.8616 | 64.2245 | 0.16441 | 29.6971 | 57.14% | 92.2952 | 86.7575 | 2082.1799
1964 | 1 | 9 | 66.6122 | 5 | 61.6122 | 29.8668 | 61.6122 | 0.15131 | 29.7155 | 57.14% | 88.5959 | 83.2801 | 1998.7228
1964 | 1 | 10 | 74.449 | 5 | 69.449 | 29.8511 | 69.449 | 0.19225 | 29.6589 | 66.63% | 116.2288 | 109.2551 | 2622.1213
1964 | 1 | 11 | 74.449 | 5 | 69.449 | 29.8511 | 69.449 | 0.19225 | 29.6589 | 66.63% | 116.2288 | 109.2551 | 2622.1213
1964 | 1 | 12 | 66.6122 | 5 | 61.6122 | 29.8668 | 61.6122 | 0.15131 | 29.7155 | 57.14% | 88.5959 | 83.2801 | 1998.7228
1964 | 1 | 13 | 64 | 5 | 59 | 29.872 | 59 | 0.13875 | 29.7332 | 57.14% | 84.8903 | 79.7969 | 1915.126
1964 | 1 | 14 | 64 | 5 | 59 | 29.872 | 59 | 0.13875 | 29.7332 | 57.14% | 84.8903 | 79.7969 | 1915.126
1964 | 1 | 15 | 65.3061 | 5 | 60.3061 | 29.8694 | 60.3061 | 0.14496 | 29.7244 | 57.14% | 86.7439 | 81.5392 | 1956.9415
1964 | 1 | 16 | 64 | 5 | 59 | 29.872 | 59 | 0.13875 | 29.7332 | 57.14% | 84.8903 | 79.7969 | 1915.126
1964 | 1 | 17 | 64 | 5 | 59 | 29.872 | 59 | 0.13875 | 29.7332 | 57.14% | 84.8903 | 79.7969 | 1915.126
1964 | 1 | 18 | 62.6939 | 5 | 57.6939 | 29.8746 | 57.6939 | 0.13268 | 29.7419 | 57.14% | 83.0353 | 78.0532 | 1873.2768
1964 | 1 | 19 | 62.6939 | 5 | 57.6939 | 29.8746 | 57.6939 | 0.13268 | 29.7419 | 57.14% | 83.0353 | 78.0532 | 1873.2768
1964 | 1 | 20 | 62.6939 | 5 | 57.6939 | 29.8746 | 57.6939 | 0.13268 | 29.7419 | 57.14% | 83.0353 | 78.0532 | 1873.2768
1964 | 1 | 21 | 391.8367 | 5 | 386.8367 | 29.2163 | 112.2144 | 0.50192 | 28.7144 | 82.94% | 226.3269 | 212.7473 | 5105.9356
1964 | 1 | 22 | 731.4286 | 5 | 726.4286 | 28.5371 | 112.2144 | 0.50192 | 28.0352 | 82.94% | 220.9736 | 207.7152 | 4985.1646
1964 | 1 | 23 | 451.9184 | 5 | 446.9184 | 29.0962 | 112.2144 | 0.50192 | 28.5942 | 82.94% | 225.3798 | 211.857 | 5084.5684
1964 | 1 | 24 | 321.3061 | 5 | 316.3061 | 29.3574 | 112.2144 | 0.50192 | 28.8555 | 82.94% | 227.4388 | 213.7925 | 5131.0188
1964 | 1 | 25 | 398.3673 | 5 | 393.3673 | 29.2033 | 112.2144 | 0.50192 | 28.7013 | 82.94% | 226.224 | 212.6505 | 5103.6131
1964 | 1 | 26 | 973.0612 | 5 | 968.0612 | 28.0539 | 112.2144 | 0.50192 | 27.552 | 82.94% | 217.1645 | 204.1346 | 4899.2314
1964 | 1 | 27 | 590.3673 | 5 | 585.3673 | 28.8193 | 112.2144 | 0.50192 | 28.3173 | 82.94% | 223.1973 | 209.8055 | 5035.331
1964 | 1 | 28 | 347.4286 | 5 | 342.4286 | 29.3051 | 112.2144 | 0.50192 | 28.8032 | 82.94% | 227.027 | 213.4054 | 5121.7287
1964 | 1 | 29 | 258.6122 | 5 | 253.6122 | 29.4828 | 112.2144 | 0.50192 | 28.9809 | 82.94% | 228.4271 | 214.7215 | 5153.315
1964 | 1 | 30 | 229.8776 | 5 | 224.8776 | 29.5402 | 112.2144 | 0.50192 | 29.0383 | 82.94% | 228.8801 | 215.1473 | 5163.5341
1964 | 1 | 31 | 190.6939 | 5 | 185.6939 | 29.6186 | 112.2144 | 0.50192 | 29.1167 | 82.94% | 229.4977 | 215.7279 | 5177.4692
1964 | 2 | 1 | 178.9388 | 5 | 173.9388 | 29.6421 | 112.2144 | 0.50192 | 29.1402 | 82.94% | 229.6831 | 215.9021 | 5181.6497
1964 | 2 | 2 | 167.1837 | 5 | 162.1837 | 29.6656 | 112.2144 | 0.50192 | 29.1637 | 82.94% | 229.8684 | 216.0763 | 5185.8303
1964 | 2 | 3 | 130.6122 | 5 | 125.6122 | 29.7388 | 112.2144 | 0.50192 | 29.2369 | 82.94% | 230.4449 | 216.6182 | 5198.8364
1964 | 2 | 4 | 126.6939 | 5 | 121.6939 | 29.7466 | 112.2144 | 0.50192 | 29.2447 | 82.94% | 230.5066 | 216.6762 | 5200.2299
1964 | 2 | 5 | 126.6939 | 5 | 121.6939 | 29.7466 | 112.2144 | 0.50192 | 29.2447 | 82.94% | 230.5066 | 216.6762 | 5200.2299
1964 | 2 | 6 | 126.6939 | 5 | 121.6939 | 29.7466 | 112.2144 | 0.50192 | 29.2447 | 82.94% | 230.5066 | 216.6762 | 5200.2299
1964 | 2 | 7 | 124.0816 | 5 | 119.0816 | 29.7518 | 112.2144 | 0.50192 | 29.2499 | 82.94% | 230.5478 | 216.715 | 5201.1589
1964 | 2 | 8 | 120.1633 | 5 | 115.1633 | 29.7597 | 112.2144 | 0.50192 | 29.2578 | 82.94% | 230.6096 | 216.773 | 5202.5524
1964 | 2 | 9 | 113.6327 | 5 | 108.6327 | 29.7727 | 108.6327 | 0.47039 | 29.3023 | 85.52% | 230.5442 | 216.7115 | 5201.0767
1964 | 2 | 10 | 101.8776 | 5 | 96.8776 | 29.7962 | 96.8776 | 0.37409 | 29.4222 | 91.97% | 222.0074 | 208.6869 | 5008.4866
1964 | 2 | 11 | 94.0408 | 5 | 89.0408 | 29.8119 | 89.0408 | 0.31602 | 29.4959 | 89.12% | 198.221 | 186.3277 | 4471.8653
1964 | 2 | 12 | 94.0408 | 5 | 89.0408 | 29.8119 | 89.0408 | 0.31602 | 29.4959 | 89.12% | 198.221 | 186.3277 | 4471.8653
1964 | 2 | 13 | 92.7347 | 5 | 87.7347 | 29.8145 | 87.7347 | 0.30682 | 29.5077 | 87.55% | 191.9494 | 180.4324 | 4330.3785
1964 | 2 | 14 | 94.0408 | 5 | 89.0408 | 29.8119 | 89.0408 | 0.31602 | 29.4959 | 89.12% | 198.221 | 186.3277 | 4471.8653
1964 | 2 | 15 | 90.1224 | 5 | 85.1224 | 29.8198 | 85.1224 | 0.28882 | 29.5309 | 85.71% | 182.4637 | 171.5159 | 4116.3814
1964 | 2 | 16 | 88.8163 | 5 | 83.8163 | 29.8224 | 83.8163 | 0.28002 | 29.5423 | 82.3% | 172.5826 | 162.2277 | 3893.4642
1964 | 2 | 17 | 87.5102 | 5 | 82.5102 | 29.825 | 82.5102 | 0.27136 | 29.5536 | 82.3% | 169.9581 | 159.7606 | 3834.2541
1964 | 2 | 18 | 86.2041 | 5 | 81.2041 | 29.8276 | 81.2041 | 0.26284 | 29.5648 | 82.3% | 167.3307 | 157.2908 | 3774.9804
1964 | 2 | 19 | 82.2857 | 5 | 77.2857 | 29.8354 | 77.2857 | 0.23809 | 29.5973 | 76.68% | 148.5449 | 139.6322 | 3351.1727
1964 | 2 | 20 | 84.898 | 5 | 79.898 | 29.8302 | 79.898 | 0.25445 | 29.5758 | 76.68% | 153.4537 | 144.2464 | 3461.9145
1964 | 2 | 21 | 79.6735 | 5 | 74.6735 | 29.8407 | 74.6735 | 0.22226 | 29.6184 | 66.63% | 124.8019 | 117.3138 | 2815.5312
1964 | 2 | 22 | 77.0612 | 5 | 72.0612 | 29.8459 | 72.0612 | 0.20698 | 29.6389 | 66.63% | 120.5194 | 113.2883 | 2718.9185
1964 | 2 | 23 | 75.7551 | 5 | 70.7551 | 29.8485 | 70.7551 | 0.19955 | 29.6489 | 66.63% | 118.3751 | 111.2726 | 2670.5426
1964 | 2 | 24 | 75.7551 | 5 | 70.7551 | 29.8485 | 70.7551 | 0.19955 | 29.6489 | 66.63% | 118.3751 | 111.2726 | 2670.5426
1964 | 2 | 25 | 71.8367 | 5 | 66.8367 | 29.8563 | 66.8367 | 0.17806 | 29.6783 | 66.63% | 111.9302 | 105.2144 | 2525.1451
1964 | 2 | 26 | 69.2245 | 5 | 64.2245 | 29.8616 | 64.2245 | 0.16441 | 29.6971 | 57.14% | 92.2952 | 86.7575 | 2082.1799
1964 | 2 | 27 | 66.6122 | 5 | 61.6122 | 29.8668 | 61.6122 | 0.15131 | 29.7155 | 57.14% | 88.5959 | 83.2801 | 1998.7228
1964 | 2 | 28 | 64 | 5 | 59 | 29.872 | 59 | 0.13875 | 29.7332 | 57.14% | 84.8903 | 79.7969 | 1915.126
1964 | 2 | 29 | 65.3061 | 5 | 60.3061 | 29.8694 | 60.3061 | 0.14496 | 29.7244 | 57.14% | 86.7439 | 81.5392 | 1956.9415
1964 | 3 | 1 | 64 | 5 | 59 | 29.872 | 59 | 0.13875 | 29.7332 | 57.14% | 84.8903 | 79.7969 | 1915.126
1964 | 3 | 2 | 65.3061 | 5 | 60.3061 | 29.8694 | 60.3061 | 0.14496 | 29.7244 | 57.14% | 86.7439 | 81.5392 | 1956.9415
1964 | 3 | 3 | 70.5306 | 5 | 65.5306 | 29.8589 | 65.5306 | 0.17117 | 29.6878 | 66.63% | 109.778 | 103.1913 | 2476.5915
1964 | 3 | 4 | 87.5102 | 5 | 82.5102 | 29.825 | 82.5102 | 0.27136 | 29.5536 | 82.3% | 169.9581 | 159.7606 | 3834.2541
1964 | 3 | 5 | 316.0816 | 5 | 311.0816 | 29.3678 | 112.2144 | 0.50192 | 28.8659 | 82.94% | 227.5211 | 213.8699 | 5132.8768
1964 | 3 | 6 | 675.2653 | 5 | 670.2653 | 28.6495 | 112.2144 | 0.50192 | 28.1476 | 82.94% | 221.859 | 208.5474 | 5005.1383
1964 | 3 | 7 | 468.898 | 5 | 463.898 | 29.0622 | 112.2144 | 0.50192 | 28.5603 | 82.94% | 225.1121 | 211.6054 | 5078.5299
1964 | 3 | 8 | 344.8163 | 5 | 339.8163 | 29.3104 | 112.2144 | 0.50192 | 28.8085 | 82.94% | 227.0682 | 213.4441 | 5122.6578
1964 | 3 | 9 | 276.898 | 5 | 271.898 | 29.4462 | 112.2144 | 0.50192 | 28.9443 | 82.94% | 228.1388 | 214.4505 | 5146.812
1964 | 3 | 10 | 229.8776 | 5 | 224.8776 | 29.5402 | 112.2144 | 0.50192 | 29.0383 | 82.94% | 228.8801 | 215.1473 | 5163.5341
1964 | 3 | 11 | 198.5306 | 5 | 193.5306 | 29.6029 | 112.2144 | 0.50192 | 29.101 | 82.94% | 229.3742 | 215.6118 | 5174.6822
1964 | 3 | 12 | 188.0816 | 5 | 183.0816 | 29.6238 | 112.2144 | 0.50192 | 29.1219 | 82.94% | 229.5389 | 215.7666 | 5178.3982
1964 | 3 | 13 | 172.4082 | 5 | 167.4082 | 29.6552 | 112.2144 | 0.50192 | 29.1533 | 82.94% | 229.786 | 215.9988 | 5183.9723
1964 | 3 | 14 | 154.1224 | 5 | 149.1224 | 29.6918 | 112.2144 | 0.50192 | 29.1898 | 82.94% | 230.0743 | 216.2698 | 5190.4753
1964 | 3 | 15 | 146.2857 | 5 | 141.2857 | 29.7074 | 112.2144 | 0.50192 | 29.2055 | 82.94% | 230.1978 | 216.3859 | 5193.2623
1964 | 3 | 16 | 142.3673 | 5 | 137.3673 | 29.7153 | 112.2144 | 0.50192 | 29.2133 | 82.94% | 230.2596 | 216.444 | 5194.6559
1964 | 3 | 17 | 130.6122 | 5 | 125.6122 | 29.7388 | 112.2144 | 0.50192 | 29.2369 | 82.94% | 230.4449 | 216.6182 | 5198.8364
1964 | 3 | 18 | 129.3061 | 5 | 124.3061 | 29.7414 | 112.2144 | 0.50192 | 29.2395 | 82.94% | 230.4655 | 216.6375 | 5199.3009
1964 | 3 | 19 | 118.8571 | 5 | 113.8571 | 29.7623 | 112.2144 | 0.50192 | 29.2604 | 82.94% | 230.6302 | 216.7924 | 5203.0169
1964 | 3 | 20 | 114.9388 | 5 | 109.9388 | 29.7701 | 109.9388 | 0.48177 | 29.2884 | 85.52% | 233.2047 | 219.2124 | 5261.0975
1964 | 3 | 21 | 120.1633 | 5 | 115.1633 | 29.7597 | 112.2144 | 0.50192 | 29.2578 | 82.94% | 230.6096 | 216.773 | 5202.5524
1964 | 3 | 22 | 112.3265 | 5 | 107.3265 | 29.7753 | 107.3265 | 0.45914 | 29.3162 | 86.81% | 231.3174 | 217.4383 | 5218.5197
1964 | 3 | 23 | 111.0204 | 5 | 106.0204 | 29.778 | 106.0204 | 0.44804 | 29.3299 | 88.93% | 234.1922 | 220.1406 | 5283.375
1964 | 3 | 24 | 114.9388 | 5 | 109.9388 | 29.7701 | 109.9388 | 0.48177 | 29.2884 | 85.52% | 233.2047 | 219.2124 | 5261.0975
1964 | 3 | 25 | 128 | 5 | 123 | 29.744 | 112.2144 | 0.50192 | 29.2421 | 82.94% | 230.4861 | 216.6569 | 5199.7654
1964 | 3 | 26 | 188.0816 | 5 | 183.0816 | 29.6238 | 112.2144 | 0.50192 | 29.1219 | 82.94% | 229.5389 | 215.7666 | 5178.3982
1964 | 3 | 27 | 224.6531 | 5 | 219.6531 | 29.5507 | 112.2144 | 0.50192 | 29.0488 | 82.94% | 228.9624 | 215.2247 | 5165.3921
1964 | 3 | 28 | 185.4694 | 5 | 180.4694 | 29.6291 | 112.2144 | 0.50192 | 29.1271 | 82.94% | 229.5801 | 215.8053 | 5179.3272
1964 | 3 | 29 | 172.4082 | 5 | 167.4082 | 29.6552 | 112.2144 | 0.50192 | 29.1533 | 82.94% | 229.786 | 215.9988 | 5183.9723
1964 | 3 | 30 | 177.6327 | 5 | 172.6327 | 29.6447 | 112.2144 | 0.50192 | 29.1428 | 82.94% | 229.7036 | 215.9214 | 5182.1142
1964 | 3 | 31 | 155.4286 | 5 | 150.4286 | 29.6891 | 112.2144 | 0.50192 | 29.1872 | 82.94% | 230.0537 | 216.2505 | 5190.0108
1964 | 4 | 1 | 142.3673 | 5 | 137.3673 | 29.7153 | 112.2144 | 0.50192 | 29.2133 | 82.94% | 230.2596 | 216.444 | 5194.6559
1964 | 4 | 2 | 126.6939 | 5 | 121.6939 | 29.7466 | 112.2144 | 0.50192 | 29.2447 | 82.94% | 230.5066 | 216.6762 | 5200.2299
1964 | 4 | 3 | 133.2245 | 5 | 128.2245 | 29.7336 | 112.2144 | 0.50192 | 29.2316 | 82.94% | 230.4037 | 216.5795 | 5197.9074
1964 | 4 | 4 | 129.3061 | 5 | 124.3061 | 29.7414 | 112.2144 | 0.50192 | 29.2395 | 82.94% | 230.4655 | 216.6375 | 5199.3009
1964 | 4 | 5 | 114.9388 | 5 | 109.9388 | 29.7701 | 109.9388 | 0.48177 | 29.2884 | 85.52% | 233.2047 | 219.2124 | 5261.0975
1964 | 4 | 6 | 124.0816 | 5 | 119.0816 | 29.7518 | 112.2144 | 0.50192 | 29.2499 | 82.94% | 230.5478 | 216.715 | 5201.1589
1964 | 4 | 7 | 168.4898 | 5 | 163.4898 | 29.663 | 112.2144 | 0.50192 | 29.1611 | 82.94% | 229.8478 | 216.0569 | 5185.3658
1964 | 4 | 8 | 387.9184 | 5 | 382.9184 | 29.2242 | 112.2144 | 0.50192 | 28.7222 | 82.94% | 226.3887 | 212.8054 | 5107.3291
1964 | 4 | 9 | 671.3469 | 5 | 666.3469 | 28.6573 | 112.2144 | 0.50192 | 28.1554 | 82.94% | 221.9207 | 208.6055 | 5006.5318
1964 | 4 | 10 | 556.4082 | 5 | 551.4082 | 28.8872 | 112.2144 | 0.50192 | 28.3853 | 82.94% | 223.7326 | 210.3087 | 5047.4081
1964 | 4 | 11 | 606.0408 | 5 | 601.0408 | 28.7879 | 112.2144 | 0.50192 | 28.286 | 82.94% | 222.9502 | 209.5732 | 5029.757
1964 | 4 | 12 | 711.8367 | 5 | 706.8367 | 28.5763 | 112.2144 | 0.50192 | 28.0744 | 82.94% | 221.2825 | 208.0055 | 4992.1322
1964 | 4 | 13 | 813.7143 | 5 | 808.7143 | 28.3726 | 112.2144 | 0.50192 | 27.8707 | 82.94% | 219.6765 | 206.4959 | 4955.9009
1964 | 4 | 14 | 1077.551 | 5 | 1072.551 | 27.8449 | 112.2144 | 0.50192 | 27.343 | 82.94% | 215.5173 | 202.5863 | 4862.0711
1964 | 4 | 15 | 1880.8163 | 5 | 1875.8163 | 26.2384 | 112.2144 | 0.50192 | 25.7365 | 82.94% | 202.8547 | 190.6834 | 4576.4012
1964 | 4 | 16 | 1332.2449 | 5 | 1327.2449 | 27.3355 | 112.2144 | 0.50192 | 26.8336 | 82.94% | 211.5023 | 198.8122 | 4771.4928
1964 | 4 | 17 | 979.5918 | 5 | 974.5918 | 28.0408 | 112.2144 | 0.50192 | 27.5389 | 82.94% | 217.0616 | 204.0379 | 4896.9089
1964 | 4 | 18 | 762.7755 | 5 | 757.7755 | 28.4744 | 112.2144 | 0.50192 | 27.9725 | 82.94% | 220.4795 | 207.2507 | 4974.0165
1964 | 4 | 19 | 808.4898 | 5 | 803.4898 | 28.383 | 112.2144 | 0.50192 | 27.8811 | 82.94% | 219.7588 | 206.5733 | 4957.7589
1964 | 4 | 20 | 581.2245 | 5 | 576.2245 | 28.8376 | 112.2144 | 0.50192 | 28.3356 | 82.94% | 223.3414 | 209.9409 | 5038.5826
1964 | 4 | 21 | 434.9388 | 5 | 429.9388 | 29.1301 | 112.2144 | 0.50192 | 28.6282 | 82.94% | 225.6475 | 212.1086 | 5090.607
1964 | 4 | 22 | 395.7551 | 5 | 390.7551 | 29.2085 | 112.2144 | 0.50192 | 28.7066 | 82.94% | 226.2652 | 212.6893 | 5104.5421
1964 | 4 | 23 | 634.7755 | 5 | 629.7755 | 28.7304 | 112.2144 | 0.50192 | 28.2285 | 82.94% | 222.4972 | 209.1474 | 5019.5379
1964 | 4 | 24 | 523.7551 | 5 | 518.7551 | 28.9525 | 112.2144 | 0.50192 | 28.4506 | 82.94% | 224.2474 | 210.7925 | 5059.0207
1964 | 4 | 25 | 414.0408 | 5 | 409.0408 | 29.1719 | 112.2144 | 0.50192 | 28.67 | 82.94% | 225.9769 | 212.4183 | 5098.0391
1964 | 4 | 26 | 351.3469 | 5 | 346.3469 | 29.2973 | 112.2144 | 0.50192 | 28.7954 | 82.94% | 226.9652 | 213.3473 | 5120.3352
1964 | 4 | 27 | 314.7755 | 5 | 309.7755 | 29.3704 | 112.2144 | 0.50192 | 28.8685 | 82.94% | 227.5417 | 213.8892 | 5133.3413
1964 | 4 | 28 | 282.1224 | 5 | 277.1224 | 29.4358 | 112.2144 | 0.50192 | 28.9338 | 82.94% | 228.0565 | 214.3731 | 5144.9539
1964 | 4 | 29 | 248.1633 | 5 | 243.1633 | 29.5037 | 112.2144 | 0.50192 | 29.0018 | 82.94% | 228.5918 | 214.8763 | 5157.031
1964 | 4 | 30 | 222.0408 | 5 | 217.0408 | 29.5559 | 112.2144 | 0.50192 | 29.054 | 82.94% | 229.0036 | 215.2634 | 5166.3211
1964 | 5 | 1 | 188.0816 | 5 | 183.0816 | 29.6238 | 112.2144 | 0.50192 | 29.1219 | 82.94% | 229.5389 | 215.7666 | 5178.3982
1964 | 5 | 2 | 177.6327 | 5 | 172.6327 | 29.6447 | 112.2144 | 0.50192 | 29.1428 | 82.94% | 229.7036 | 215.9214 | 5182.1142
1964 | 5 | 3 | 163.2653 | 5 | 158.2653 | 29.6735 | 112.2144 | 0.50192 | 29.1716 | 82.94% | 229.9301 | 216.1343 | 5187.2238
1964 | 5 | 4 | 147.5918 | 5 | 142.5918 | 29.7048 | 112.2144 | 0.50192 | 29.2029 | 82.94% | 230.1772 | 216.3666 | 5192.7978
1964 | 5 | 5 | 135.8367 | 5 | 130.8367 | 29.7283 | 112.2144 | 0.50192 | 29.2264 | 82.94% | 230.3625 | 216.5408 | 5196.9784
1964 | 5 | 6 | 129.3061 | 5 | 124.3061 | 29.7414 | 112.2144 | 0.50192 | 29.2395 | 82.94% | 230.4655 | 216.6375 | 5199.3009
1964 | 5 | 7 | 122.7755 | 5 | 117.7755 | 29.7544 | 112.2144 | 0.50192 | 29.2525 | 82.94% | 230.5684 | 216.7343 | 5201.6234
1964 | 5 | 8 | 121.4694 | 5 | 116.4694 | 29.7571 | 112.2144 | 0.50192 | 29.2551 | 82.94% | 230.589 | 216.7537 | 5202.0879
1964 | 5 | 9 | 144.9796 | 5 | 139.9796 | 29.71 | 112.2144 | 0.50192 | 29.2081 | 82.94% | 230.2184 | 216.4053 | 5193.7268
1964 | 5 | 10 | 177.6327 | 5 | 172.6327 | 29.6447 | 112.2144 | 0.50192 | 29.1428 | 82.94% | 229.7036 | 215.9214 | 5182.1142
1964 | 5 | 11 | 156.7347 | 5 | 151.7347 | 29.6865 | 112.2144 | 0.50192 | 29.1846 | 82.94% | 230.0331 | 216.2311 | 5189.5463
1964 | 5 | 12 | 133.2245 | 5 | 128.2245 | 29.7336 | 112.2144 | 0.50192 | 29.2316 | 82.94% | 230.4037 | 216.5795 | 5197.9074
1964 | 5 | 13 | 116.2449 | 5 | 111.2449 | 29.7675 | 111.2449 | 0.49328 | 29.2742 | 85.52% | 235.8614 | 221.7097 | 5321.0338
1964 | 5 | 14 | 143.6735 | 5 | 138.6735 | 29.7127 | 112.2144 | 0.50192 | 29.2107 | 82.94% | 230.239 | 216.4246 | 5194.1913
1964 | 5 | 15 | 258.6122 | 5 | 253.6122 | 29.4828 | 112.2144 | 0.50192 | 28.9809 | 82.94% | 228.4271 | 214.7215 | 5153.315
1964 | 5 | 16 | 193.3061 | 5 | 188.3061 | 29.6134 | 112.2144 | 0.50192 | 29.1115 | 82.94% | 229.4566 | 215.6892 | 5176.5402
1964 | 5 | 17 | 195.9184 | 5 | 190.9184 | 29.6082 | 112.2144 | 0.50192 | 29.1062 | 82.94% | 229.4154 | 215.6505 | 5175.6112
1964 | 5 | 18 | 175.0204 | 5 | 170.0204 | 29.65 | 112.2144 | 0.50192 | 29.148 | 82.94% | 229.7448 | 215.9601 | 5183.0433
1964 | 5 | 19 | 135.8367 | 5 | 130.8367 | 29.7283 | 112.2144 | 0.50192 | 29.2264 | 82.94% | 230.3625 | 216.5408 | 5196.9784
1964 | 5 | 20 | 141.0612 | 5 | 136.0612 | 29.7179 | 112.2144 | 0.50192 | 29.216 | 82.94% | 230.2802 | 216.4633 | 5195.1204
1964 | 5 | 21 | 121.4694 | 5 | 116.4694 | 29.7571 | 112.2144 | 0.50192 | 29.2551 | 82.94% | 230.589 | 216.7537 | 5202.0879
1964 | 5 | 22 | 107.102 | 5 | 102.102 | 29.7858 | 102.102 | 0.41553 | 29.3703 | 89.95% | 228.4374 | 214.7311 | 5153.5467
1964 | 5 | 23 | 94.0408 | 5 | 89.0408 | 29.8119 | 89.0408 | 0.31602 | 29.4959 | 89.12% | 198.221 | 186.3277 | 4471.8653
1964 | 5 | 24 | 80.9796 | 5 | 75.9796 | 29.838 | 75.9796 | 0.23011 | 29.6079 | 76.68% | 146.0868 | 137.3215 | 3295.7171
1964 | 5 | 25 | 67.9184 | 5 | 62.9184 | 29.8642 | 62.9184 | 0.15779 | 29.7064 | 57.14% | 90.4463 | 85.0195 | 2040.4691
1964 | 5 | 26 | 60.0816 | 5 | 55.0816 | 29.8798 | 0 | 0 | 29.8798 | 0% | 0 | 0 | 0
1964 | 5 | 27 | 57.4694 | 5 | 52.4694 | 29.8851 | 0 | 0 | 29.8851 | 0% | 0 | 0 | 0
1964 | 5 | 28 | 54.8571 | 5 | 49.8571 | 29.8903 | 0 | 0 | 29.8903 | 0% | 0 | 0 | 0
1964 | 5 | 29 | 53.551 | 5 | 48.551 | 29.8929 | 0 | 0 | 29.8929 | 0% | 0 | 0 | 0
1964 | 5 | 30 | 48.3265 | 5 | 43.3265 | 29.9033 | 0 | 0 | 29.9033 | 0% | 0 | 0 | 0
1964 | 5 | 31 | 45.7143 | 5 | 40.7143 | 29.9086 | 0 | 0 | 29.9086 | 0% | 0 | 0 | 0
1964 | 6 | 1 | 43.102 | 5 | 38.102 | 29.9138 | 0 | 0 | 29.9138 | 0% | 0 | 0 | 0
1964 | 6 | 2 | 39.1837 | 5 | 34.1837 | 29.9216 | 0 | 0 | 29.9216 | 0% | 0 | 0 | 0
1964 | 6 | 3 | 37.8776 | 5 | 32.8776 | 29.9242 | 0 | 0 | 29.9242 | 0% | 0 | 0 | 0
1964 | 6 | 4 | 37.8776 | 5 | 32.8776 | 29.9242 | 0 | 0 | 29.9242 | 0% | 0 | 0 | 0
1964 | 6 | 5 | 37.8776 | 5 | 32.8776 | 29.9242 | 0 | 0 | 29.9242 | 0% | 0 | 0 | 0
1964 | 6 | 6 | 32.6531 | 5 | 27.6531 | 29.9347 | 0 | 0 | 29.9347 | 0% | 0 | 0 | 0
1964 | 6 | 7 | 31.3469 | 5 | 26.3469 | 29.9373 | 0 | 0 | 29.9373 | 0% | 0 | 0 | 0
1964 | 6 | 8 | 30.0408 | 5 | 25.0408 | 29.9399 | 0 | 0 | 29.9399 | 0% | 0 | 0 | 0
1964 | 6 | 9 | 28.7347 | 5 | 23.7347 | 29.9425 | 0 | 0 | 29.9425 | 0% | 0 | 0 | 0
1964 | 6 | 10 | 28.7347 | 5 | 23.7347 | 29.9425 | 0 | 0 | 29.9425 | 0% | 0 | 0 | 0
1964 | 6 | 11 | 24.8163 | 5 | 19.8163 | 29.9504 | 0 | 0 | 29.9504 | 0% | 0 | 0 | 0
1964 | 6 | 12 | 22.2041 | 5 | 17.2041 | 29.9556 | 0 | 0 | 29.9556 | 0% | 0 | 0 | 0
1964 | 6 | 13 | 19.5918 | 5 | 14.5918 | 29.9608 | 0 | 0 | 29.9608 | 0% | 0 | 0 | 0
1964 | 6 | 14 | 19.5918 | 5 | 14.5918 | 29.9608 | 0 | 0 | 29.9608 | 0% | 0 | 0 | 0
1964 | 6 | 15 | 18.2857 | 5 | 13.2857 | 29.9634 | 0 | 0 | 29.9634 | 0% | 0 | 0 | 0
1964 | 6 | 16 | 18.2857 | 5 | 13.2857 | 29.9634 | 0 | 0 | 29.9634 | 0% | 0 | 0 | 0
1964 | 6 | 17 | 19.5918 | 5 | 14.5918 | 29.9608 | 0 | 0 | 29.9608 | 0% | 0 | 0 | 0
1964 | 6 | 18 | 18.2857 | 5 | 13.2857 | 29.9634 | 0 | 0 | 29.9634 | 0% | 0 | 0 | 0
1964 | 6 | 19 | 15.6735 | 5 | 10.6735 | 29.9687 | 0 | 0 | 29.9687 | 0% | 0 | 0 | 0
1964 | 6 | 20 | 13.0612 | 5 | 8.0612 | 29.9739 | 0 | 0 | 29.9739 | 0% | 0 | 0 | 0
1964 | 6 | 21 | 13.0612 | 5 | 8.0612 | 29.9739 | 0 | 0 | 29.9739 | 0% | 0 | 0 | 0
1964 | 6 | 22 | 12.5388 | 5 | 7.5388 | 29.9749 | 0 | 0 | 29.9749 | 0% | 0 | 0 | 0
1964 | 6 | 23 | 11.2327 | 5 | 6.2327 | 29.9775 | 0 | 0 | 29.9775 | 0% | 0 | 0 | 0
1964 | 6 | 24 | 11.2327 | 5 | 6.2327 | 29.9775 | 0 | 0 | 29.9775 | 0% | 0 | 0 | 0
1964 | 6 | 25 | 10.8408 | 5 | 5.8408 | 29.9783 | 0 | 0 | 29.9783 | 0% | 0 | 0 | 0
1964 | 6 | 26 | 9.5347 | 5 | 4.5347 | 29.9809 | 0 | 0 | 29.9809 | 0% | 0 | 0 | 0
1964 | 6 | 27 | 10.8408 | 5 | 5.8408 | 29.9783 | 0 | 0 | 29.9783 | 0% | 0 | 0 | 0
1964 | 6 | 28 | 11.2327 | 5 | 6.2327 | 29.9775 | 0 | 0 | 29.9775 | 0% | 0 | 0 | 0
1964 | 6 | 29 | 11.6245 | 5 | 6.6245 | 29.9768 | 0 | 0 | 29.9768 | 0% | 0 | 0 | 0
1964 | 6 | 30 | 14.3673 | 5 | 9.3673 | 29.9713 | 0 | 0 | 29.9713 | 0% | 0 | 0 | 0
1964 | 7 | 1 | 15.6735 | 5 | 10.6735 | 29.9687 | 0 | 0 | 29.9687 | 0% | 0 | 0 | 0
1964 | 7 | 2 | 13.0612 | 5 | 8.0612 | 29.9739 | 0 | 0 | 29.9739 | 0% | 0 | 0 | 0
1964 | 7 | 3 | 13.0612 | 5 | 8.0612 | 29.9739 | 0 | 0 | 29.9739 | 0% | 0 | 0 | 0
1964 | 7 | 4 | 15.6735 | 5 | 10.6735 | 29.9687 | 0 | 0 | 29.9687 | 0% | 0 | 0 | 0
1964 | 7 | 5 | 15.6735 | 5 | 10.6735 | 29.9687 | 0 | 0 | 29.9687 | 0% | 0 | 0 | 0
1964 | 7 | 6 | 14.3673 | 5 | 9.3673 | 29.9713 | 0 | 0 | 29.9713 | 0% | 0 | 0 | 0
1964 | 7 | 7 | 13.0612 | 5 | 8.0612 | 29.9739 | 0 | 0 | 29.9739 | 0% | 0 | 0 | 0
1964 | 7 | 8 | 13.0612 | 5 | 8.0612 | 29.9739 | 0 | 0 | 29.9739 | 0% | 0 | 0 | 0
1964 | 7 | 9 | 26.1224 | 5 | 21.1224 | 29.9478 | 0 | 0 | 29.9478 | 0% | 0 | 0 | 0
1964 | 7 | 10 | 30.0408 | 5 | 25.0408 | 29.9399 | 0 | 0 | 29.9399 | 0% | 0 | 0 | 0
1964 | 7 | 11 | 23.5102 | 5 | 18.5102 | 29.953 | 0 | 0 | 29.953 | 0% | 0 | 0 | 0
1964 | 7 | 12 | 20.898 | 5 | 15.898 | 29.9582 | 0 | 0 | 29.9582 | 0% | 0 | 0 | 0
1964 | 7 | 13 | 20.898 | 5 | 15.898 | 29.9582 | 0 | 0 | 29.9582 | 0% | 0 | 0 | 0
1964 | 7 | 14 | 18.2857 | 5 | 13.2857 | 29.9634 | 0 | 0 | 29.9634 | 0% | 0 | 0 | 0
1964 | 7 | 15 | 18.2857 | 5 | 13.2857 | 29.9634 | 0 | 0 | 29.9634 | 0% | 0 | 0 | 0
1964 | 7 | 16 | 15.6735 | 5 | 10.6735 | 29.9687 | 0 | 0 | 29.9687 | 0% | 0 | 0 | 0
1964 | 7 | 17 | 14.3673 | 5 | 9.3673 | 29.9713 | 0 | 0 | 29.9713 | 0% | 0 | 0 | 0
1964 | 7 | 18 | 11.6245 | 5 | 6.6245 | 29.9768 | 0 | 0 | 29.9768 | 0% | 0 | 0 | 0
1964 | 7 | 19 | 11.2327 | 5 | 6.2327 | 29.9775 | 0 | 0 | 29.9775 | 0% | 0 | 0 | 0
1964 | 7 | 20 | 11.2327 | 5 | 6.2327 | 29.9775 | 0 | 0 | 29.9775 | 0% | 0 | 0 | 0
1964 | 7 | 21 | 11.6245 | 5 | 6.6245 | 29.9768 | 0 | 0 | 29.9768 | 0% | 0 | 0 | 0
1964 | 7 | 22 | 35.2653 | 5 | 30.2653 | 29.9295 | 0 | 0 | 29.9295 | 0% | 0 | 0 | 0
1964 | 7 | 23 | 45.7143 | 5 | 40.7143 | 29.9086 | 0 | 0 | 29.9086 | 0% | 0 | 0 | 0
1964 | 7 | 24 | 31.3469 | 5 | 26.3469 | 29.9373 | 0 | 0 | 29.9373 | 0% | 0 | 0 | 0
1964 | 7 | 25 | 23.5102 | 5 | 18.5102 | 29.953 | 0 | 0 | 29.953 | 0% | 0 | 0 | 0
1964 | 7 | 26 | 18.2857 | 5 | 13.2857 | 29.9634 | 0 | 0 | 29.9634 | 0% | 0 | 0 | 0
1964 | 7 | 27 | 15.6735 | 5 | 10.6735 | 29.9687 | 0 | 0 | 29.9687 | 0% | 0 | 0 | 0
1964 | 7 | 28 | 12.5388 | 5 | 7.5388 | 29.9749 | 0 | 0 | 29.9749 | 0% | 0 | 0 | 0
1964 | 7 | 29 | 11.6245 | 5 | 6.6245 | 29.9768 | 0 | 0 | 29.9768 | 0% | 0 | 0 | 0
1964 | 7 | 30 | 9.5347 | 5 | 4.5347 | 29.9809 | 0 | 0 | 29.9809 | 0% | 0 | 0 | 0
1964 | 7 | 31 | 8.8816 | 5 | 3.8816 | 29.9822 | 0 | 0 | 29.9822 | 0% | 0 | 0 | 0
1964 | 8 | 1 | 8.2286 | 5 | 3.2286 | 29.9835 | 0 | 0 | 29.9835 | 0% | 0 | 0 | 0
1964 | 8 | 2 | 8.4898 | 5 | 3.4898 | 29.983 | 0 | 0 | 29.983 | 0% | 0 | 0 | 0
1964 | 8 | 3 | 8.8816 | 5 | 3.8816 | 29.9822 | 0 | 0 | 29.9822 | 0% | 0 | 0 | 0
1964 | 8 | 4 | 8.4898 | 5 | 3.4898 | 29.983 | 0 | 0 | 29.983 | 0% | 0 | 0 | 0
1964 | 8 | 5 | 8.2286 | 5 | 3.2286 | 29.9835 | 0 | 0 | 29.9835 | 0% | 0 | 0 | 0
1964 | 8 | 6 | 7.5755 | 5 | 2.5755 | 29.9848 | 0 | 0 | 29.9848 | 0% | 0 | 0 | 0
1964 | 8 | 7 | 6.7918 | 5 | 1.7918 | 29.9864 | 0 | 0 | 29.9864 | 0% | 0 | 0 | 0
1964 | 8 | 8 | 7.3143 | 5 | 2.3143 | 29.9854 | 0 | 0 | 29.9854 | 0% | 0 | 0 | 0
1964 | 8 | 9 | 7.8367 | 5 | 2.8367 | 29.9843 | 0 | 0 | 29.9843 | 0% | 0 | 0 | 0
1964 | 8 | 10 | 7.3143 | 5 | 2.3143 | 29.9854 | 0 | 0 | 29.9854 | 0% | 0 | 0 | 0
1964 | 8 | 11 | 7.3143 | 5 | 2.3143 | 29.9854 | 0 | 0 | 29.9854 | 0% | 0 | 0 | 0
1964 | 8 | 12 | 7.3143 | 5 | 2.3143 | 29.9854 | 0 | 0 | 29.9854 | 0% | 0 | 0 | 0
1964 | 8 | 13 | 9.5347 | 5 | 4.5347 | 29.9809 | 0 | 0 | 29.9809 | 0% | 0 | 0 | 0
1964 | 8 | 14 | 9.9265 | 5 | 4.9265 | 29.9801 | 0 | 0 | 29.9801 | 0% | 0 | 0 | 0
1964 | 8 | 15 | 9.5347 | 5 | 4.5347 | 29.9809 | 0 | 0 | 29.9809 | 0% | 0 | 0 | 0
1964 | 8 | 16 | 8.4898 | 5 | 3.4898 | 29.983 | 0 | 0 | 29.983 | 0% | 0 | 0 | 0
1964 | 8 | 17 | 7.5755 | 5 | 2.5755 | 29.9848 | 0 | 0 | 29.9848 | 0% | 0 | 0 | 0
1964 | 8 | 18 | 8.4898 | 5 | 3.4898 | 29.983 | 0 | 0 | 29.983 | 0% | 0 | 0 | 0
1964 | 8 | 19 | 8.2286 | 5 | 3.2286 | 29.9835 | 0 | 0 | 29.9835 | 0% | 0 | 0 | 0
1964 | 8 | 20 | 7.5755 | 5 | 2.5755 | 29.9848 | 0 | 0 | 29.9848 | 0% | 0 | 0 | 0
1964 | 8 | 21 | 6.7918 | 5 | 1.7918 | 29.9864 | 0 | 0 | 29.9864 | 0% | 0 | 0 | 0
1964 | 8 | 22 | 7.3143 | 5 | 2.3143 | 29.9854 | 0 | 0 | 29.9854 | 0% | 0 | 0 | 0
1964 | 8 | 23 | 79.6735 | 5 | 74.6735 | 29.8407 | 74.6735 | 0.22226 | 29.6184 | 66.63% | 124.8019 | 117.3138 | 2815.5312
1964 | 8 | 24 | 101.8776 | 5 | 96.8776 | 29.7962 | 96.8776 | 0.37409 | 29.4222 | 91.97% | 222.0074 | 208.6869 | 5008.4866
1964 | 8 | 25 | 56.1633 | 5 | 51.1633 | 29.8877 | 0 | 0 | 29.8877 | 0% | 0 | 0 | 0
1964 | 8 | 26 | 37.8776 | 5 | 32.8776 | 29.9242 | 0 | 0 | 29.9242 | 0% | 0 | 0 | 0
1964 | 8 | 27 | 43.102 | 5 | 38.102 | 29.9138 | 0 | 0 | 29.9138 | 0% | 0 | 0 | 0
1964 | 8 | 28 | 31.3469 | 5 | 26.3469 | 29.9373 | 0 | 0 | 29.9373 | 0% | 0 | 0 | 0
1964 | 8 | 29 | 24.8163 | 5 | 19.8163 | 29.9504 | 0 | 0 | 29.9504 | 0% | 0 | 0 | 0
1964 | 8 | 30 | 20.898 | 5 | 15.898 | 29.9582 | 0 | 0 | 29.9582 | 0% | 0 | 0 | 0
1964 | 8 | 31 | 18.2857 | 5 | 13.2857 | 29.9634 | 0 | 0 | 29.9634 | 0% | 0 | 0 | 0
1964 | 9 | 1 | 18.2857 | 5 | 13.2857 | 29.9634 | 0 | 0 | 29.9634 | 0% | 0 | 0 | 0
1964 | 9 | 2 | 19.5918 | 5 | 14.5918 | 29.9608 | 0 | 0 | 29.9608 | 0% | 0 | 0 | 0
1964 | 9 | 3 | 18.2857 | 5 | 13.2857 | 29.9634 | 0 | 0 | 29.9634 | 0% | 0 | 0 | 0
1964 | 9 | 4 | 15.6735 | 5 | 10.6735 | 29.9687 | 0 | 0 | 29.9687 | 0% | 0 | 0 | 0
1964 | 9 | 5 | 15.6735 | 5 | 10.6735 | 29.9687 | 0 | 0 | 29.9687 | 0% | 0 | 0 | 0
1964 | 9 | 6 | 14.3673 | 5 | 9.3673 | 29.9713 | 0 | 0 | 29.9713 | 0% | 0 | 0 | 0
1964 | 9 | 7 | 12.1469 | 5 | 7.1469 | 29.9757 | 0 | 0 | 29.9757 | 0% | 0 | 0 | 0
1964 | 9 | 8 | 10.8408 | 5 | 5.8408 | 29.9783 | 0 | 0 | 29.9783 | 0% | 0 | 0 | 0
1964 | 9 | 9 | 9.9265 | 5 | 4.9265 | 29.9801 | 0 | 0 | 29.9801 | 0% | 0 | 0 | 0
1964 | 9 | 10 | 9.1429 | 5 | 4.1429 | 29.9817 | 0 | 0 | 29.9817 | 0% | 0 | 0 | 0
1964 | 9 | 11 | 9.1429 | 5 | 4.1429 | 29.9817 | 0 | 0 | 29.9817 | 0% | 0 | 0 | 0
1964 | 9 | 12 | 8.8816 | 5 | 3.8816 | 29.9822 | 0 | 0 | 29.9822 | 0% | 0 | 0 | 0
1964 | 9 | 13 | 7.8367 | 5 | 2.8367 | 29.9843 | 0 | 0 | 29.9843 | 0% | 0 | 0 | 0
1964 | 9 | 14 | 7.8367 | 5 | 2.8367 | 29.9843 | 0 | 0 | 29.9843 | 0% | 0 | 0 | 0
1964 | 9 | 15 | 7.5755 | 5 | 2.5755 | 29.9848 | 0 | 0 | 29.9848 | 0% | 0 | 0 | 0
1964 | 9 | 16 | 7.0531 | 5 | 2.0531 | 29.9859 | 0 | 0 | 29.9859 | 0% | 0 | 0 | 0
1964 | 9 | 17 | 7.5755 | 5 | 2.5755 | 29.9848 | 0 | 0 | 29.9848 | 0% | 0 | 0 | 0
1964 | 9 | 18 | 7.5755 | 5 | 2.5755 | 29.9848 | 0 | 0 | 29.9848 | 0% | 0 | 0 | 0
1964 | 9 | 19 | 7.3143 | 5 | 2.3143 | 29.9854 | 0 | 0 | 29.9854 | 0% | 0 | 0 | 0
1964 | 9 | 20 | 6.7918 | 5 | 1.7918 | 29.9864 | 0 | 0 | 29.9864 | 0% | 0 | 0 | 0
1964 | 9 | 21 | 6.7918 | 5 | 1.7918 | 29.9864 | 0 | 0 | 29.9864 | 0% | 0 | 0 | 0
1964 | 9 | 22 | 6.7918 | 5 | 1.7918 | 29.9864 | 0 | 0 | 29.9864 | 0% | 0 | 0 | 0
1964 | 9 | 23 | 7.8367 | 5 | 2.8367 | 29.9843 | 0 | 0 | 29.9843 | 0% | 0 | 0 | 0
1964 | 9 | 24 | 8.4898 | 5 | 3.4898 | 29.983 | 0 | 0 | 29.983 | 0% | 0 | 0 | 0
1964 | 9 | 25 | 8.2286 | 5 | 3.2286 | 29.9835 | 0 | 0 | 29.9835 | 0% | 0 | 0 | 0
1964 | 9 | 26 | 7.5755 | 5 | 2.5755 | 29.9848 | 0 | 0 | 29.9848 | 0% | 0 | 0 | 0
1964 | 9 | 27 | 7.3143 | 5 | 2.3143 | 29.9854 | 0 | 0 | 29.9854 | 0% | 0 | 0 | 0
1964 | 9 | 28 | 6.0082 | 5 | 1.0082 | 29.988 | 0 | 0 | 29.988 | 0% | 0 | 0 | 0
1964 | 9 | 29 | 5.7469 | 5 | 0.74694 | 29.9885 | 0 | 0 | 29.9885 | 0% | 0 | 0 | 0
1964 | 9 | 30 | 5.7469 | 5 | 0.74694 | 29.9885 | 0 | 0 | 29.9885 | 0% | 0 | 0 | 0
1964 | 10 | 1 | 5.4857 | 5 | 0.48571 | 29.989 | 0 | 0 | 29.989 | 0% | 0 | 0 | 0
1964 | 10 | 2 | 5.4857 | 5 | 0.48571 | 29.989 | 0 | 0 | 29.989 | 0% | 0 | 0 | 0
1964 | 10 | 3 | 5.4857 | 5 | 0.48571 | 29.989 | 0 | 0 | 29.989 | 0% | 0 | 0 | 0
1964 | 10 | 4 | 5.7469 | 5 | 0.74694 | 29.9885 | 0 | 0 | 29.9885 | 0% | 0 | 0 | 0
1964 | 10 | 5 | 5.7469 | 5 | 0.74694 | 29.9885 | 0 | 0 | 29.9885 | 0% | 0 | 0 | 0
1964 | 10 | 6 | 5.7469 | 5 | 0.74694 | 29.9885 | 0 | 0 | 29.9885 | 0% | 0 | 0 | 0
1964 | 10 | 7 | 4.9633 | 5 | 0 | 29.9901 | 0 | 0 | 29.9901 | 0% | 0 | 0 | 0
1964 | 10 | 8 | 5.4857 | 5 | 0.48571 | 29.989 | 0 | 0 | 29.989 | 0% | 0 | 0 | 0
1964 | 10 | 9 | 5.7469 | 5 | 0.74694 | 29.9885 | 0 | 0 | 29.9885 | 0% | 0 | 0 | 0
1964 | 10 | 10 | 5.7469 | 5 | 0.74694 | 29.9885 | 0 | 0 | 29.9885 | 0% | 0 | 0 | 0
1964 | 10 | 11 | 5.4857 | 5 | 0.48571 | 29.989 | 0 | 0 | 29.989 | 0% | 0 | 0 | 0
1964 | 10 | 12 | 5.2245 | 5 | 0.22449 | 29.9896 | 0 | 0 | 29.9896 | 0% | 0 | 0 | 0
1964 | 10 | 13 | 5.7469 | 5 | 0.74694 | 29.9885 | 0 | 0 | 29.9885 | 0% | 0 | 0 | 0
1964 | 10 | 14 | 5.7469 | 5 | 0.74694 | 29.9885 | 0 | 0 | 29.9885 | 0% | 0 | 0 | 0
1964 | 10 | 15 | 5.7469 | 5 | 0.74694 | 29.9885 | 0 | 0 | 29.9885 | 0% | 0 | 0 | 0
1964 | 10 | 16 | 5.7469 | 5 | 0.74694 | 29.9885 | 0 | 0 | 29.9885 | 0% | 0 | 0 | 0
1964 | 10 | 17 | 5.7469 | 5 | 0.74694 | 29.9885 | 0 | 0 | 29.9885 | 0% | 0 | 0 | 0
1964 | 10 | 18 | 6.7918 | 5 | 1.7918 | 29.9864 | 0 | 0 | 29.9864 | 0% | 0 | 0 | 0
1964 | 10 | 19 | 20.898 | 5 | 15.898 | 29.9582 | 0 | 0 | 29.9582 | 0% | 0 | 0 | 0
1964 | 10 | 20 | 14.3673 | 5 | 9.3673 | 29.9713 | 0 | 0 | 29.9713 | 0% | 0 | 0 | 0
1964 | 10 | 21 | 37.8776 | 5 | 32.8776 | 29.9242 | 0 | 0 | 29.9242 | 0% | 0 | 0 | 0
1964 | 10 | 22 | 53.551 | 5 | 48.551 | 29.8929 | 0 | 0 | 29.8929 | 0% | 0 | 0 | 0
1964 | 10 | 23 | 36.5714 | 5 | 31.5714 | 29.9269 | 0 | 0 | 29.9269 | 0% | 0 | 0 | 0
1964 | 10 | 24 | 26.1224 | 5 | 21.1224 | 29.9478 | 0 | 0 | 29.9478 | 0% | 0 | 0 | 0
1964 | 10 | 25 | 22.2041 | 5 | 17.2041 | 29.9556 | 0 | 0 | 29.9556 | 0% | 0 | 0 | 0
1964 | 10 | 26 | 20.898 | 5 | 15.898 | 29.9582 | 0 | 0 | 29.9582 | 0% | 0 | 0 | 0
1964 | 10 | 27 | 18.2857 | 5 | 13.2857 | 29.9634 | 0 | 0 | 29.9634 | 0% | 0 | 0 | 0
1964 | 10 | 28 | 16.9796 | 5 | 11.9796 | 29.966 | 0 | 0 | 29.966 | 0% | 0 | 0 | 0
1964 | 10 | 29 | 15.6735 | 5 | 10.6735 | 29.9687 | 0 | 0 | 29.9687 | 0% | 0 | 0 | 0
1964 | 10 | 30 | 15.6735 | 5 | 10.6735 | 29.9687 | 0 | 0 | 29.9687 | 0% | 0 | 0 | 0
1964 | 10 | 31 | 15.6735 | 5 | 10.6735 | 29.9687 | 0 | 0 | 29.9687 | 0% | 0 | 0 | 0
1964 | 11 | 1 | 15.6735 | 5 | 10.6735 | 29.9687 | 0 | 0 | 29.9687 | 0% | 0 | 0 | 0
1964 | 11 | 2 | 14.3673 | 5 | 9.3673 | 29.9713 | 0 | 0 | 29.9713 | 0% | 0 | 0 | 0
1964 | 11 | 3 | 14.3673 | 5 | 9.3673 | 29.9713 | 0 | 0 | 29.9713 | 0% | 0 | 0 | 0
1964 | 11 | 4 | 14.3673 | 5 | 9.3673 | 29.9713 | 0 | 0 | 29.9713 | 0% | 0 | 0 | 0
1964 | 11 | 5 | 14.3673 | 5 | 9.3673 | 29.9713 | 0 | 0 | 29.9713 | 0% | 0 | 0 | 0
1964 | 11 | 6 | 13.0612 | 5 | 8.0612 | 29.9739 | 0 | 0 | 29.9739 | 0% | 0 | 0 | 0
1964 | 11 | 7 | 13.0612 | 5 | 8.0612 | 29.9739 | 0 | 0 | 29.9739 | 0% | 0 | 0 | 0
1964 | 11 | 8 | 12.5388 | 5 | 7.5388 | 29.9749 | 0 | 0 | 29.9749 | 0% | 0 | 0 | 0
1964 | 11 | 9 | 12.5388 | 5 | 7.5388 | 29.9749 | 0 | 0 | 29.9749 | 0% | 0 | 0 | 0
1964 | 11 | 10 | 12.1469 | 5 | 7.1469 | 29.9757 | 0 | 0 | 29.9757 | 0% | 0 | 0 | 0
1964 | 11 | 11 | 11.6245 | 5 | 6.6245 | 29.9768 | 0 | 0 | 29.9768 | 0% | 0 | 0 | 0
1964 | 11 | 12 | 13.0612 | 5 | 8.0612 | 29.9739 | 0 | 0 | 29.9739 | 0% | 0 | 0 | 0
1964 | 11 | 13 | 15.6735 | 5 | 10.6735 | 29.9687 | 0 | 0 | 29.9687 | 0% | 0 | 0 | 0
1964 | 11 | 14 | 19.5918 | 5 | 14.5918 | 29.9608 | 0 | 0 | 29.9608 | 0% | 0 | 0 | 0
1964 | 11 | 15 | 18.2857 | 5 | 13.2857 | 29.9634 | 0 | 0 | 29.9634 | 0% | 0 | 0 | 0
1964 | 11 | 16 | 16.9796 | 5 | 11.9796 | 29.966 | 0 | 0 | 29.966 | 0% | 0 | 0 | 0
1964 | 11 | 17 | 18.2857 | 5 | 13.2857 | 29.9634 | 0 | 0 | 29.9634 | 0% | 0 | 0 | 0
1964 | 11 | 18 | 20.898 | 5 | 15.898 | 29.9582 | 0 | 0 | 29.9582 | 0% | 0 | 0 | 0
1964 | 11 | 19 | 18.2857 | 5 | 13.2857 | 29.9634 | 0 | 0 | 29.9634 | 0% | 0 | 0 | 0
1964 | 11 | 20 | 24.8163 | 5 | 19.8163 | 29.9504 | 0 | 0 | 29.9504 | 0% | 0 | 0 | 0
1964 | 11 | 21 | 40.4898 | 5 | 35.4898 | 29.919 | 0 | 0 | 29.919 | 0% | 0 | 0 | 0
1964 | 11 | 22 | 33.9592 | 5 | 28.9592 | 29.9321 | 0 | 0 | 29.9321 | 0% | 0 | 0 | 0
1964 | 11 | 23 | 23.5102 | 5 | 18.5102 | 29.953 | 0 | 0 | 29.953 | 0% | 0 | 0 | 0
1964 | 11 | 24 | 23.5102 | 5 | 18.5102 | 29.953 | 0 | 0 | 29.953 | 0% | 0 | 0 | 0
1964 | 11 | 25 | 22.2041 | 5 | 17.2041 | 29.9556 | 0 | 0 | 29.9556 | 0% | 0 | 0 | 0
1964 | 11 | 26 | 403.5918 | 5 | 398.5918 | 29.1928 | 112.2144 | 0.50192 | 28.6909 | 82.94% | 226.1416 | 212.5731 | 5101.7551
1964 | 11 | 27 | 651.7551 | 5 | 646.7551 | 28.6965 | 112.2144 | 0.50192 | 28.1946 | 82.94% | 222.2296 | 208.8958 | 5013.4994
1964 | 11 | 28 | 279.5102 | 5 | 274.5102 | 29.441 | 112.2144 | 0.50192 | 28.9391 | 82.94% | 228.0976 | 214.4118 | 5145.8829
1964 | 11 | 29 | 227.2653 | 5 | 222.2653 | 29.5455 | 112.2144 | 0.50192 | 29.0436 | 82.94% | 228.9212 | 215.186 | 5164.4631
1964 | 11 | 30 | 248.1633 | 5 | 243.1633 | 29.5037 | 112.2144 | 0.50192 | 29.0018 | 82.94% | 228.5918 | 214.8763 | 5157.031
1964 | 12 | 1 | 114.9388 | 5 | 109.9388 | 29.7701 | 109.9388 | 0.48177 | 29.2884 | 85.52% | 233.2047 | 219.2124 | 5261.0975
1964 | 12 | 2 | 126.6939 | 5 | 121.6939 | 29.7466 | 112.2144 | 0.50192 | 29.2447 | 82.94% | 230.5066 | 216.6762 | 5200.2299
1964 | 12 | 3 | 82.2857 | 5 | 77.2857 | 29.8354 | 77.2857 | 0.23809 | 29.5973 | 76.68% | 148.5449 | 139.6322 | 3351.1727
1964 | 12 | 4 | 67.9184 | 5 | 62.9184 | 29.8642 | 62.9184 | 0.15779 | 29.7064 | 57.14% | 90.4463 | 85.0195 | 2040.4691
1964 | 12 | 5 | 65.3061 | 5 | 60.3061 | 29.8694 | 60.3061 | 0.14496 | 29.7244 | 57.14% | 86.7439 | 81.5392 | 1956.9415
1964 | 12 | 6 | 69.2245 | 5 | 64.2245 | 29.8616 | 64.2245 | 0.16441 | 29.6971 | 57.14% | 92.2952 | 86.7575 | 2082.1799
1964 | 12 | 7 | 66.6122 | 5 | 61.6122 | 29.8668 | 61.6122 | 0.15131 | 29.7155 | 57.14% | 88.5959 | 83.2801 | 1998.7228
1964 | 12 | 8 | 58.7755 | 5 | 53.7755 | 29.8824 | 0 | 0 | 29.8824 | 0% | 0 | 0 | 0
1964 | 12 | 9 | 58.7755 | 5 | 53.7755 | 29.8824 | 0 | 0 | 29.8824 | 0% | 0 | 0 | 0
1964 | 12 | 10 | 54.8571 | 5 | 49.8571 | 29.8903 | 0 | 0 | 29.8903 | 0% | 0 | 0 | 0
1964 | 12 | 11 | 50.9388 | 5 | 45.9388 | 29.8981 | 0 | 0 | 29.8981 | 0% | 0 | 0 | 0
1964 | 12 | 12 | 53.551 | 5 | 48.551 | 29.8929 | 0 | 0 | 29.8929 | 0% | 0 | 0 | 0
1964 | 12 | 13 | 53.551 | 5 | 48.551 | 29.8929 | 0 | 0 | 29.8929 | 0% | 0 | 0 | 0
1964 | 12 | 14 | 56.1633 | 5 | 51.1633 | 29.8877 | 0 | 0 | 29.8877 | 0% | 0 | 0 | 0
1964 | 12 | 15 | 54.8571 | 5 | 49.8571 | 29.8903 | 0 | 0 | 29.8903 | 0% | 0 | 0 | 0
1964 | 12 | 16 | 47.0204 | 5 | 42.0204 | 29.906 | 0 | 0 | 29.906 | 0% | 0 | 0 | 0
1964 | 12 | 17 | 47.0204 | 5 | 42.0204 | 29.906 | 0 | 0 | 29.906 | 0% | 0 | 0 | 0
1964 | 12 | 18 | 50.9388 | 5 | 45.9388 | 29.8981 | 0 | 0 | 29.8981 | 0% | 0 | 0 | 0
1964 | 12 | 19 | 43.102 | 5 | 38.102 | 29.9138 | 0 | 0 | 29.9138 | 0% | 0 | 0 | 0
1964 | 12 | 20 | 40.4898 | 5 | 35.4898 | 29.919 | 0 | 0 | 29.919 | 0% | 0 | 0 | 0
1964 | 12 | 21 | 39.1837 | 5 | 34.1837 | 29.9216 | 0 | 0 | 29.9216 | 0% | 0 | 0 | 0
1964 | 12 | 22 | 33.9592 | 5 | 28.9592 | 29.9321 | 0 | 0 | 29.9321 | 0% | 0 | 0 | 0
1964 | 12 | 23 | 35.2653 | 5 | 30.2653 | 29.9295 | 0 | 0 | 29.9295 | 0% | 0 | 0 | 0
1964 | 12 | 24 | 36.5714 | 5 | 31.5714 | 29.9269 | 0 | 0 | 29.9269 | 0% | 0 | 0 | 0
1964 | 12 | 25 | 40.4898 | 5 | 35.4898 | 29.919 | 0 | 0 | 29.919 | 0% | 0 | 0 | 0
1964 | 12 | 26 | 94.0408 | 5 | 89.0408 | 29.8119 | 89.0408 | 0.31602 | 29.4959 | 89.12% | 198.221 | 186.3277 | 4471.8653
1964 | 12 | 27 | 448 | 5 | 443 | 29.104 | 112.2144 | 0.50192 | 28.6021 | 82.94% | 225.4416 | 211.9151 | 5085.962
1964 | 12 | 28 | 377.4694 | 5 | 372.4694 | 29.2451 | 112.2144 | 0.50192 | 28.7431 | 82.94% | 226.5534 | 212.9602 | 5111.0452
1964 | 12 | 29 | 276.898 | 5 | 271.898 | 29.4462 | 112.2144 | 0.50192 | 28.9443 | 82.94% | 228.1388 | 214.4505 | 5146.812
1964 | 12 | 30 | 212.898 | 5 | 207.898 | 29.5742 | 112.2144 | 0.50192 | 29.0723 | 82.94% | 229.1477 | 215.3989 | 5169.5726
1964 | 12 | 31 | 175.0204 | 5 | 170.0204 | 29.65 | 112.2144 | 0.50192 | 29.148 | 82.94% | 229.7448 | 215.9601 | 5183.0433
1965 | 1 | 1 | 121.4694 | 5 | 116.4694 | 29.7571 | 112.2144 | 0.50192 | 29.2551 | 82.94% | 230.589 | 216.7537 | 5202.0879
1965 | 1 | 2 | 107.102 | 5 | 102.102 | 29.7858 | 102.102 | 0.41553 | 29.3703 | 89.95% | 228.4374 | 214.7311 | 5153.5467
1965 | 1 | 3 | 97.9592 | 5 | 92.9592 | 29.8041 | 92.9592 | 0.34444 | 29.4596 | 91.61% | 212.4644 | 199.7166 | 4793.1976
1965 | 1 | 4 | 86.2041 | 5 | 81.2041 | 29.8276 | 81.2041 | 0.26284 | 29.5648 | 82.3% | 167.3307 | 157.2908 | 3774.9804
1965 | 1 | 5 | 78.3673 | 5 | 73.3673 | 29.8433 | 73.3673 | 0.21456 | 29.6287 | 66.63% | 122.6617 | 115.302 | 2767.2482
1965 | 1 | 6 | 74.449 | 5 | 69.449 | 29.8511 | 69.449 | 0.19225 | 29.6589 | 66.63% | 116.2288 | 109.2551 | 2622.1213
1965 | 1 | 7 | 66.6122 | 5 | 61.6122 | 29.8668 | 61.6122 | 0.15131 | 29.7155 | 57.14% | 88.5959 | 83.2801 | 1998.7228
1965 | 1 | 8 | 58.7755 | 5 | 53.7755 | 29.8824 | 0 | 0 | 29.8824 | 0% | 0 | 0 | 0
1965 | 1 | 9 | 64 | 5 | 59 | 29.872 | 59 | 0.13875 | 29.7332 | 57.14% | 84.8903 | 79.7969 | 1915.126
1965 | 1 | 10 | 67.9184 | 5 | 62.9184 | 29.8642 | 62.9184 | 0.15779 | 29.7064 | 57.14% | 90.4463 | 85.0195 | 2040.4691
1965 | 1 | 11 | 60.0816 | 5 | 55.0816 | 29.8798 | 0 | 0 | 29.8798 | 0% | 0 | 0 | 0
1965 | 1 | 12 | 57.4694 | 5 | 52.4694 | 29.8851 | 0 | 0 | 29.8851 | 0% | 0 | 0 | 0
1965 | 1 | 13 | 54.8571 | 5 | 49.8571 | 29.8903 | 0 | 0 | 29.8903 | 0% | 0 | 0 | 0
1965 | 1 | 14 | 54.8571 | 5 | 49.8571 | 29.8903 | 0 | 0 | 29.8903 | 0% | 0 | 0 | 0
1965 | 1 | 15 | 53.551 | 5 | 48.551 | 29.8929 | 0 | 0 | 29.8929 | 0% | 0 | 0 | 0
1965 | 1 | 16 | 49.6327 | 5 | 44.6327 | 29.9007 | 0 | 0 | 29.9007 | 0% | 0 | 0 | 0
1965 | 1 | 17 | 45.7143 | 5 | 40.7143 | 29.9086 | 0 | 0 | 29.9086 | 0% | 0 | 0 | 0
1965 | 1 | 18 | 40.4898 | 5 | 35.4898 | 29.919 | 0 | 0 | 29.919 | 0% | 0 | 0 | 0
1965 | 1 | 19 | 36.5714 | 5 | 31.5714 | 29.9269 | 0 | 0 | 29.9269 | 0% | 0 | 0 | 0
1965 | 1 | 20 | 35.2653 | 5 | 30.2653 | 29.9295 | 0 | 0 | 29.9295 | 0% | 0 | 0 | 0
1965 | 1 | 21 | 35.2653 | 5 | 30.2653 | 29.9295 | 0 | 0 | 29.9295 | 0% | 0 | 0 | 0
1965 | 1 | 22 | 35.2653 | 5 | 30.2653 | 29.9295 | 0 | 0 | 29.9295 | 0% | 0 | 0 | 0
1965 | 1 | 23 | 33.9592 | 5 | 28.9592 | 29.9321 | 0 | 0 | 29.9321 | 0% | 0 | 0 | 0
1965 | 1 | 24 | 32.6531 | 5 | 27.6531 | 29.9347 | 0 | 0 | 29.9347 | 0% | 0 | 0 | 0
1965 | 1 | 25 | 31.3469 | 5 | 26.3469 | 29.9373 | 0 | 0 | 29.9373 | 0% | 0 | 0 | 0
1965 | 1 | 26 | 31.3469 | 5 | 26.3469 | 29.9373 | 0 | 0 | 29.9373 | 0% | 0 | 0 | 0
1965 | 1 | 27 | 30.0408 | 5 | 25.0408 | 29.9399 | 0 | 0 | 29.9399 | 0% | 0 | 0 | 0
1965 | 1 | 28 | 30.0408 | 5 | 25.0408 | 29.9399 | 0 | 0 | 29.9399 | 0% | 0 | 0 | 0
1965 | 1 | 29 | 28.7347 | 5 | 23.7347 | 29.9425 | 0 | 0 | 29.9425 | 0% | 0 | 0 | 0
1965 | 1 | 30 | 28.7347 | 5 | 23.7347 | 29.9425 | 0 | 0 | 29.9425 | 0% | 0 | 0 | 0
1965 | 1 | 31 | 28.7347 | 5 | 23.7347 | 29.9425 | 0 | 0 | 29.9425 | 0% | 0 | 0 | 0
1965 | 2 | 1 | 27.4286 | 5 | 22.4286 | 29.9451 | 0 | 0 | 29.9451 | 0% | 0 | 0 | 0
1965 | 2 | 2 | 27.4286 | 5 | 22.4286 | 29.9451 | 0 | 0 | 29.9451 | 0% | 0 | 0 | 0
1965 | 2 | 3 | 27.4286 | 5 | 22.4286 | 29.9451 | 0 | 0 | 29.9451 | 0% | 0 | 0 | 0
1965 | 2 | 4 | 26.1224 | 5 | 21.1224 | 29.9478 | 0 | 0 | 29.9478 | 0% | 0 | 0 | 0
1965 | 2 | 5 | 26.1224 | 5 | 21.1224 | 29.9478 | 0 | 0 | 29.9478 | 0% | 0 | 0 | 0
1965 | 2 | 6 | 27.4286 | 5 | 22.4286 | 29.9451 | 0 | 0 | 29.9451 | 0% | 0 | 0 | 0
1965 | 2 | 7 | 32.6531 | 5 | 27.6531 | 29.9347 | 0 | 0 | 29.9347 | 0% | 0 | 0 | 0
1965 | 2 | 8 | 65.3061 | 5 | 60.3061 | 29.8694 | 60.3061 | 0.14496 | 29.7244 | 57.14% | 86.7439 | 81.5392 | 1956.9415
1965 | 2 | 9 | 199.8367 | 5 | 194.8367 | 29.6003 | 112.2144 | 0.50192 | 29.0984 | 82.94% | 229.3536 | 215.5924 | 5174.2177
1965 | 2 | 10 | 147.5918 | 5 | 142.5918 | 29.7048 | 112.2144 | 0.50192 | 29.2029 | 82.94% | 230.1772 | 216.3666 | 5192.7978
1965 | 2 | 11 | 130.6122 | 5 | 125.6122 | 29.7388 | 112.2144 | 0.50192 | 29.2369 | 82.94% | 230.4449 | 216.6182 | 5198.8364
1965 | 2 | 12 | 129.3061 | 5 | 124.3061 | 29.7414 | 112.2144 | 0.50192 | 29.2395 | 82.94% | 230.4655 | 216.6375 | 5199.3009
1965 | 2 | 13 | 128 | 5 | 123 | 29.744 | 112.2144 | 0.50192 | 29.2421 | 82.94% | 230.4861 | 216.6569 | 5199.7654
1965 | 2 | 14 | 104.4898 | 5 | 99.4898 | 29.791 | 99.4898 | 0.39454 | 29.3965 | 90.78% | 224.8473 | 211.3565 | 5072.5555
1965 | 2 | 15 | 91.4286 | 5 | 86.4286 | 29.8171 | 86.4286 | 0.29775 | 29.5194 | 87.55% | 189.1667 | 177.8167 | 4267.5998
1965 | 2 | 16 | 79.6735 | 5 | 74.6735 | 29.8407 | 74.6735 | 0.22226 | 29.6184 | 66.63% | 124.8019 | 117.3138 | 2815.5312
1965 | 2 | 17 | 73.1429 | 5 | 68.1429 | 29.8537 | 68.1429 | 0.18509 | 29.6686 | 66.63% | 114.0805 | 107.2356 | 2573.6552
1965 | 2 | 18 | 67.9184 | 5 | 62.9184 | 29.8642 | 62.9184 | 0.15779 | 29.7064 | 57.14% | 90.4463 | 85.0195 | 2040.4691
1965 | 2 | 19 | 65.3061 | 5 | 60.3061 | 29.8694 | 60.3061 | 0.14496 | 29.7244 | 57.14% | 86.7439 | 81.5392 | 1956.9415
1965 | 2 | 20 | 58.7755 | 5 | 53.7755 | 29.8824 | 0 | 0 | 29.8824 | 0% | 0 | 0 | 0
1965 | 2 | 21 | 56.1633 | 5 | 51.1633 | 29.8877 | 0 | 0 | 29.8877 | 0% | 0 | 0 | 0
1965 | 2 | 22 | 54.8571 | 5 | 49.8571 | 29.8903 | 0 | 0 | 29.8903 | 0% | 0 | 0 | 0
1965 | 2 | 23 | 52.2449 | 5 | 47.2449 | 29.8955 | 0 | 0 | 29.8955 | 0% | 0 | 0 | 0
1965 | 2 | 24 | 50.9388 | 5 | 45.9388 | 29.8981 | 0 | 0 | 29.8981 | 0% | 0 | 0 | 0
1965 | 2 | 25 | 49.6327 | 5 | 44.6327 | 29.9007 | 0 | 0 | 29.9007 | 0% | 0 | 0 | 0
1965 | 2 | 26 | 111.0204 | 5 | 106.0204 | 29.778 | 106.0204 | 0.44804 | 29.3299 | 88.93% | 234.1922 | 220.1406 | 5283.375
1965 | 2 | 27 | 167.1837 | 5 | 162.1837 | 29.6656 | 112.2144 | 0.50192 | 29.1637 | 82.94% | 229.8684 | 216.0763 | 5185.8303
1965 | 2 | 28 | 139.7551 | 5 | 134.7551 | 29.7205 | 112.2144 | 0.50192 | 29.2186 | 82.94% | 230.3007 | 216.4827 | 5195.5849
1965 | 3 | 1 | 114.9388 | 5 | 109.9388 | 29.7701 | 109.9388 | 0.48177 | 29.2884 | 85.52% | 233.2047 | 219.2124 | 5261.0975
1965 | 3 | 2 | 101.8776 | 5 | 96.8776 | 29.7962 | 96.8776 | 0.37409 | 29.4222 | 91.97% | 222.0074 | 208.6869 | 5008.4866
1965 | 3 | 3 | 112.3265 | 5 | 107.3265 | 29.7753 | 107.3265 | 0.45914 | 29.3162 | 86.81% | 231.3174 | 217.4383 | 5218.5197
1965 | 3 | 4 | 150.2041 | 5 | 145.2041 | 29.6996 | 112.2144 | 0.50192 | 29.1977 | 82.94% | 230.136 | 216.3279 | 5191.8688
1965 | 3 | 5 | 224.6531 | 5 | 219.6531 | 29.5507 | 112.2144 | 0.50192 | 29.0488 | 82.94% | 228.9624 | 215.2247 | 5165.3921
1965 | 3 | 6 | 300.4082 | 5 | 295.4082 | 29.3992 | 112.2144 | 0.50192 | 28.8973 | 82.94% | 227.7682 | 214.1021 | 5138.4509
1965 | 3 | 7 | 421.8776 | 5 | 416.8776 | 29.1562 | 112.2144 | 0.50192 | 28.6543 | 82.94% | 225.8534 | 212.3022 | 5095.252
1965 | 3 | 8 | 542.0408 | 5 | 537.0408 | 28.9159 | 112.2144 | 0.50192 | 28.414 | 82.94% | 223.9591 | 210.5216 | 5052.5177
1965 | 3 | 9 | 500.2449 | 5 | 495.2449 | 28.9995 | 112.2144 | 0.50192 | 28.4976 | 82.94% | 224.618 | 211.1409 | 5067.3818
1965 | 3 | 10 | 377.4694 | 5 | 372.4694 | 29.2451 | 112.2144 | 0.50192 | 28.7431 | 82.94% | 226.5534 | 212.9602 | 5111.0452
1965 | 3 | 11 | 304.3265 | 5 | 299.3265 | 29.3913 | 112.2144 | 0.50192 | 28.8894 | 82.94% | 227.7064 | 214.0441 | 5137.0574
1965 | 3 | 12 | 248.1633 | 5 | 243.1633 | 29.5037 | 112.2144 | 0.50192 | 29.0018 | 82.94% | 228.5918 | 214.8763 | 5157.031
1965 | 3 | 13 | 212.898 | 5 | 207.898 | 29.5742 | 112.2144 | 0.50192 | 29.0723 | 82.94% | 229.1477 | 215.3989 | 5169.5726
1965 | 3 | 14 | 181.551 | 5 | 176.551 | 29.6369 | 112.2144 | 0.50192 | 29.135 | 82.94% | 229.6419 | 215.8634 | 5180.7207
1965 | 3 | 15 | 168.4898 | 5 | 163.4898 | 29.663 | 112.2144 | 0.50192 | 29.1611 | 82.94% | 229.8478 | 216.0569 | 5185.3658
1965 | 3 | 16 | 155.4286 | 5 | 150.4286 | 29.6891 | 112.2144 | 0.50192 | 29.1872 | 82.94% | 230.0537 | 216.2505 | 5190.0108
1965 | 3 | 17 | 139.7551 | 5 | 134.7551 | 29.7205 | 112.2144 | 0.50192 | 29.2186 | 82.94% | 230.3007 | 216.4827 | 5195.5849
1965 | 3 | 18 | 134.5306 | 5 | 129.5306 | 29.7309 | 112.2144 | 0.50192 | 29.229 | 82.94% | 230.3831 | 216.5601 | 5197.4429
1965 | 3 | 19 | 128 | 5 | 123 | 29.744 | 112.2144 | 0.50192 | 29.2421 | 82.94% | 230.4861 | 216.6569 | 5199.7654
1965 | 3 | 20 | 120.1633 | 5 | 115.1633 | 29.7597 | 112.2144 | 0.50192 | 29.2578 | 82.94% | 230.6096 | 216.773 | 5202.5524
1965 | 3 | 21 | 109.7143 | 5 | 104.7143 | 29.7806 | 104.7143 | 0.43706 | 29.3435 | 88.93% | 231.4141 | 217.5293 | 5220.703
1965 | 3 | 22 | 96.6531 | 5 | 91.6531 | 29.8067 | 91.6531 | 0.33483 | 29.4719 | 91.61% | 209.5661 | 196.9922 | 4727.8117
1965 | 3 | 23 | 94.0408 | 5 | 89.0408 | 29.8119 | 89.0408 | 0.31602 | 29.4959 | 89.12% | 198.221 | 186.3277 | 4471.8653
1965 | 3 | 24 | 88.8163 | 5 | 83.8163 | 29.8224 | 83.8163 | 0.28002 | 29.5423 | 82.3% | 172.5826 | 162.2277 | 3893.4642
1965 | 3 | 25 | 84.898 | 5 | 79.898 | 29.8302 | 79.898 | 0.25445 | 29.5758 | 76.68% | 153.4537 | 144.2464 | 3461.9145
1965 | 3 | 26 | 87.5102 | 5 | 82.5102 | 29.825 | 82.5102 | 0.27136 | 29.5536 | 82.3% | 169.9581 | 159.7606 | 3834.2541
1965 | 3 | 27 | 87.5102 | 5 | 82.5102 | 29.825 | 82.5102 | 0.27136 | 29.5536 | 82.3% | 169.9581 | 159.7606 | 3834.2541
1965 | 3 | 28 | 80.9796 | 5 | 75.9796 | 29.838 | 75.9796 | 0.23011 | 29.6079 | 76.68% | 146.0868 | 137.3215 | 3295.7171
1965 | 3 | 29 | 77.0612 | 5 | 72.0612 | 29.8459 | 72.0612 | 0.20698 | 29.6389 | 66.63% | 120.5194 | 113.2883 | 2718.9185
1965 | 3 | 30 | 77.0612 | 5 | 72.0612 | 29.8459 | 72.0612 | 0.20698 | 29.6389 | 66.63% | 120.5194 | 113.2883 | 2718.9185
1965 | 3 | 31 | 73.1429 | 5 | 68.1429 | 29.8537 | 68.1429 | 0.18509 | 29.6686 | 66.63% | 114.0805 | 107.2356 | 2573.6552
1965 | 4 | 1 | 69.2245 | 5 | 64.2245 | 29.8616 | 64.2245 | 0.16441 | 29.6971 | 57.14% | 92.2952 | 86.7575 | 2082.1799
1965 | 4 | 2 | 77.0612 | 5 | 72.0612 | 29.8459 | 72.0612 | 0.20698 | 29.6389 | 66.63% | 120.5194 | 113.2883 | 2718.9185
1965 | 4 | 3 | 86.2041 | 5 | 81.2041 | 29.8276 | 81.2041 | 0.26284 | 29.5648 | 82.3% | 167.3307 | 157.2908 | 3774.9804
1965 | 4 | 4 | 99.2653 | 5 | 94.2653 | 29.8015 | 94.2653 | 0.35419 | 29.4473 | 92.16% | 216.6522 | 203.6531 | 4887.6743
1965 | 4 | 5 | 138.449 | 5 | 133.449 | 29.7231 | 112.2144 | 0.50192 | 29.2212 | 82.94% | 230.3213 | 216.5021 | 5196.0494
1965 | 4 | 6 | 199.8367 | 5 | 194.8367 | 29.6003 | 112.2144 | 0.50192 | 29.0984 | 82.94% | 229.3536 | 215.5924 | 5174.2177
1965 | 4 | 7 | 250.7755 | 5 | 245.7755 | 29.4984 | 112.2144 | 0.50192 | 28.9965 | 82.94% | 228.5506 | 214.8376 | 5156.102
1965 | 4 | 8 | 258.6122 | 5 | 253.6122 | 29.4828 | 112.2144 | 0.50192 | 28.9809 | 82.94% | 228.4271 | 214.7215 | 5153.315
1965 | 4 | 9 | 235.102 | 5 | 230.102 | 29.5298 | 112.2144 | 0.50192 | 29.0279 | 82.94% | 228.7977 | 215.0698 | 5161.6761
1965 | 4 | 10 | 309.551 | 5 | 304.551 | 29.3809 | 112.2144 | 0.50192 | 28.879 | 82.94% | 227.6241 | 213.9666 | 5135.1994
1965 | 4 | 11 | 381.3878 | 5 | 376.3878 | 29.2372 | 112.2144 | 0.50192 | 28.7353 | 82.94% | 226.4917 | 212.9022 | 5109.6516
1965 | 4 | 12 | 391.8367 | 5 | 386.8367 | 29.2163 | 112.2144 | 0.50192 | 28.7144 | 82.94% | 226.3269 | 212.7473 | 5105.9356
1965 | 4 | 13 | 342.2041 | 5 | 337.2041 | 29.3156 | 112.2144 | 0.50192 | 28.8137 | 82.94% | 227.1093 | 213.4828 | 5123.5868
1965 | 4 | 14 | 338.2857 | 5 | 333.2857 | 29.3234 | 112.2144 | 0.50192 | 28.8215 | 82.94% | 227.1711 | 213.5408 | 5124.9803
1965 | 4 | 15 | 403.5918 | 5 | 398.5918 | 29.1928 | 112.2144 | 0.50192 | 28.6909 | 82.94% | 226.1416 | 212.5731 | 5101.7551
1965 | 4 | 16 | 795.4286 | 5 | 790.4286 | 28.4091 | 112.2144 | 0.50192 | 27.9072 | 82.94% | 219.9647 | 206.7668 | 4962.4039
1965 | 4 | 17 | 818.9388 | 5 | 813.9388 | 28.3621 | 112.2144 | 0.50192 | 27.8602 | 82.94% | 219.5941 | 206.4185 | 4954.0429
1965 | 4 | 18 | 566.8571 | 5 | 561.8571 | 28.8663 | 112.2144 | 0.50192 | 28.3644 | 82.94% | 223.5679 | 210.1538 | 5043.6921
1965 | 4 | 19 | 417.9592 | 5 | 412.9592 | 29.1641 | 112.2144 | 0.50192 | 28.6622 | 82.94% | 225.9151 | 212.3602 | 5096.6455
1965 | 4 | 20 | 351.3469 | 5 | 346.3469 | 29.2973 | 112.2144 | 0.50192 | 28.7954 | 82.94% | 226.9652 | 213.3473 | 5120.3352
1965 | 4 | 21 | 295.1837 | 5 | 290.1837 | 29.4096 | 112.2144 | 0.50192 | 28.9077 | 82.94% | 227.8506 | 214.1795 | 5140.3089
1965 | 4 | 22 | 289.9592 | 5 | 284.9592 | 29.4201 | 112.2144 | 0.50192 | 28.9182 | 82.94% | 227.9329 | 214.257 | 5142.1669
1965 | 4 | 23 | 282.1224 | 5 | 277.1224 | 29.4358 | 112.2144 | 0.50192 | 28.9338 | 82.94% | 228.0565 | 214.3731 | 5144.9539
1965 | 4 | 24 | 248.1633 | 5 | 243.1633 | 29.5037 | 112.2144 | 0.50192 | 29.0018 | 82.94% | 228.5918 | 214.8763 | 5157.031
1965 | 4 | 25 | 218.1224 | 5 | 213.1224 | 29.5638 | 112.2144 | 0.50192 | 29.0618 | 82.94% | 229.0654 | 215.3214 | 5167.7146
1965 | 4 | 26 | 207.6735 | 5 | 202.6735 | 29.5847 | 112.2144 | 0.50192 | 29.0827 | 82.94% | 229.2301 | 215.4763 | 5171.4307
1965 | 4 | 27 | 279.5102 | 5 | 274.5102 | 29.441 | 112.2144 | 0.50192 | 28.9391 | 82.94% | 228.0976 | 214.4118 | 5145.8829
1965 | 4 | 28 | 271.6735 | 5 | 266.6735 | 29.4567 | 112.2144 | 0.50192 | 28.9547 | 82.94% | 228.2212 | 214.5279 | 5148.67
1965 | 4 | 29 | 245.551 | 5 | 240.551 | 29.5089 | 112.2144 | 0.50192 | 29.007 | 82.94% | 228.633 | 214.915 | 5157.96
1965 | 4 | 30 | 218.1224 | 5 | 213.1224 | 29.5638 | 112.2144 | 0.50192 | 29.0618 | 82.94% | 229.0654 | 215.3214 | 5167.7146
1965 | 5 | 1 | 190.6939 | 5 | 185.6939 | 29.6186 | 112.2144 | 0.50192 | 29.1167 | 82.94% | 229.4977 | 215.7279 | 5177.4692
1965 | 5 | 2 | 164.5714 | 5 | 159.5714 | 29.6709 | 112.2144 | 0.50192 | 29.1689 | 82.94% | 229.9095 | 216.115 | 5186.7593
1965 | 5 | 3 | 144.9796 | 5 | 139.9796 | 29.71 | 112.2144 | 0.50192 | 29.2081 | 82.94% | 230.2184 | 216.4053 | 5193.7268
1965 | 5 | 4 | 129.3061 | 5 | 124.3061 | 29.7414 | 112.2144 | 0.50192 | 29.2395 | 82.94% | 230.4655 | 216.6375 | 5199.3009
1965 | 5 | 5 | 122.7755 | 5 | 117.7755 | 29.7544 | 112.2144 | 0.50192 | 29.2525 | 82.94% | 230.5684 | 216.7343 | 5201.6234
1965 | 5 | 6 | 112.3265 | 5 | 107.3265 | 29.7753 | 107.3265 | 0.45914 | 29.3162 | 86.81% | 231.3174 | 217.4383 | 5218.5197
1965 | 5 | 7 | 100.5714 | 5 | 95.5714 | 29.7989 | 95.5714 | 0.36407 | 29.4348 | 91.97% | 219.1083 | 205.9618 | 4943.0824
1965 | 5 | 8 | 103.1837 | 5 | 98.1837 | 29.7936 | 98.1837 | 0.38425 | 29.4094 | 91.51% | 223.778 | 210.3513 | 5048.432
1965 | 5 | 9 | 99.2653 | 5 | 94.2653 | 29.8015 | 94.2653 | 0.35419 | 29.4473 | 92.16% | 216.6522 | 203.6531 | 4887.6743
1965 | 5 | 10 | 101.8776 | 5 | 96.8776 | 29.7962 | 96.8776 | 0.37409 | 29.4222 | 91.97% | 222.0074 | 208.6869 | 5008.4866
1965 | 5 | 11 | 133.2245 | 5 | 128.2245 | 29.7336 | 112.2144 | 0.50192 | 29.2316 | 82.94% | 230.4037 | 216.5795 | 5197.9074
1965 | 5 | 12 | 130.6122 | 5 | 125.6122 | 29.7388 | 112.2144 | 0.50192 | 29.2369 | 82.94% | 230.4449 | 216.6182 | 5198.8364
1965 | 5 | 13 | 112.3265 | 5 | 107.3265 | 29.7753 | 107.3265 | 0.45914 | 29.3162 | 86.81% | 231.3174 | 217.4383 | 5218.5197
1965 | 5 | 14 | 96.6531 | 5 | 91.6531 | 29.8067 | 91.6531 | 0.33483 | 29.4719 | 91.61% | 209.5661 | 196.9922 | 4727.8117
1965 | 5 | 15 | 88.8163 | 5 | 83.8163 | 29.8224 | 83.8163 | 0.28002 | 29.5423 | 82.3% | 172.5826 | 162.2277 | 3893.4642
1965 | 5 | 16 | 80.9796 | 5 | 75.9796 | 29.838 | 75.9796 | 0.23011 | 29.6079 | 76.68% | 146.0868 | 137.3215 | 3295.7171
1965 | 5 | 17 | 78.3673 | 5 | 73.3673 | 29.8433 | 73.3673 | 0.21456 | 29.6287 | 66.63% | 122.6617 | 115.302 | 2767.2482
1965 | 5 | 18 | 94.0408 | 5 | 89.0408 | 29.8119 | 89.0408 | 0.31602 | 29.4959 | 89.12% | 198.221 | 186.3277 | 4471.8653
1965 | 5 | 19 | 114.9388 | 5 | 109.9388 | 29.7701 | 109.9388 | 0.48177 | 29.2884 | 85.52% | 233.2047 | 219.2124 | 5261.0975
1965 | 5 | 20 | 108.4082 | 5 | 103.4082 | 29.7832 | 103.4082 | 0.42623 | 29.357 | 88.93% | 228.6324 | 214.9145 | 5157.9468
1965 | 5 | 21 | 91.4286 | 5 | 86.4286 | 29.8171 | 86.4286 | 0.29775 | 29.5194 | 87.55% | 189.1667 | 177.8167 | 4267.5998
1965 | 5 | 22 | 78.3673 | 5 | 73.3673 | 29.8433 | 73.3673 | 0.21456 | 29.6287 | 66.63% | 122.6617 | 115.302 | 2767.2482
1965 | 5 | 23 | 71.8367 | 5 | 66.8367 | 29.8563 | 66.8367 | 0.17806 | 29.6783 | 66.63% | 111.9302 | 105.2144 | 2525.1451
1965 | 5 | 24 | 62.6939 | 5 | 57.6939 | 29.8746 | 57.6939 | 0.13268 | 29.7419 | 57.14% | 83.0353 | 78.0532 | 1873.2768
1965 | 5 | 25 | 58.7755 | 5 | 53.7755 | 29.8824 | 0 | 0 | 29.8824 | 0% | 0 | 0 | 0
1965 | 5 | 26 | 56.1633 | 5 | 51.1633 | 29.8877 | 0 | 0 | 29.8877 | 0% | 0 | 0 | 0
1965 | 5 | 27 | 50.9388 | 5 | 45.9388 | 29.8981 | 0 | 0 | 29.8981 | 0% | 0 | 0 | 0
1965 | 5 | 28 | 54.8571 | 5 | 49.8571 | 29.8903 | 0 | 0 | 29.8903 | 0% | 0 | 0 | 0
1965 | 5 | 29 | 52.2449 | 5 | 47.2449 | 29.8955 | 0 | 0 | 29.8955 | 0% | 0 | 0 | 0
1965 | 5 | 30 | 47.0204 | 5 | 42.0204 | 29.906 | 0 | 0 | 29.906 | 0% | 0 | 0 | 0
1965 | 5 | 31 | 41.7959 | 5 | 36.7959 | 29.9164 | 0 | 0 | 29.9164 | 0% | 0 | 0 | 0
1965 | 6 | 1 | 39.1837 | 5 | 34.1837 | 29.9216 | 0 | 0 | 29.9216 | 0% | 0 | 0 | 0
1965 | 6 | 2 | 33.9592 | 5 | 28.9592 | 29.9321 | 0 | 0 | 29.9321 | 0% | 0 | 0 | 0
1965 | 6 | 3 | 33.9592 | 5 | 28.9592 | 29.9321 | 0 | 0 | 29.9321 | 0% | 0 | 0 | 0
1965 | 6 | 4 | 48.3265 | 5 | 43.3265 | 29.9033 | 0 | 0 | 29.9033 | 0% | 0 | 0 | 0
1965 | 6 | 5 | 45.7143 | 5 | 40.7143 | 29.9086 | 0 | 0 | 29.9086 | 0% | 0 | 0 | 0
1965 | 6 | 6 | 35.2653 | 5 | 30.2653 | 29.9295 | 0 | 0 | 29.9295 | 0% | 0 | 0 | 0
1965 | 6 | 7 | 32.6531 | 5 | 27.6531 | 29.9347 | 0 | 0 | 29.9347 | 0% | 0 | 0 | 0
1965 | 6 | 8 | 47.0204 | 5 | 42.0204 | 29.906 | 0 | 0 | 29.906 | 0% | 0 | 0 | 0
1965 | 6 | 9 | 50.9388 | 5 | 45.9388 | 29.8981 | 0 | 0 | 29.8981 | 0% | 0 | 0 | 0
1965 | 6 | 10 | 41.7959 | 5 | 36.7959 | 29.9164 | 0 | 0 | 29.9164 | 0% | 0 | 0 | 0
1965 | 6 | 11 | 31.3469 | 5 | 26.3469 | 29.9373 | 0 | 0 | 29.9373 | 0% | 0 | 0 | 0
1965 | 6 | 12 | 26.1224 | 5 | 21.1224 | 29.9478 | 0 | 0 | 29.9478 | 0% | 0 | 0 | 0
1965 | 6 | 13 | 31.3469 | 5 | 26.3469 | 29.9373 | 0 | 0 | 29.9373 | 0% | 0 | 0 | 0
1965 | 6 | 14 | 94.0408 | 5 | 89.0408 | 29.8119 | 89.0408 | 0.31602 | 29.4959 | 89.12% | 198.221 | 186.3277 | 4471.8653
1965 | 6 | 15 | 75.7551 | 5 | 70.7551 | 29.8485 | 70.7551 | 0.19955 | 29.6489 | 66.63% | 118.3751 | 111.2726 | 2670.5426
1965 | 6 | 16 | 56.1633 | 5 | 51.1633 | 29.8877 | 0 | 0 | 29.8877 | 0% | 0 | 0 | 0
1965 | 6 | 17 | 45.7143 | 5 | 40.7143 | 29.9086 | 0 | 0 | 29.9086 | 0% | 0 | 0 | 0
1965 | 6 | 18 | 35.2653 | 5 | 30.2653 | 29.9295 | 0 | 0 | 29.9295 | 0% | 0 | 0 | 0
1965 | 6 | 19 | 33.9592 | 5 | 28.9592 | 29.9321 | 0 | 0 | 29.9321 | 0% | 0 | 0 | 0
1965 | 6 | 20 | 39.1837 | 5 | 34.1837 | 29.9216 | 0 | 0 | 29.9216 | 0% | 0 | 0 | 0
1965 | 6 | 21 | 31.3469 | 5 | 26.3469 | 29.9373 | 0 | 0 | 29.9373 | 0% | 0 | 0 | 0
1965 | 6 | 22 | 31.3469 | 5 | 26.3469 | 29.9373 | 0 | 0 | 29.9373 | 0% | 0 | 0 | 0
1965 | 6 | 23 | 31.3469 | 5 | 26.3469 | 29.9373 | 0 | 0 | 29.9373 | 0% | 0 | 0 | 0
1965 | 6 | 24 | 47.0204 | 5 | 42.0204 | 29.906 | 0 | 0 | 29.906 | 0% | 0 | 0 | 0
1965 | 6 | 25 | 41.7959 | 5 | 36.7959 | 29.9164 | 0 | 0 | 29.9164 | 0% | 0 | 0 | 0
1965 | 6 | 26 | 30.0408 | 5 | 25.0408 | 29.9399 | 0 | 0 | 29.9399 | 0% | 0 | 0 | 0
1965 | 6 | 27 | 26.1224 | 5 | 21.1224 | 29.9478 | 0 | 0 | 29.9478 | 0% | 0 | 0 | 0
1965 | 6 | 28 | 22.2041 | 5 | 17.2041 | 29.9556 | 0 | 0 | 29.9556 | 0% | 0 | 0 | 0
1965 | 6 | 29 | 20.898 | 5 | 15.898 | 29.9582 | 0 | 0 | 29.9582 | 0% | 0 | 0 | 0
1965 | 6 | 30 | 18.2857 | 5 | 13.2857 | 29.9634 | 0 | 0 | 29.9634 | 0% | 0 | 0 | 0
1965 | 7 | 1 | 15.6735 | 5 | 10.6735 | 29.9687 | 0 | 0 | 29.9687 | 0% | 0 | 0 | 0
1965 | 7 | 2 | 14.3673 | 5 | 9.3673 | 29.9713 | 0 | 0 | 29.9713 | 0% | 0 | 0 | 0
1965 | 7 | 3 | 13.0612 | 5 | 8.0612 | 29.9739 | 0 | 0 | 29.9739 | 0% | 0 | 0 | 0
1965 | 7 | 4 | 14.3673 | 5 | 9.3673 | 29.9713 | 0 | 0 | 29.9713 | 0% | 0 | 0 | 0
1965 | 7 | 5 | 14.3673 | 5 | 9.3673 | 29.9713 | 0 | 0 | 29.9713 | 0% | 0 | 0 | 0
1965 | 7 | 6 | 20.898 | 5 | 15.898 | 29.9582 | 0 | 0 | 29.9582 | 0% | 0 | 0 | 0
1965 | 7 | 7 | 24.8163 | 5 | 19.8163 | 29.9504 | 0 | 0 | 29.9504 | 0% | 0 | 0 | 0
1965 | 7 | 8 | 20.898 | 5 | 15.898 | 29.9582 | 0 | 0 | 29.9582 | 0% | 0 | 0 | 0
1965 | 7 | 9 | 20.898 | 5 | 15.898 | 29.9582 | 0 | 0 | 29.9582 | 0% | 0 | 0 | 0
1965 | 7 | 10 | 18.2857 | 5 | 13.2857 | 29.9634 | 0 | 0 | 29.9634 | 0% | 0 | 0 | 0
1965 | 7 | 11 | 15.6735 | 5 | 10.6735 | 29.9687 | 0 | 0 | 29.9687 | 0% | 0 | 0 | 0
1965 | 7 | 12 | 14.3673 | 5 | 9.3673 | 29.9713 | 0 | 0 | 29.9713 | 0% | 0 | 0 | 0
1965 | 7 | 13 | 13.0612 | 5 | 8.0612 | 29.9739 | 0 | 0 | 29.9739 | 0% | 0 | 0 | 0
1965 | 7 | 14 | 11.2327 | 5 | 6.2327 | 29.9775 | 0 | 0 | 29.9775 | 0% | 0 | 0 | 0
1965 | 7 | 15 | 10.8408 | 5 | 5.8408 | 29.9783 | 0 | 0 | 29.9783 | 0% | 0 | 0 | 0
1965 | 7 | 16 | 10.1878 | 5 | 5.1878 | 29.9796 | 0 | 0 | 29.9796 | 0% | 0 | 0 | 0
1965 | 7 | 17 | 9.1429 | 5 | 4.1429 | 29.9817 | 0 | 0 | 29.9817 | 0% | 0 | 0 | 0
1965 | 7 | 18 | 7.0531 | 5 | 2.0531 | 29.9859 | 0 | 0 | 29.9859 | 0% | 0 | 0 | 0
1965 | 7 | 19 | 36.5714 | 5 | 31.5714 | 29.9269 | 0 | 0 | 29.9269 | 0% | 0 | 0 | 0
1965 | 7 | 20 | 33.9592 | 5 | 28.9592 | 29.9321 | 0 | 0 | 29.9321 | 0% | 0 | 0 | 0
1965 | 7 | 21 | 22.2041 | 5 | 17.2041 | 29.9556 | 0 | 0 | 29.9556 | 0% | 0 | 0 | 0
1965 | 7 | 22 | 16.9796 | 5 | 11.9796 | 29.966 | 0 | 0 | 29.966 | 0% | 0 | 0 | 0
1965 | 7 | 23 | 14.3673 | 5 | 9.3673 | 29.9713 | 0 | 0 | 29.9713 | 0% | 0 | 0 | 0
1965 | 7 | 24 | 12.5388 | 5 | 7.5388 | 29.9749 | 0 | 0 | 29.9749 | 0% | 0 | 0 | 0
1965 | 7 | 25 | 10.5796 | 5 | 5.5796 | 29.9788 | 0 | 0 | 29.9788 | 0% | 0 | 0 | 0
1965 | 7 | 26 | 9.5347 | 5 | 4.5347 | 29.9809 | 0 | 0 | 29.9809 | 0% | 0 | 0 | 0
1965 | 7 | 27 | 8.4898 | 5 | 3.4898 | 29.983 | 0 | 0 | 29.983 | 0% | 0 | 0 | 0
1965 | 7 | 28 | 7.8367 | 5 | 2.8367 | 29.9843 | 0 | 0 | 29.9843 | 0% | 0 | 0 | 0
1965 | 7 | 29 | 7.3143 | 5 | 2.3143 | 29.9854 | 0 | 0 | 29.9854 | 0% | 0 | 0 | 0
1965 | 7 | 30 | 6.0082 | 5 | 1.0082 | 29.988 | 0 | 0 | 29.988 | 0% | 0 | 0 | 0
1965 | 7 | 31 | 5.2245 | 5 | 0.22449 | 29.9896 | 0 | 0 | 29.9896 | 0% | 0 | 0 | 0
1965 | 8 | 1 | 5.2245 | 5 | 0.22449 | 29.9896 | 0 | 0 | 29.9896 | 0% | 0 | 0 | 0
1965 | 8 | 2 | 4.9633 | 5 | 0 | 29.9901 | 0 | 0 | 29.9901 | 0% | 0 | 0 | 0
1965 | 8 | 3 | 4.9633 | 5 | 0 | 29.9901 | 0 | 0 | 29.9901 | 0% | 0 | 0 | 0
1965 | 8 | 4 | 4.5714 | 5 | 0 | 29.9909 | 0 | 0 | 29.9909 | 0% | 0 | 0 | 0
1965 | 8 | 5 | 3.9184 | 5 | 0 | 29.9922 | 0 | 0 | 29.9922 | 0% | 0 | 0 | 0
1965 | 8 | 6 | 3.5265 | 5 | 0 | 29.9929 | 0 | 0 | 29.9929 | 0% | 0 | 0 | 0
1965 | 8 | 7 | 3.3959 | 5 | 0 | 29.9932 | 0 | 0 | 29.9932 | 0% | 0 | 0 | 0
1965 | 8 | 8 | 3.3959 | 5 | 0 | 29.9932 | 0 | 0 | 29.9932 | 0% | 0 | 0 | 0
1965 | 8 | 9 | 6.2694 | 5 | 1.2694 | 29.9875 | 0 | 0 | 29.9875 | 0% | 0 | 0 | 0
1965 | 8 | 10 | 11.2327 | 5 | 6.2327 | 29.9775 | 0 | 0 | 29.9775 | 0% | 0 | 0 | 0
1965 | 8 | 11 | 14.3673 | 5 | 9.3673 | 29.9713 | 0 | 0 | 29.9713 | 0% | 0 | 0 | 0
1965 | 8 | 12 | 15.6735 | 5 | 10.6735 | 29.9687 | 0 | 0 | 29.9687 | 0% | 0 | 0 | 0
1965 | 8 | 13 | 12.5388 | 5 | 7.5388 | 29.9749 | 0 | 0 | 29.9749 | 0% | 0 | 0 | 0
1965 | 8 | 14 | 9.9265 | 5 | 4.9265 | 29.9801 | 0 | 0 | 29.9801 | 0% | 0 | 0 | 0
1965 | 8 | 15 | 7.8367 | 5 | 2.8367 | 29.9843 | 0 | 0 | 29.9843 | 0% | 0 | 0 | 0
1965 | 8 | 16 | 7.5755 | 5 | 2.5755 | 29.9848 | 0 | 0 | 29.9848 | 0% | 0 | 0 | 0
1965 | 8 | 17 | 16.9796 | 5 | 11.9796 | 29.966 | 0 | 0 | 29.966 | 0% | 0 | 0 | 0
1965 | 8 | 18 | 13.0612 | 5 | 8.0612 | 29.9739 | 0 | 0 | 29.9739 | 0% | 0 | 0 | 0
1965 | 8 | 19 | 23.5102 | 5 | 18.5102 | 29.953 | 0 | 0 | 29.953 | 0% | 0 | 0 | 0
1965 | 8 | 20 | 79.6735 | 5 | 74.6735 | 29.8407 | 74.6735 | 0.22226 | 29.6184 | 66.63% | 124.8019 | 117.3138 | 2815.5312
1965 | 8 | 21 | 41.7959 | 5 | 36.7959 | 29.9164 | 0 | 0 | 29.9164 | 0% | 0 | 0 | 0
1965 | 8 | 22 | 28.7347 | 5 | 23.7347 | 29.9425 | 0 | 0 | 29.9425 | 0% | 0 | 0 | 0
1965 | 8 | 23 | 26.1224 | 5 | 21.1224 | 29.9478 | 0 | 0 | 29.9478 | 0% | 0 | 0 | 0
1965 | 8 | 24 | 24.8163 | 5 | 19.8163 | 29.9504 | 0 | 0 | 29.9504 | 0% | 0 | 0 | 0
1965 | 8 | 25 | 20.898 | 5 | 15.898 | 29.9582 | 0 | 0 | 29.9582 | 0% | 0 | 0 | 0
1965 | 8 | 26 | 18.2857 | 5 | 13.2857 | 29.9634 | 0 | 0 | 29.9634 | 0% | 0 | 0 | 0
1965 | 8 | 27 | 18.2857 | 5 | 13.2857 | 29.9634 | 0 | 0 | 29.9634 | 0% | 0 | 0 | 0
1965 | 8 | 28 | 18.2857 | 5 | 13.2857 | 29.9634 | 0 | 0 | 29.9634 | 0% | 0 | 0 | 0
1965 | 8 | 29 | 15.6735 | 5 | 10.6735 | 29.9687 | 0 | 0 | 29.9687 | 0% | 0 | 0 | 0
1965 | 8 | 30 | 13.0612 | 5 | 8.0612 | 29.9739 | 0 | 0 | 29.9739 | 0% | 0 | 0 | 0
1965 | 8 | 31 | 13.0612 | 5 | 8.0612 | 29.9739 | 0 | 0 | 29.9739 | 0% | 0 | 0 | 0
1965 | 9 | 1 | 14.3673 | 5 | 9.3673 | 29.9713 | 0 | 0 | 29.9713 | 0% | 0 | 0 | 0
1965 | 9 | 2 | 96.6531 | 5 | 91.6531 | 29.8067 | 91.6531 | 0.33483 | 29.4719 | 91.61% | 209.5661 | 196.9922 | 4727.8117
1965 | 9 | 3 | 64 | 5 | 59 | 29.872 | 59 | 0.13875 | 29.7332 | 57.14% | 84.8903 | 79.7969 | 1915.126
1965 | 9 | 4 | 43.102 | 5 | 38.102 | 29.9138 | 0 | 0 | 29.9138 | 0% | 0 | 0 | 0
1965 | 9 | 5 | 31.3469 | 5 | 26.3469 | 29.9373 | 0 | 0 | 29.9373 | 0% | 0 | 0 | 0
1965 | 9 | 6 | 26.1224 | 5 | 21.1224 | 29.9478 | 0 | 0 | 29.9478 | 0% | 0 | 0 | 0
1965 | 9 | 7 | 20.898 | 5 | 15.898 | 29.9582 | 0 | 0 | 29.9582 | 0% | 0 | 0 | 0
1965 | 9 | 8 | 20.898 | 5 | 15.898 | 29.9582 | 0 | 0 | 29.9582 | 0% | 0 | 0 | 0
1965 | 9 | 9 | 18.2857 | 5 | 13.2857 | 29.9634 | 0 | 0 | 29.9634 | 0% | 0 | 0 | 0
1965 | 9 | 10 | 16.9796 | 5 | 11.9796 | 29.966 | 0 | 0 | 29.966 | 0% | 0 | 0 | 0
1965 | 9 | 11 | 15.6735 | 5 | 10.6735 | 29.9687 | 0 | 0 | 29.9687 | 0% | 0 | 0 | 0
1965 | 9 | 12 | 14.3673 | 5 | 9.3673 | 29.9713 | 0 | 0 | 29.9713 | 0% | 0 | 0 | 0
1965 | 9 | 13 | 14.3673 | 5 | 9.3673 | 29.9713 | 0 | 0 | 29.9713 | 0% | 0 | 0 | 0
1965 | 9 | 14 | 15.6735 | 5 | 10.6735 | 29.9687 | 0 | 0 | 29.9687 | 0% | 0 | 0 | 0
1965 | 9 | 15 | 15.6735 | 5 | 10.6735 | 29.9687 | 0 | 0 | 29.9687 | 0% | 0 | 0 | 0
1965 | 9 | 16 | 15.6735 | 5 | 10.6735 | 29.9687 | 0 | 0 | 29.9687 | 0% | 0 | 0 | 0
1965 | 9 | 17 | 14.3673 | 5 | 9.3673 | 29.9713 | 0 | 0 | 29.9713 | 0% | 0 | 0 | 0
1965 | 9 | 18 | 12.5388 | 5 | 7.5388 | 29.9749 | 0 | 0 | 29.9749 | 0% | 0 | 0 | 0
1965 | 9 | 19 | 11.2327 | 5 | 6.2327 | 29.9775 | 0 | 0 | 29.9775 | 0% | 0 | 0 | 0
1965 | 9 | 20 | 10.8408 | 5 | 5.8408 | 29.9783 | 0 | 0 | 29.9783 | 0% | 0 | 0 | 0
1965 | 9 | 21 | 10.8408 | 5 | 5.8408 | 29.9783 | 0 | 0 | 29.9783 | 0% | 0 | 0 | 0
1965 | 9 | 22 | 10.5796 | 5 | 5.5796 | 29.9788 | 0 | 0 | 29.9788 | 0% | 0 | 0 | 0
1965 | 9 | 23 | 9.9265 | 5 | 4.9265 | 29.9801 | 0 | 0 | 29.9801 | 0% | 0 | 0 | 0
1965 | 9 | 24 | 8.8816 | 5 | 3.8816 | 29.9822 | 0 | 0 | 29.9822 | 0% | 0 | 0 | 0
1965 | 9 | 25 | 9.9265 | 5 | 4.9265 | 29.9801 | 0 | 0 | 29.9801 | 0% | 0 | 0 | 0
1965 | 9 | 26 | 14.3673 | 5 | 9.3673 | 29.9713 | 0 | 0 | 29.9713 | 0% | 0 | 0 | 0
1965 | 9 | 27 | 14.3673 | 5 | 9.3673 | 29.9713 | 0 | 0 | 29.9713 | 0% | 0 | 0 | 0
1965 | 9 | 28 | 11.6245 | 5 | 6.6245 | 29.9768 | 0 | 0 | 29.9768 | 0% | 0 | 0 | 0
1965 | 9 | 29 | 11.2327 | 5 | 6.2327 | 29.9775 | 0 | 0 | 29.9775 | 0% | 0 | 0 | 0
1965 | 9 | 30 | 10.8408 | 5 | 5.8408 | 29.9783 | 0 | 0 | 29.9783 | 0% | 0 | 0 | 0
1965 | 10 | 1 | 13.0612 | 5 | 8.0612 | 29.9739 | 0 | 0 | 29.9739 | 0% | 0 | 0 | 0
1965 | 10 | 2 | 33.9592 | 5 | 28.9592 | 29.9321 | 0 | 0 | 29.9321 | 0% | 0 | 0 | 0
1965 | 10 | 3 | 32.6531 | 5 | 27.6531 | 29.9347 | 0 | 0 | 29.9347 | 0% | 0 | 0 | 0
1965 | 10 | 4 | 26.1224 | 5 | 21.1224 | 29.9478 | 0 | 0 | 29.9478 | 0% | 0 | 0 | 0
1965 | 10 | 5 | 20.898 | 5 | 15.898 | 29.9582 | 0 | 0 | 29.9582 | 0% | 0 | 0 | 0
1965 | 10 | 6 | 18.2857 | 5 | 13.2857 | 29.9634 | 0 | 0 | 29.9634 | 0% | 0 | 0 | 0
1965 | 10 | 7 | 16.9796 | 5 | 11.9796 | 29.966 | 0 | 0 | 29.966 | 0% | 0 | 0 | 0
1965 | 10 | 8 | 37.8776 | 5 | 32.8776 | 29.9242 | 0 | 0 | 29.9242 | 0% | 0 | 0 | 0
1965 | 10 | 9 | 82.2857 | 5 | 77.2857 | 29.8354 | 77.2857 | 0.23809 | 29.5973 | 76.68% | 148.5449 | 139.6322 | 3351.1727
1965 | 10 | 10 | 56.1633 | 5 | 51.1633 | 29.8877 | 0 | 0 | 29.8877 | 0% | 0 | 0 | 0
1965 | 10 | 11 | 47.0204 | 5 | 42.0204 | 29.906 | 0 | 0 | 29.906 | 0% | 0 | 0 | 0
1965 | 10 | 12 | 43.102 | 5 | 38.102 | 29.9138 | 0 | 0 | 29.9138 | 0% | 0 | 0 | 0
1965 | 10 | 13 | 49.6327 | 5 | 44.6327 | 29.9007 | 0 | 0 | 29.9007 | 0% | 0 | 0 | 0
1965 | 10 | 14 | 44.4082 | 5 | 39.4082 | 29.9112 | 0 | 0 | 29.9112 | 0% | 0 | 0 | 0
1965 | 10 | 15 | 39.1837 | 5 | 34.1837 | 29.9216 | 0 | 0 | 29.9216 | 0% | 0 | 0 | 0
1965 | 10 | 16 | 70.5306 | 5 | 65.5306 | 29.8589 | 65.5306 | 0.17117 | 29.6878 | 66.63% | 109.778 | 103.1913 | 2476.5915
1965 | 10 | 17 | 67.9184 | 5 | 62.9184 | 29.8642 | 62.9184 | 0.15779 | 29.7064 | 57.14% | 90.4463 | 85.0195 | 2040.4691
1965 | 10 | 18 | 54.8571 | 5 | 49.8571 | 29.8903 | 0 | 0 | 29.8903 | 0% | 0 | 0 | 0
1965 | 10 | 19 | 48.3265 | 5 | 43.3265 | 29.9033 | 0 | 0 | 29.9033 | 0% | 0 | 0 | 0
1965 | 10 | 20 | 43.102 | 5 | 38.102 | 29.9138 | 0 | 0 | 29.9138 | 0% | 0 | 0 | 0
1965 | 10 | 21 | 40.4898 | 5 | 35.4898 | 29.919 | 0 | 0 | 29.919 | 0% | 0 | 0 | 0
1965 | 10 | 22 | 37.8776 | 5 | 32.8776 | 29.9242 | 0 | 0 | 29.9242 | 0% | 0 | 0 | 0
1965 | 10 | 23 | 45.7143 | 5 | 40.7143 | 29.9086 | 0 | 0 | 29.9086 | 0% | 0 | 0 | 0
1965 | 10 | 24 | 58.7755 | 5 | 53.7755 | 29.8824 | 0 | 0 | 29.8824 | 0% | 0 | 0 | 0
1965 | 10 | 25 | 50.9388 | 5 | 45.9388 | 29.8981 | 0 | 0 | 29.8981 | 0% | 0 | 0 | 0
1965 | 10 | 26 | 45.7143 | 5 | 40.7143 | 29.9086 | 0 | 0 | 29.9086 | 0% | 0 | 0 | 0
1965 | 10 | 27 | 45.7143 | 5 | 40.7143 | 29.9086 | 0 | 0 | 29.9086 | 0% | 0 | 0 | 0
1965 | 10 | 28 | 57.4694 | 5 | 52.4694 | 29.8851 | 0 | 0 | 29.8851 | 0% | 0 | 0 | 0
1965 | 10 | 29 | 56.1633 | 5 | 51.1633 | 29.8877 | 0 | 0 | 29.8877 | 0% | 0 | 0 | 0
1965 | 10 | 30 | 50.9388 | 5 | 45.9388 | 29.8981 | 0 | 0 | 29.8981 | 0% | 0 | 0 | 0
1965 | 10 | 31 | 49.6327 | 5 | 44.6327 | 29.9007 | 0 | 0 | 29.9007 | 0% | 0 | 0 | 0
1965 | 11 | 1 | 47.0204 | 5 | 42.0204 | 29.906 | 0 | 0 | 29.906 | 0% | 0 | 0 | 0
1965 | 11 | 2 | 43.102 | 5 | 38.102 | 29.9138 | 0 | 0 | 29.9138 | 0% | 0 | 0 | 0
1965 | 11 | 3 | 39.1837 | 5 | 34.1837 | 29.9216 | 0 | 0 | 29.9216 | 0% | 0 | 0 | 0
1965 | 11 | 4 | 37.8776 | 5 | 32.8776 | 29.9242 | 0 | 0 | 29.9242 | 0% | 0 | 0 | 0
1965 | 11 | 5 | 33.9592 | 5 | 28.9592 | 29.9321 | 0 | 0 | 29.9321 | 0% | 0 | 0 | 0
1965 | 11 | 6 | 31.3469 | 5 | 26.3469 | 29.9373 | 0 | 0 | 29.9373 | 0% | 0 | 0 | 0
1965 | 11 | 7 | 33.9592 | 5 | 28.9592 | 29.9321 | 0 | 0 | 29.9321 | 0% | 0 | 0 | 0
1965 | 11 | 8 | 33.9592 | 5 | 28.9592 | 29.9321 | 0 | 0 | 29.9321 | 0% | 0 | 0 | 0
1965 | 11 | 9 | 70.5306 | 5 | 65.5306 | 29.8589 | 65.5306 | 0.17117 | 29.6878 | 66.63% | 109.778 | 103.1913 | 2476.5915
1965 | 11 | 10 | 82.2857 | 5 | 77.2857 | 29.8354 | 77.2857 | 0.23809 | 29.5973 | 76.68% | 148.5449 | 139.6322 | 3351.1727
1965 | 11 | 11 | 64 | 5 | 59 | 29.872 | 59 | 0.13875 | 29.7332 | 57.14% | 84.8903 | 79.7969 | 1915.126
1965 | 11 | 12 | 56.1633 | 5 | 51.1633 | 29.8877 | 0 | 0 | 29.8877 | 0% | 0 | 0 | 0
1965 | 11 | 13 | 94.0408 | 5 | 89.0408 | 29.8119 | 89.0408 | 0.31602 | 29.4959 | 89.12% | 198.221 | 186.3277 | 4471.8653
1965 | 11 | 14 | 210.2857 | 5 | 205.2857 | 29.5794 | 112.2144 | 0.50192 | 29.0775 | 82.94% | 229.1889 | 215.4376 | 5170.5017
1965 | 11 | 15 | 147.5918 | 5 | 142.5918 | 29.7048 | 112.2144 | 0.50192 | 29.2029 | 82.94% | 230.1772 | 216.3666 | 5192.7978
1965 | 11 | 16 | 114.9388 | 5 | 109.9388 | 29.7701 | 109.9388 | 0.48177 | 29.2884 | 85.52% | 233.2047 | 219.2124 | 5261.0975
1965 | 11 | 17 | 167.1837 | 5 | 162.1837 | 29.6656 | 112.2144 | 0.50192 | 29.1637 | 82.94% | 229.8684 | 216.0763 | 5185.8303
1965 | 11 | 18 | 323.9184 | 5 | 318.9184 | 29.3522 | 112.2144 | 0.50192 | 28.8502 | 82.94% | 227.3976 | 213.7537 | 5130.0898
1965 | 11 | 19 | 215.5102 | 5 | 210.5102 | 29.569 | 112.2144 | 0.50192 | 29.0671 | 82.94% | 229.1065 | 215.3602 | 5168.6436
1965 | 11 | 20 | 154.1224 | 5 | 149.1224 | 29.6918 | 112.2144 | 0.50192 | 29.1898 | 82.94% | 230.0743 | 216.2698 | 5190.4753
1965 | 11 | 21 | 121.4694 | 5 | 116.4694 | 29.7571 | 112.2144 | 0.50192 | 29.2551 | 82.94% | 230.589 | 216.7537 | 5202.0879
1965 | 11 | 22 | 103.1837 | 5 | 98.1837 | 29.7936 | 98.1837 | 0.38425 | 29.4094 | 91.51% | 223.778 | 210.3513 | 5048.432
1965 | 11 | 23 | 99.2653 | 5 | 94.2653 | 29.8015 | 94.2653 | 0.35419 | 29.4473 | 92.16% | 216.6522 | 203.6531 | 4887.6743
1965 | 11 | 24 | 99.2653 | 5 | 94.2653 | 29.8015 | 94.2653 | 0.35419 | 29.4473 | 92.16% | 216.6522 | 203.6531 | 4887.6743
1965 | 11 | 25 | 90.1224 | 5 | 85.1224 | 29.8198 | 85.1224 | 0.28882 | 29.5309 | 85.71% | 182.4637 | 171.5159 | 4116.3814
1965 | 11 | 26 | 87.5102 | 5 | 82.5102 | 29.825 | 82.5102 | 0.27136 | 29.5536 | 82.3% | 169.9581 | 159.7606 | 3834.2541
1965 | 11 | 27 | 92.7347 | 5 | 87.7347 | 29.8145 | 87.7347 | 0.30682 | 29.5077 | 87.55% | 191.9494 | 180.4324 | 4330.3785
1965 | 11 | 28 | 108.4082 | 5 | 103.4082 | 29.7832 | 103.4082 | 0.42623 | 29.357 | 88.93% | 228.6324 | 214.9145 | 5157.9468
1965 | 11 | 29 | 99.2653 | 5 | 94.2653 | 29.8015 | 94.2653 | 0.35419 | 29.4473 | 92.16% | 216.6522 | 203.6531 | 4887.6743
1965 | 11 | 30 | 84.898 | 5 | 79.898 | 29.8302 | 79.898 | 0.25445 | 29.5758 | 76.68% | 153.4537 | 144.2464 | 3461.9145
1965 | 12 | 1 | 70.5306 | 5 | 65.5306 | 29.8589 | 65.5306 | 0.17117 | 29.6878 | 66.63% | 109.778 | 103.1913 | 2476.5915
1965 | 12 | 2 | 73.1429 | 5 | 68.1429 | 29.8537 | 68.1429 | 0.18509 | 29.6686 | 66.63% | 114.0805 | 107.2356 | 2573.6552
1965 | 12 | 3 | 66.6122 | 5 | 61.6122 | 29.8668 | 61.6122 | 0.15131 | 29.7155 | 57.14% | 88.5959 | 83.2801 | 1998.7228
1965 | 12 | 4 | 90.1224 | 5 | 85.1224 | 29.8198 | 85.1224 | 0.28882 | 29.5309 | 85.71% | 182.4637 | 171.5159 | 4116.3814
1965 | 12 | 5 | 128 | 5 | 123 | 29.744 | 112.2144 | 0.50192 | 29.2421 | 82.94% | 230.4861 | 216.6569 | 5199.7654
1965 | 12 | 6 | 111.0204 | 5 | 106.0204 | 29.778 | 106.0204 | 0.44804 | 29.3299 | 88.93% | 234.1922 | 220.1406 | 5283.375
1965 | 12 | 7 | 92.7347 | 5 | 87.7347 | 29.8145 | 87.7347 | 0.30682 | 29.5077 | 87.55% | 191.9494 | 180.4324 | 4330.3785
1965 | 12 | 8 | 78.3673 | 5 | 73.3673 | 29.8433 | 73.3673 | 0.21456 | 29.6287 | 66.63% | 122.6617 | 115.302 | 2767.2482
1965 | 12 | 9 | 67.9184 | 5 | 62.9184 | 29.8642 | 62.9184 | 0.15779 | 29.7064 | 57.14% | 90.4463 | 85.0195 | 2040.4691
1965 | 12 | 10 | 64 | 5 | 59 | 29.872 | 59 | 0.13875 | 29.7332 | 57.14% | 84.8903 | 79.7969 | 1915.126
1965 | 12 | 11 | 58.7755 | 5 | 53.7755 | 29.8824 | 0 | 0 | 29.8824 | 0% | 0 | 0 | 0
1965 | 12 | 12 | 48.3265 | 5 | 43.3265 | 29.9033 | 0 | 0 | 29.9033 | 0% | 0 | 0 | 0
1965 | 12 | 13 | 50.9388 | 5 | 45.9388 | 29.8981 | 0 | 0 | 29.8981 | 0% | 0 | 0 | 0
1965 | 12 | 14 | 56.1633 | 5 | 51.1633 | 29.8877 | 0 | 0 | 29.8877 | 0% | 0 | 0 | 0
1965 | 12 | 15 | 56.1633 | 5 | 51.1633 | 29.8877 | 0 | 0 | 29.8877 | 0% | 0 | 0 | 0
1965 | 12 | 16 | 54.8571 | 5 | 49.8571 | 29.8903 | 0 | 0 | 29.8903 | 0% | 0 | 0 | 0
1965 | 12 | 17 | 54.8571 | 5 | 49.8571 | 29.8903 | 0 | 0 | 29.8903 | 0% | 0 | 0 | 0
1965 | 12 | 18 | 53.551 | 5 | 48.551 | 29.8929 | 0 | 0 | 29.8929 | 0% | 0 | 0 | 0
1965 | 12 | 19 | 50.9388 | 5 | 45.9388 | 29.8981 | 0 | 0 | 29.8981 | 0% | 0 | 0 | 0
1965 | 12 | 20 | 45.7143 | 5 | 40.7143 | 29.9086 | 0 | 0 | 29.9086 | 0% | 0 | 0 | 0
1965 | 12 | 21 | 47.0204 | 5 | 42.0204 | 29.906 | 0 | 0 | 29.906 | 0% | 0 | 0 | 0
1965 | 12 | 22 | 47.0204 | 5 | 42.0204 | 29.906 | 0 | 0 | 29.906 | 0% | 0 | 0 | 0
1965 | 12 | 23 | 45.7143 | 5 | 40.7143 | 29.9086 | 0 | 0 | 29.9086 | 0% | 0 | 0 | 0
1965 | 12 | 24 | 45.7143 | 5 | 40.7143 | 29.9086 | 0 | 0 | 29.9086 | 0% | 0 | 0 | 0
1965 | 12 | 25 | 49.6327 | 5 | 44.6327 | 29.9007 | 0 | 0 | 29.9007 | 0% | 0 | 0 | 0
1965 | 12 | 26 | 70.5306 | 5 | 65.5306 | 29.8589 | 65.5306 | 0.17117 | 29.6878 | 66.63% | 109.778 | 103.1913 | 2476.5915
1965 | 12 | 27 | 77.0612 | 5 | 72.0612 | 29.8459 | 72.0612 | 0.20698 | 29.6389 | 66.63% | 120.5194 | 113.2883 | 2718.9185
1965 | 12 | 28 | 70.5306 | 5 | 65.5306 | 29.8589 | 65.5306 | 0.17117 | 29.6878 | 66.63% | 109.778 | 103.1913 | 2476.5915
1965 | 12 | 29 | 60.0816 | 5 | 55.0816 | 29.8798 | 0 | 0 | 29.8798 | 0% | 0 | 0 | 0
1965 | 12 | 30 | 54.8571 | 5 | 49.8571 | 29.8903 | 0 | 0 | 29.8903 | 0% | 0 | 0 | 0
1965 | 12 | 31 | 54.8571 | 5 | 49.8571 | 29.8903 | 0 | 0 | 29.8903 | 0% | 0 | 0 | 0
1966 | 1 | 1 | 57.4694 | 5 | 52.4694 | 29.8851 | 0 | 0 | 29.8851 | 0% | 0 | 0 | 0
1966 | 1 | 2 | 80.9796 | 5 | 75.9796 | 29.838 | 75.9796 | 0.23011 | 29.6079 | 76.68% | 146.0868 | 137.3215 | 3295.7171
1966 | 1 | 3 | 86.2041 | 5 | 81.2041 | 29.8276 | 81.2041 | 0.26284 | 29.5648 | 82.3% | 167.3307 | 157.2908 | 3774.9804
1966 | 1 | 4 | 78.3673 | 5 | 73.3673 | 29.8433 | 73.3673 | 0.21456 | 29.6287 | 66.63% | 122.6617 | 115.302 | 2767.2482
1966 | 1 | 5 | 67.9184 | 5 | 62.9184 | 29.8642 | 62.9184 | 0.15779 | 29.7064 | 57.14% | 90.4463 | 85.0195 | 2040.4691
1966 | 1 | 6 | 65.3061 | 5 | 60.3061 | 29.8694 | 60.3061 | 0.14496 | 29.7244 | 57.14% | 86.7439 | 81.5392 | 1956.9415
1966 | 1 | 7 | 64 | 5 | 59 | 29.872 | 59 | 0.13875 | 29.7332 | 57.14% | 84.8903 | 79.7969 | 1915.126
1966 | 1 | 8 | 58.7755 | 5 | 53.7755 | 29.8824 | 0 | 0 | 29.8824 | 0% | 0 | 0 | 0
1966 | 1 | 9 | 50.9388 | 5 | 45.9388 | 29.8981 | 0 | 0 | 29.8981 | 0% | 0 | 0 | 0
1966 | 1 | 10 | 60.0816 | 5 | 55.0816 | 29.8798 | 0 | 0 | 29.8798 | 0% | 0 | 0 | 0
1966 | 1 | 11 | 62.6939 | 5 | 57.6939 | 29.8746 | 57.6939 | 0.13268 | 29.7419 | 57.14% | 83.0353 | 78.0532 | 1873.2768
1966 | 1 | 12 | 53.551 | 5 | 48.551 | 29.8929 | 0 | 0 | 29.8929 | 0% | 0 | 0 | 0
1966 | 1 | 13 | 49.6327 | 5 | 44.6327 | 29.9007 | 0 | 0 | 29.9007 | 0% | 0 | 0 | 0
1966 | 1 | 14 | 50.9388 | 5 | 45.9388 | 29.8981 | 0 | 0 | 29.8981 | 0% | 0 | 0 | 0
1966 | 1 | 15 | 49.6327 | 5 | 44.6327 | 29.9007 | 0 | 0 | 29.9007 | 0% | 0 | 0 | 0
1966 | 1 | 16 | 47.0204 | 5 | 42.0204 | 29.906 | 0 | 0 | 29.906 | 0% | 0 | 0 | 0
1966 | 1 | 17 | 47.0204 | 5 | 42.0204 | 29.906 | 0 | 0 | 29.906 | 0% | 0 | 0 | 0
1966 | 1 | 18 | 47.0204 | 5 | 42.0204 | 29.906 | 0 | 0 | 29.906 | 0% | 0 | 0 | 0
1966 | 1 | 19 | 47.0204 | 5 | 42.0204 | 29.906 | 0 | 0 | 29.906 | 0% | 0 | 0 | 0
1966 | 1 | 20 | 47.0204 | 5 | 42.0204 | 29.906 | 0 | 0 | 29.906 | 0% | 0 | 0 | 0
1966 | 1 | 21 | 47.0204 | 5 | 42.0204 | 29.906 | 0 | 0 | 29.906 | 0% | 0 | 0 | 0
1966 | 1 | 22 | 47.0204 | 5 | 42.0204 | 29.906 | 0 | 0 | 29.906 | 0% | 0 | 0 | 0
1966 | 1 | 23 | 47.0204 | 5 | 42.0204 | 29.906 | 0 | 0 | 29.906 | 0% | 0 | 0 | 0
1966 | 1 | 24 | 49.6327 | 5 | 44.6327 | 29.9007 | 0 | 0 | 29.9007 | 0% | 0 | 0 | 0
1966 | 1 | 25 | 54.8571 | 5 | 49.8571 | 29.8903 | 0 | 0 | 29.8903 | 0% | 0 | 0 | 0
1966 | 1 | 26 | 53.551 | 5 | 48.551 | 29.8929 | 0 | 0 | 29.8929 | 0% | 0 | 0 | 0
1966 | 1 | 27 | 53.551 | 5 | 48.551 | 29.8929 | 0 | 0 | 29.8929 | 0% | 0 | 0 | 0
1966 | 1 | 28 | 48.3265 | 5 | 43.3265 | 29.9033 | 0 | 0 | 29.9033 | 0% | 0 | 0 | 0
1966 | 1 | 29 | 49.6327 | 5 | 44.6327 | 29.9007 | 0 | 0 | 29.9007 | 0% | 0 | 0 | 0
1966 | 1 | 30 | 49.6327 | 5 | 44.6327 | 29.9007 | 0 | 0 | 29.9007 | 0% | 0 | 0 | 0
1966 | 1 | 31 | 49.6327 | 5 | 44.6327 | 29.9007 | 0 | 0 | 29.9007 | 0% | 0 | 0 | 0
1966 | 2 | 1 | 52.2449 | 5 | 47.2449 | 29.8955 | 0 | 0 | 29.8955 | 0% | 0 | 0 | 0
1966 | 2 | 2 | 54.8571 | 5 | 49.8571 | 29.8903 | 0 | 0 | 29.8903 | 0% | 0 | 0 | 0
1966 | 2 | 3 | 57.4694 | 5 | 52.4694 | 29.8851 | 0 | 0 | 29.8851 | 0% | 0 | 0 | 0
1966 | 2 | 4 | 54.8571 | 5 | 49.8571 | 29.8903 | 0 | 0 | 29.8903 | 0% | 0 | 0 | 0
1966 | 2 | 5 | 53.551 | 5 | 48.551 | 29.8929 | 0 | 0 | 29.8929 | 0% | 0 | 0 | 0
1966 | 2 | 6 | 49.6327 | 5 | 44.6327 | 29.9007 | 0 | 0 | 29.9007 | 0% | 0 | 0 | 0
1966 | 2 | 7 | 49.6327 | 5 | 44.6327 | 29.9007 | 0 | 0 | 29.9007 | 0% | 0 | 0 | 0
1966 | 2 | 8 | 49.6327 | 5 | 44.6327 | 29.9007 | 0 | 0 | 29.9007 | 0% | 0 | 0 | 0
1966 | 2 | 9 | 48.3265 | 5 | 43.3265 | 29.9033 | 0 | 0 | 29.9033 | 0% | 0 | 0 | 0
1966 | 2 | 10 | 49.6327 | 5 | 44.6327 | 29.9007 | 0 | 0 | 29.9007 | 0% | 0 | 0 | 0
1966 | 2 | 11 | 54.8571 | 5 | 49.8571 | 29.8903 | 0 | 0 | 29.8903 | 0% | 0 | 0 | 0
1966 | 2 | 12 | 86.2041 | 5 | 81.2041 | 29.8276 | 81.2041 | 0.26284 | 29.5648 | 82.3% | 167.3307 | 157.2908 | 3774.9804
1966 | 2 | 13 | 100.5714 | 5 | 95.5714 | 29.7989 | 95.5714 | 0.36407 | 29.4348 | 91.97% | 219.1083 | 205.9618 | 4943.0824
1966 | 2 | 14 | 104.4898 | 5 | 99.4898 | 29.791 | 99.4898 | 0.39454 | 29.3965 | 90.78% | 224.8473 | 211.3565 | 5072.5555
1966 | 2 | 15 | 108.4082 | 5 | 103.4082 | 29.7832 | 103.4082 | 0.42623 | 29.357 | 88.93% | 228.6324 | 214.9145 | 5157.9468
1966 | 2 | 16 | 94.0408 | 5 | 89.0408 | 29.8119 | 89.0408 | 0.31602 | 29.4959 | 89.12% | 198.221 | 186.3277 | 4471.8653
1966 | 2 | 17 | 92.7347 | 5 | 87.7347 | 29.8145 | 87.7347 | 0.30682 | 29.5077 | 87.55% | 191.9494 | 180.4324 | 4330.3785
1966 | 2 | 18 | 84.898 | 5 | 79.898 | 29.8302 | 79.898 | 0.25445 | 29.5758 | 76.68% | 153.4537 | 144.2464 | 3461.9145
1966 | 2 | 19 | 82.2857 | 5 | 77.2857 | 29.8354 | 77.2857 | 0.23809 | 29.5973 | 76.68% | 148.5449 | 139.6322 | 3351.1727
1966 | 2 | 20 | 78.3673 | 5 | 73.3673 | 29.8433 | 73.3673 | 0.21456 | 29.6287 | 66.63% | 122.6617 | 115.302 | 2767.2482
1966 | 2 | 21 | 78.3673 | 5 | 73.3673 | 29.8433 | 73.3673 | 0.21456 | 29.6287 | 66.63% | 122.6617 | 115.302 | 2767.2482
1966 | 2 | 22 | 77.0612 | 5 | 72.0612 | 29.8459 | 72.0612 | 0.20698 | 29.6389 | 66.63% | 120.5194 | 113.2883 | 2718.9185
1966 | 2 | 23 | 70.5306 | 5 | 65.5306 | 29.8589 | 65.5306 | 0.17117 | 29.6878 | 66.63% | 109.778 | 103.1913 | 2476.5915
1966 | 2 | 24 | 67.9184 | 5 | 62.9184 | 29.8642 | 62.9184 | 0.15779 | 29.7064 | 57.14% | 90.4463 | 85.0195 | 2040.4691
1966 | 2 | 25 | 65.3061 | 5 | 60.3061 | 29.8694 | 60.3061 | 0.14496 | 29.7244 | 57.14% | 86.7439 | 81.5392 | 1956.9415
1966 | 2 | 26 | 69.2245 | 5 | 64.2245 | 29.8616 | 64.2245 | 0.16441 | 29.6971 | 57.14% | 92.2952 | 86.7575 | 2082.1799
1966 | 2 | 27 | 74.449 | 5 | 69.449 | 29.8511 | 69.449 | 0.19225 | 29.6589 | 66.63% | 116.2288 | 109.2551 | 2622.1213
1966 | 2 | 28 | 73.1429 | 5 | 68.1429 | 29.8537 | 68.1429 | 0.18509 | 29.6686 | 66.63% | 114.0805 | 107.2356 | 2573.6552
1966 | 3 | 1 | 94.0408 | 5 | 89.0408 | 29.8119 | 89.0408 | 0.31602 | 29.4959 | 89.12% | 198.221 | 186.3277 | 4471.8653
1966 | 3 | 2 | 193.3061 | 5 | 188.3061 | 29.6134 | 112.2144 | 0.50192 | 29.1115 | 82.94% | 229.4566 | 215.6892 | 5176.5402
1966 | 3 | 3 | 237.7143 | 5 | 232.7143 | 29.5246 | 112.2144 | 0.50192 | 29.0227 | 82.94% | 228.7565 | 215.0311 | 5160.7471
1966 | 3 | 4 | 212.898 | 5 | 207.898 | 29.5742 | 112.2144 | 0.50192 | 29.0723 | 82.94% | 229.1477 | 215.3989 | 5169.5726
1966 | 3 | 5 | 227.2653 | 5 | 222.2653 | 29.5455 | 112.2144 | 0.50192 | 29.0436 | 82.94% | 228.9212 | 215.186 | 5164.4631
1966 | 3 | 6 | 317.3878 | 5 | 312.3878 | 29.3652 | 112.2144 | 0.50192 | 28.8633 | 82.94% | 227.5005 | 213.8505 | 5132.4123
1966 | 3 | 7 | 351.3469 | 5 | 346.3469 | 29.2973 | 112.2144 | 0.50192 | 28.7954 | 82.94% | 226.9652 | 213.3473 | 5120.3352
1966 | 3 | 8 | 314.7755 | 5 | 309.7755 | 29.3704 | 112.2144 | 0.50192 | 28.8685 | 82.94% | 227.5417 | 213.8892 | 5133.3413
1966 | 3 | 9 | 263.8367 | 5 | 258.8367 | 29.4723 | 112.2144 | 0.50192 | 28.9704 | 82.94% | 228.3447 | 214.644 | 5151.457
1966 | 3 | 10 | 240.3265 | 5 | 235.3265 | 29.5193 | 112.2144 | 0.50192 | 29.0174 | 82.94% | 228.7153 | 214.9924 | 5159.8181
1966 | 3 | 11 | 227.2653 | 5 | 222.2653 | 29.5455 | 112.2144 | 0.50192 | 29.0436 | 82.94% | 228.9212 | 215.186 | 5164.4631
1966 | 3 | 12 | 199.8367 | 5 | 194.8367 | 29.6003 | 112.2144 | 0.50192 | 29.0984 | 82.94% | 229.3536 | 215.5924 | 5174.2177
1966 | 3 | 13 | 185.4694 | 5 | 180.4694 | 29.6291 | 112.2144 | 0.50192 | 29.1271 | 82.94% | 229.5801 | 215.8053 | 5179.3272
1966 | 3 | 14 | 168.4898 | 5 | 163.4898 | 29.663 | 112.2144 | 0.50192 | 29.1611 | 82.94% | 229.8478 | 216.0569 | 5185.3658
1966 | 3 | 15 | 163.2653 | 5 | 158.2653 | 29.6735 | 112.2144 | 0.50192 | 29.1716 | 82.94% | 229.9301 | 216.1343 | 5187.2238
1966 | 3 | 16 | 144.9796 | 5 | 139.9796 | 29.71 | 112.2144 | 0.50192 | 29.2081 | 82.94% | 230.2184 | 216.4053 | 5193.7268
1966 | 3 | 17 | 139.7551 | 5 | 134.7551 | 29.7205 | 112.2144 | 0.50192 | 29.2186 | 82.94% | 230.3007 | 216.4827 | 5195.5849
1966 | 3 | 18 | 147.5918 | 5 | 142.5918 | 29.7048 | 112.2144 | 0.50192 | 29.2029 | 82.94% | 230.1772 | 216.3666 | 5192.7978
1966 | 3 | 19 | 175.0204 | 5 | 170.0204 | 29.65 | 112.2144 | 0.50192 | 29.148 | 82.94% | 229.7448 | 215.9601 | 5183.0433
1966 | 3 | 20 | 215.5102 | 5 | 210.5102 | 29.569 | 112.2144 | 0.50192 | 29.0671 | 82.94% | 229.1065 | 215.3602 | 5168.6436
1966 | 3 | 21 | 261.2245 | 5 | 256.2245 | 29.4776 | 112.2144 | 0.50192 | 28.9756 | 82.94% | 228.3859 | 214.6828 | 5152.386
1966 | 3 | 22 | 300.4082 | 5 | 295.4082 | 29.3992 | 112.2144 | 0.50192 | 28.8973 | 82.94% | 227.7682 | 214.1021 | 5138.4509
1966 | 3 | 23 | 373.551 | 5 | 368.551 | 29.2529 | 112.2144 | 0.50192 | 28.751 | 82.94% | 226.6152 | 213.0183 | 5112.4387
1966 | 3 | 24 | 455.8367 | 5 | 450.8367 | 29.0883 | 112.2144 | 0.50192 | 28.5864 | 82.94% | 225.318 | 211.799 | 5083.1749
1966 | 3 | 25 | 1099.7551 | 5 | 1094.7551 | 27.8005 | 112.2144 | 0.50192 | 27.2986 | 82.94% | 215.1673 | 202.2573 | 4854.1745
1966 | 3 | 26 | 1671.8367 | 5 | 1666.8367 | 26.6563 | 112.2144 | 0.50192 | 26.1544 | 82.94% | 206.149 | 193.7801 | 4650.7218
1966 | 3 | 27 | 974.3673 | 5 | 969.3673 | 28.0513 | 112.2144 | 0.50192 | 27.5493 | 82.94% | 217.1439 | 204.1153 | 4898.7669
1966 | 3 | 28 | 680.4898 | 5 | 675.4898 | 28.639 | 112.2144 | 0.50192 | 28.1371 | 82.94% | 221.7766 | 208.47 | 5003.2803
1966 | 3 | 29 | 505.4694 | 5 | 500.4694 | 28.9891 | 112.2144 | 0.50192 | 28.4871 | 82.94% | 224.5356 | 211.0635 | 5065.5238
1966 | 3 | 30 | 385.3061 | 5 | 380.3061 | 29.2294 | 112.2144 | 0.50192 | 28.7275 | 82.94% | 226.4299 | 212.8441 | 5108.2581
1966 | 3 | 31 | 326.5306 | 5 | 321.5306 | 29.3469 | 112.2144 | 0.50192 | 28.845 | 82.94% | 227.3564 | 213.715 | 5129.1608
1966 | 4 | 1 | 323.9184 | 5 | 318.9184 | 29.3522 | 112.2144 | 0.50192 | 28.8502 | 82.94% | 227.3976 | 213.7537 | 5130.0898
1966 | 4 | 2 | 355.2653 | 5 | 350.2653 | 29.2895 | 112.2144 | 0.50192 | 28.7876 | 82.94% | 226.9034 | 213.2892 | 5118.9417
1966 | 4 | 3 | 326.5306 | 5 | 321.5306 | 29.3469 | 112.2144 | 0.50192 | 28.845 | 82.94% | 227.3564 | 213.715 | 5129.1608
1966 | 4 | 4 | 335.6735 | 5 | 330.6735 | 29.3287 | 112.2144 | 0.50192 | 28.8267 | 82.94% | 227.2123 | 213.5796 | 5125.9093
1966 | 4 | 5 | 370.9388 | 5 | 365.9388 | 29.2581 | 112.2144 | 0.50192 | 28.7562 | 82.94% | 226.6564 | 213.057 | 5113.3677
1966 | 4 | 6 | 368.3265 | 5 | 363.3265 | 29.2633 | 112.2144 | 0.50192 | 28.7614 | 82.94% | 226.6975 | 213.0957 | 5114.2967
1966 | 4 | 7 | 395.7551 | 5 | 390.7551 | 29.2085 | 112.2144 | 0.50192 | 28.7066 | 82.94% | 226.2652 | 212.6893 | 5104.5421
1966 | 4 | 8 | 491.102 | 5 | 486.102 | 29.0178 | 112.2144 | 0.50192 | 28.5159 | 82.94% | 224.7621 | 211.2764 | 5070.6333
1966 | 4 | 9 | 590.3673 | 5 | 585.3673 | 28.8193 | 112.2144 | 0.50192 | 28.3173 | 82.94% | 223.1973 | 209.8055 | 5035.331
1966 | 4 | 10 | 532.898 | 5 | 527.898 | 28.9342 | 112.2144 | 0.50192 | 28.4323 | 82.94% | 224.1032 | 210.6571 | 5055.7692
1966 | 4 | 11 | 523.7551 | 5 | 518.7551 | 28.9525 | 112.2144 | 0.50192 | 28.4506 | 82.94% | 224.2474 | 210.7925 | 5059.0207
1966 | 4 | 12 | 532.898 | 5 | 527.898 | 28.9342 | 112.2144 | 0.50192 | 28.4323 | 82.94% | 224.1032 | 210.6571 | 5055.7692
1966 | 4 | 13 | 538.1224 | 5 | 533.1224 | 28.9238 | 112.2144 | 0.50192 | 28.4218 | 82.94% | 224.0209 | 210.5796 | 5053.9112
1966 | 4 | 14 | 595.5918 | 5 | 590.5918 | 28.8088 | 112.2144 | 0.50192 | 28.3069 | 82.94% | 223.1149 | 209.728 | 5033.473
1966 | 4 | 15 | 696.1633 | 5 | 691.1633 | 28.6077 | 112.2144 | 0.50192 | 28.1058 | 82.94% | 221.5295 | 208.2378 | 4997.7062
1966 | 4 | 16 | 808.4898 | 5 | 803.4898 | 28.383 | 112.2144 | 0.50192 | 27.8811 | 82.94% | 219.7588 | 206.5733 | 4957.7589
1966 | 4 | 17 | 860.7347 | 5 | 855.7347 | 28.2785 | 112.2144 | 0.50192 | 27.7766 | 82.94% | 218.9352 | 205.7991 | 4939.1787
1966 | 4 | 18 | 899.9184 | 5 | 894.9184 | 28.2002 | 112.2144 | 0.50192 | 27.6982 | 82.94% | 218.3175 | 205.2185 | 4925.2436
1966 | 4 | 19 | 882.9388 | 5 | 877.9388 | 28.2341 | 112.2144 | 0.50192 | 27.7322 | 82.94% | 218.5852 | 205.4701 | 4931.2822
1966 | 4 | 20 | 824.1633 | 5 | 819.1633 | 28.3517 | 112.2144 | 0.50192 | 27.8498 | 82.94% | 219.5117 | 206.341 | 4952.1848
1966 | 4 | 21 | 675.2653 | 5 | 670.2653 | 28.6495 | 112.2144 | 0.50192 | 28.1476 | 82.94% | 221.859 | 208.5474 | 5005.1383
1966 | 4 | 22 | 731.4286 | 5 | 726.4286 | 28.5371 | 112.2144 | 0.50192 | 28.0352 | 82.94% | 220.9736 | 207.7152 | 4985.1646
1966 | 4 | 23 | 818.9388 | 5 | 813.9388 | 28.3621 | 112.2144 | 0.50192 | 27.8602 | 82.94% | 219.5941 | 206.4185 | 4954.0429
1966 | 4 | 24 | 747.102 | 5 | 742.102 | 28.5058 | 112.2144 | 0.50192 | 28.0039 | 82.94% | 220.7265 | 207.4829 | 4979.5906
1966 | 4 | 25 | 717.0612 | 5 | 712.0612 | 28.5659 | 112.2144 | 0.50192 | 28.064 | 82.94% | 221.2001 | 207.9281 | 4990.2742
1966 | 4 | 26 | 645.2245 | 5 | 640.2245 | 28.7096 | 112.2144 | 0.50192 | 28.2076 | 82.94% | 222.3325 | 208.9926 | 5015.8219
1966 | 4 | 27 | 455.8367 | 5 | 450.8367 | 29.0883 | 112.2144 | 0.50192 | 28.5864 | 82.94% | 225.318 | 211.799 | 5083.1749
1966 | 4 | 28 | 357.8776 | 5 | 352.8776 | 29.2842 | 112.2144 | 0.50192 | 28.7823 | 82.94% | 226.8623 | 213.2505 | 5118.0127
1966 | 4 | 29 | 314.7755 | 5 | 309.7755 | 29.3704 | 112.2144 | 0.50192 | 28.8685 | 82.94% | 227.5417 | 213.8892 | 5133.3413
1966 | 4 | 30 | 292.5714 | 5 | 287.5714 | 29.4149 | 112.2144 | 0.50192 | 28.9129 | 82.94% | 227.8918 | 214.2182 | 5141.2379
1966 | 5 | 1 | 438.8571 | 5 | 433.8571 | 29.1223 | 112.2144 | 0.50192 | 28.6204 | 82.94% | 225.5857 | 212.0506 | 5089.2135
1966 | 5 | 2 | 451.9184 | 5 | 446.9184 | 29.0962 | 112.2144 | 0.50192 | 28.5942 | 82.94% | 225.3798 | 211.857 | 5084.5684
1966 | 5 | 3 | 351.3469 | 5 | 346.3469 | 29.2973 | 112.2144 | 0.50192 | 28.7954 | 82.94% | 226.9652 | 213.3473 | 5120.3352
1966 | 5 | 4 | 309.551 | 5 | 304.551 | 29.3809 | 112.2144 | 0.50192 | 28.879 | 82.94% | 227.6241 | 213.9666 | 5135.1994
1966 | 5 | 5 | 274.2857 | 5 | 269.2857 | 29.4514 | 112.2144 | 0.50192 | 28.9495 | 82.94% | 228.18 | 214.4892 | 5147.741
1966 | 5 | 6 | 250.7755 | 5 | 245.7755 | 29.4984 | 112.2144 | 0.50192 | 28.9965 | 82.94% | 228.5506 | 214.8376 | 5156.102
1966 | 5 | 7 | 229.8776 | 5 | 224.8776 | 29.5402 | 112.2144 | 0.50192 | 29.0383 | 82.94% | 228.8801 | 215.1473 | 5163.5341
1966 | 5 | 8 | 212.898 | 5 | 207.898 | 29.5742 | 112.2144 | 0.50192 | 29.0723 | 82.94% | 229.1477 | 215.3989 | 5169.5726
1966 | 5 | 9 | 253.3878 | 5 | 248.3878 | 29.4932 | 112.2144 | 0.50192 | 28.9913 | 82.94% | 228.5094 | 214.7989 | 5155.173
1966 | 5 | 10 | 309.551 | 5 | 304.551 | 29.3809 | 112.2144 | 0.50192 | 28.879 | 82.94% | 227.6241 | 213.9666 | 5135.1994
1966 | 5 | 11 | 297.7959 | 5 | 292.7959 | 29.4044 | 112.2144 | 0.50192 | 28.9025 | 82.94% | 227.8094 | 214.1408 | 5139.3799
1966 | 5 | 12 | 261.2245 | 5 | 256.2245 | 29.4776 | 112.2144 | 0.50192 | 28.9756 | 82.94% | 228.3859 | 214.6828 | 5152.386
1966 | 5 | 13 | 312.1633 | 5 | 307.1633 | 29.3757 | 112.2144 | 0.50192 | 28.8738 | 82.94% | 227.5829 | 213.9279 | 5134.2704
1966 | 5 | 14 | 314.7755 | 5 | 309.7755 | 29.3704 | 112.2144 | 0.50192 | 28.8685 | 82.94% | 227.5417 | 213.8892 | 5133.3413
1966 | 5 | 15 | 261.2245 | 5 | 256.2245 | 29.4776 | 112.2144 | 0.50192 | 28.9756 | 82.94% | 228.3859 | 214.6828 | 5152.386
1966 | 5 | 16 | 218.1224 | 5 | 213.1224 | 29.5638 | 112.2144 | 0.50192 | 29.0618 | 82.94% | 229.0654 | 215.3214 | 5167.7146
1966 | 5 | 17 | 195.9184 | 5 | 190.9184 | 29.6082 | 112.2144 | 0.50192 | 29.1062 | 82.94% | 229.4154 | 215.6505 | 5175.6112
1966 | 5 | 18 | 181.551 | 5 | 176.551 | 29.6369 | 112.2144 | 0.50192 | 29.135 | 82.94% | 229.6419 | 215.8634 | 5180.7207
1966 | 5 | 19 | 215.5102 | 5 | 210.5102 | 29.569 | 112.2144 | 0.50192 | 29.0671 | 82.94% | 229.1065 | 215.3602 | 5168.6436
1966 | 5 | 20 | 357.8776 | 5 | 352.8776 | 29.2842 | 112.2144 | 0.50192 | 28.7823 | 82.94% | 226.8623 | 213.2505 | 5118.0127
1966 | 5 | 21 | 338.2857 | 5 | 333.2857 | 29.3234 | 112.2144 | 0.50192 | 28.8215 | 82.94% | 227.1711 | 213.5408 | 5124.9803
1966 | 5 | 22 | 276.898 | 5 | 271.898 | 29.4462 | 112.2144 | 0.50192 | 28.9443 | 82.94% | 228.1388 | 214.4505 | 5146.812
1966 | 5 | 23 | 224.6531 | 5 | 219.6531 | 29.5507 | 112.2144 | 0.50192 | 29.0488 | 82.94% | 228.9624 | 215.2247 | 5165.3921
1966 | 5 | 24 | 181.551 | 5 | 176.551 | 29.6369 | 112.2144 | 0.50192 | 29.135 | 82.94% | 229.6419 | 215.8634 | 5180.7207
1966 | 5 | 25 | 151.5102 | 5 | 146.5102 | 29.697 | 112.2144 | 0.50192 | 29.1951 | 82.94% | 230.1154 | 216.3085 | 5191.4043
1966 | 5 | 26 | 129.3061 | 5 | 124.3061 | 29.7414 | 112.2144 | 0.50192 | 29.2395 | 82.94% | 230.4655 | 216.6375 | 5199.3009
1966 | 5 | 27 | 118.8571 | 5 | 113.8571 | 29.7623 | 112.2144 | 0.50192 | 29.2604 | 82.94% | 230.6302 | 216.7924 | 5203.0169
1966 | 5 | 28 | 101.8776 | 5 | 96.8776 | 29.7962 | 96.8776 | 0.37409 | 29.4222 | 91.97% | 222.0074 | 208.6869 | 5008.4866
1966 | 5 | 29 | 109.7143 | 5 | 104.7143 | 29.7806 | 104.7143 | 0.43706 | 29.3435 | 88.93% | 231.4141 | 217.5293 | 5220.703
1966 | 5 | 30 | 90.1224 | 5 | 85.1224 | 29.8198 | 85.1224 | 0.28882 | 29.5309 | 85.71% | 182.4637 | 171.5159 | 4116.3814
1966 | 5 | 31 | 84.898 | 5 | 79.898 | 29.8302 | 79.898 | 0.25445 | 29.5758 | 76.68% | 153.4537 | 144.2464 | 3461.9145
1966 | 6 | 1 | 77.0612 | 5 | 72.0612 | 29.8459 | 72.0612 | 0.20698 | 29.6389 | 66.63% | 120.5194 | 113.2883 | 2718.9185
1966 | 6 | 2 | 69.2245 | 5 | 64.2245 | 29.8616 | 64.2245 | 0.16441 | 29.6971 | 57.14% | 92.2952 | 86.7575 | 2082.1799
1966 | 6 | 3 | 64 | 5 | 59 | 29.872 | 59 | 0.13875 | 29.7332 | 57.14% | 84.8903 | 79.7969 | 1915.126
1966 | 6 | 4 | 57.4694 | 5 | 52.4694 | 29.8851 | 0 | 0 | 29.8851 | 0% | 0 | 0 | 0
1966 | 6 | 5 | 54.8571 | 5 | 49.8571 | 29.8903 | 0 | 0 | 29.8903 | 0% | 0 | 0 | 0
1966 | 6 | 6 | 66.6122 | 5 | 61.6122 | 29.8668 | 61.6122 | 0.15131 | 29.7155 | 57.14% | 88.5959 | 83.2801 | 1998.7228
1966 | 6 | 7 | 489.7959 | 5 | 484.7959 | 29.0204 | 112.2144 | 0.50192 | 28.5185 | 82.94% | 224.7827 | 211.2957 | 5071.0978
1966 | 6 | 8 | 271.6735 | 5 | 266.6735 | 29.4567 | 112.2144 | 0.50192 | 28.9547 | 82.94% | 228.2212 | 214.5279 | 5148.67
1966 | 6 | 9 | 181.551 | 5 | 176.551 | 29.6369 | 112.2144 | 0.50192 | 29.135 | 82.94% | 229.6419 | 215.8634 | 5180.7207
1966 | 6 | 10 | 335.6735 | 5 | 330.6735 | 29.3287 | 112.2144 | 0.50192 | 28.8267 | 82.94% | 227.2123 | 213.5796 | 5125.9093
1966 | 6 | 11 | 576 | 5 | 571 | 28.848 | 112.2144 | 0.50192 | 28.3461 | 82.94% | 223.4238 | 210.0184 | 5040.4406
1966 | 6 | 12 | 323.9184 | 5 | 318.9184 | 29.3522 | 112.2144 | 0.50192 | 28.8502 | 82.94% | 227.3976 | 213.7537 | 5130.0898
1966 | 6 | 13 | 220.7347 | 5 | 215.7347 | 29.5585 | 112.2144 | 0.50192 | 29.0566 | 82.94% | 229.0242 | 215.2827 | 5166.7856
1966 | 6 | 14 | 178.9388 | 5 | 173.9388 | 29.6421 | 112.2144 | 0.50192 | 29.1402 | 82.94% | 229.6831 | 215.9021 | 5181.6497
1966 | 6 | 15 | 142.3673 | 5 | 137.3673 | 29.7153 | 112.2144 | 0.50192 | 29.2133 | 82.94% | 230.2596 | 216.444 | 5194.6559
1966 | 6 | 16 | 114.9388 | 5 | 109.9388 | 29.7701 | 109.9388 | 0.48177 | 29.2884 | 85.52% | 233.2047 | 219.2124 | 5261.0975
1966 | 6 | 17 | 142.3673 | 5 | 137.3673 | 29.7153 | 112.2144 | 0.50192 | 29.2133 | 82.94% | 230.2596 | 216.444 | 5194.6559
1966 | 6 | 18 | 114.9388 | 5 | 109.9388 | 29.7701 | 109.9388 | 0.48177 | 29.2884 | 85.52% | 233.2047 | 219.2124 | 5261.0975
1966 | 6 | 19 | 88.8163 | 5 | 83.8163 | 29.8224 | 83.8163 | 0.28002 | 29.5423 | 82.3% | 172.5826 | 162.2277 | 3893.4642
1966 | 6 | 20 | 70.5306 | 5 | 65.5306 | 29.8589 | 65.5306 | 0.17117 | 29.6878 | 66.63% | 109.778 | 103.1913 | 2476.5915
1966 | 6 | 21 | 64 | 5 | 59 | 29.872 | 59 | 0.13875 | 29.7332 | 57.14% | 84.8903 | 79.7969 | 1915.126
1966 | 6 | 22 | 54.8571 | 5 | 49.8571 | 29.8903 | 0 | 0 | 29.8903 | 0% | 0 | 0 | 0
1966 | 6 | 23 | 49.6327 | 5 | 44.6327 | 29.9007 | 0 | 0 | 29.9007 | 0% | 0 | 0 | 0
1966 | 6 | 24 | 47.0204 | 5 | 42.0204 | 29.906 | 0 | 0 | 29.906 | 0% | 0 | 0 | 0
1966 | 6 | 25 | 50.9388 | 5 | 45.9388 | 29.8981 | 0 | 0 | 29.8981 | 0% | 0 | 0 | 0
1966 | 6 | 26 | 74.449 | 5 | 69.449 | 29.8511 | 69.449 | 0.19225 | 29.6589 | 66.63% | 116.2288 | 109.2551 | 2622.1213
1966 | 6 | 27 | 97.9592 | 5 | 92.9592 | 29.8041 | 92.9592 | 0.34444 | 29.4596 | 91.61% | 212.4644 | 199.7166 | 4793.1976
1966 | 6 | 28 | 73.1429 | 5 | 68.1429 | 29.8537 | 68.1429 | 0.18509 | 29.6686 | 66.63% | 114.0805 | 107.2356 | 2573.6552
1966 | 6 | 29 | 62.6939 | 5 | 57.6939 | 29.8746 | 57.6939 | 0.13268 | 29.7419 | 57.14% | 83.0353 | 78.0532 | 1873.2768
1966 | 6 | 30 | 67.9184 | 5 | 62.9184 | 29.8642 | 62.9184 | 0.15779 | 29.7064 | 57.14% | 90.4463 | 85.0195 | 2040.4691
1966 | 7 | 1 | 52.2449 | 5 | 47.2449 | 29.8955 | 0 | 0 | 29.8955 | 0% | 0 | 0 | 0
1966 | 7 | 2 | 44.4082 | 5 | 39.4082 | 29.9112 | 0 | 0 | 29.9112 | 0% | 0 | 0 | 0
1966 | 7 | 3 | 41.7959 | 5 | 36.7959 | 29.9164 | 0 | 0 | 29.9164 | 0% | 0 | 0 | 0
1966 | 7 | 4 | 47.0204 | 5 | 42.0204 | 29.906 | 0 | 0 | 29.906 | 0% | 0 | 0 | 0
1966 | 7 | 5 | 31.3469 | 5 | 26.3469 | 29.9373 | 0 | 0 | 29.9373 | 0% | 0 | 0 | 0
1966 | 7 | 6 | 28.7347 | 5 | 23.7347 | 29.9425 | 0 | 0 | 29.9425 | 0% | 0 | 0 | 0
1966 | 7 | 7 | 39.1837 | 5 | 34.1837 | 29.9216 | 0 | 0 | 29.9216 | 0% | 0 | 0 | 0
1966 | 7 | 8 | 48.3265 | 5 | 43.3265 | 29.9033 | 0 | 0 | 29.9033 | 0% | 0 | 0 | 0
1966 | 7 | 9 | 40.4898 | 5 | 35.4898 | 29.919 | 0 | 0 | 29.919 | 0% | 0 | 0 | 0
1966 | 7 | 10 | 33.9592 | 5 | 28.9592 | 29.9321 | 0 | 0 | 29.9321 | 0% | 0 | 0 | 0
1966 | 7 | 11 | 40.4898 | 5 | 35.4898 | 29.919 | 0 | 0 | 29.919 | 0% | 0 | 0 | 0
1966 | 7 | 12 | 41.7959 | 5 | 36.7959 | 29.9164 | 0 | 0 | 29.9164 | 0% | 0 | 0 | 0
1966 | 7 | 13 | 40.4898 | 5 | 35.4898 | 29.919 | 0 | 0 | 29.919 | 0% | 0 | 0 | 0
1966 | 7 | 14 | 44.4082 | 5 | 39.4082 | 29.9112 | 0 | 0 | 29.9112 | 0% | 0 | 0 | 0
1966 | 7 | 15 | 35.2653 | 5 | 30.2653 | 29.9295 | 0 | 0 | 29.9295 | 0% | 0 | 0 | 0
1966 | 7 | 16 | 26.1224 | 5 | 21.1224 | 29.9478 | 0 | 0 | 29.9478 | 0% | 0 | 0 | 0
1966 | 7 | 17 | 23.5102 | 5 | 18.5102 | 29.953 | 0 | 0 | 29.953 | 0% | 0 | 0 | 0
1966 | 7 | 18 | 20.898 | 5 | 15.898 | 29.9582 | 0 | 0 | 29.9582 | 0% | 0 | 0 | 0
1966 | 7 | 19 | 20.898 | 5 | 15.898 | 29.9582 | 0 | 0 | 29.9582 | 0% | 0 | 0 | 0
1966 | 7 | 20 | 23.5102 | 5 | 18.5102 | 29.953 | 0 | 0 | 29.953 | 0% | 0 | 0 | 0
1966 | 7 | 21 | 24.8163 | 5 | 19.8163 | 29.9504 | 0 | 0 | 29.9504 | 0% | 0 | 0 | 0
1966 | 7 | 22 | 20.898 | 5 | 15.898 | 29.9582 | 0 | 0 | 29.9582 | 0% | 0 | 0 | 0
1966 | 7 | 23 | 18.2857 | 5 | 13.2857 | 29.9634 | 0 | 0 | 29.9634 | 0% | 0 | 0 | 0
1966 | 7 | 24 | 16.9796 | 5 | 11.9796 | 29.966 | 0 | 0 | 29.966 | 0% | 0 | 0 | 0
1966 | 7 | 25 | 15.6735 | 5 | 10.6735 | 29.9687 | 0 | 0 | 29.9687 | 0% | 0 | 0 | 0
1966 | 7 | 26 | 14.3673 | 5 | 9.3673 | 29.9713 | 0 | 0 | 29.9713 | 0% | 0 | 0 | 0
1966 | 7 | 27 | 13.0612 | 5 | 8.0612 | 29.9739 | 0 | 0 | 29.9739 | 0% | 0 | 0 | 0
1966 | 7 | 28 | 12.1469 | 5 | 7.1469 | 29.9757 | 0 | 0 | 29.9757 | 0% | 0 | 0 | 0
1966 | 7 | 29 | 14.3673 | 5 | 9.3673 | 29.9713 | 0 | 0 | 29.9713 | 0% | 0 | 0 | 0
1966 | 7 | 30 | 15.6735 | 5 | 10.6735 | 29.9687 | 0 | 0 | 29.9687 | 0% | 0 | 0 | 0
1966 | 7 | 31 | 12.5388 | 5 | 7.5388 | 29.9749 | 0 | 0 | 29.9749 | 0% | 0 | 0 | 0
1966 | 8 | 1 | 10.8408 | 5 | 5.8408 | 29.9783 | 0 | 0 | 29.9783 | 0% | 0 | 0 | 0
1966 | 8 | 2 | 10.5796 | 5 | 5.5796 | 29.9788 | 0 | 0 | 29.9788 | 0% | 0 | 0 | 0
1966 | 8 | 3 | 10.5796 | 5 | 5.5796 | 29.9788 | 0 | 0 | 29.9788 | 0% | 0 | 0 | 0
1966 | 8 | 4 | 9.5347 | 5 | 4.5347 | 29.9809 | 0 | 0 | 29.9809 | 0% | 0 | 0 | 0
1966 | 8 | 5 | 8.8816 | 5 | 3.8816 | 29.9822 | 0 | 0 | 29.9822 | 0% | 0 | 0 | 0
1966 | 8 | 6 | 7.8367 | 5 | 2.8367 | 29.9843 | 0 | 0 | 29.9843 | 0% | 0 | 0 | 0
1966 | 8 | 7 | 7.5755 | 5 | 2.5755 | 29.9848 | 0 | 0 | 29.9848 | 0% | 0 | 0 | 0
1966 | 8 | 8 | 7.8367 | 5 | 2.8367 | 29.9843 | 0 | 0 | 29.9843 | 0% | 0 | 0 | 0
1966 | 8 | 9 | 11.2327 | 5 | 6.2327 | 29.9775 | 0 | 0 | 29.9775 | 0% | 0 | 0 | 0
1966 | 8 | 10 | 10.8408 | 5 | 5.8408 | 29.9783 | 0 | 0 | 29.9783 | 0% | 0 | 0 | 0
1966 | 8 | 11 | 11.2327 | 5 | 6.2327 | 29.9775 | 0 | 0 | 29.9775 | 0% | 0 | 0 | 0
1966 | 8 | 12 | 22.2041 | 5 | 17.2041 | 29.9556 | 0 | 0 | 29.9556 | 0% | 0 | 0 | 0
1966 | 8 | 13 | 22.2041 | 5 | 17.2041 | 29.9556 | 0 | 0 | 29.9556 | 0% | 0 | 0 | 0
1966 | 8 | 14 | 15.6735 | 5 | 10.6735 | 29.9687 | 0 | 0 | 29.9687 | 0% | 0 | 0 | 0
1966 | 8 | 15 | 14.3673 | 5 | 9.3673 | 29.9713 | 0 | 0 | 29.9713 | 0% | 0 | 0 | 0
1966 | 8 | 16 | 11.6245 | 5 | 6.6245 | 29.9768 | 0 | 0 | 29.9768 | 0% | 0 | 0 | 0
1966 | 8 | 17 | 26.1224 | 5 | 21.1224 | 29.9478 | 0 | 0 | 29.9478 | 0% | 0 | 0 | 0
1966 | 8 | 18 | 36.5714 | 5 | 31.5714 | 29.9269 | 0 | 0 | 29.9269 | 0% | 0 | 0 | 0
1966 | 8 | 19 | 23.5102 | 5 | 18.5102 | 29.953 | 0 | 0 | 29.953 | 0% | 0 | 0 | 0
1966 | 8 | 20 | 15.6735 | 5 | 10.6735 | 29.9687 | 0 | 0 | 29.9687 | 0% | 0 | 0 | 0
1966 | 8 | 21 | 12.5388 | 5 | 7.5388 | 29.9749 | 0 | 0 | 29.9749 | 0% | 0 | 0 | 0
1966 | 8 | 22 | 11.6245 | 5 | 6.6245 | 29.9768 | 0 | 0 | 29.9768 | 0% | 0 | 0 | 0
1966 | 8 | 23 | 77.0612 | 5 | 72.0612 | 29.8459 | 72.0612 | 0.20698 | 29.6389 | 66.63% | 120.5194 | 113.2883 | 2718.9185
1966 | 8 | 24 | 83.5918 | 5 | 78.5918 | 29.8328 | 78.5918 | 0.2462 | 29.5866 | 76.68% | 151.0005 | 141.9405 | 3406.5721
1966 | 8 | 25 | 48.3265 | 5 | 43.3265 | 29.9033 | 0 | 0 | 29.9033 | 0% | 0 | 0 | 0
1966 | 8 | 26 | 36.5714 | 5 | 31.5714 | 29.9269 | 0 | 0 | 29.9269 | 0% | 0 | 0 | 0
1966 | 8 | 27 | 28.7347 | 5 | 23.7347 | 29.9425 | 0 | 0 | 29.9425 | 0% | 0 | 0 | 0
1966 | 8 | 28 | 24.8163 | 5 | 19.8163 | 29.9504 | 0 | 0 | 29.9504 | 0% | 0 | 0 | 0
1966 | 8 | 29 | 22.2041 | 5 | 17.2041 | 29.9556 | 0 | 0 | 29.9556 | 0% | 0 | 0 | 0
1966 | 8 | 30 | 20.898 | 5 | 15.898 | 29.9582 | 0 | 0 | 29.9582 | 0% | 0 | 0 | 0
1966 | 8 | 31 | 16.9796 | 5 | 11.9796 | 29.966 | 0 | 0 | 29.966 | 0% | 0 | 0 | 0
1966 | 9 | 1 | 15.6735 | 5 | 10.6735 | 29.9687 | 0 | 0 | 29.9687 | 0% | 0 | 0 | 0
1966 | 9 | 2 | 14.3673 | 5 | 9.3673 | 29.9713 | 0 | 0 | 29.9713 | 0% | 0 | 0 | 0
1966 | 9 | 3 | 13.0612 | 5 | 8.0612 | 29.9739 | 0 | 0 | 29.9739 | 0% | 0 | 0 | 0
1966 | 9 | 4 | 13.0612 | 5 | 8.0612 | 29.9739 | 0 | 0 | 29.9739 | 0% | 0 | 0 | 0
1966 | 9 | 5 | 22.2041 | 5 | 17.2041 | 29.9556 | 0 | 0 | 29.9556 | 0% | 0 | 0 | 0
1966 | 9 | 6 | 26.1224 | 5 | 21.1224 | 29.9478 | 0 | 0 | 29.9478 | 0% | 0 | 0 | 0
1966 | 9 | 7 | 22.2041 | 5 | 17.2041 | 29.9556 | 0 | 0 | 29.9556 | 0% | 0 | 0 | 0
1966 | 9 | 8 | 18.2857 | 5 | 13.2857 | 29.9634 | 0 | 0 | 29.9634 | 0% | 0 | 0 | 0
1966 | 9 | 9 | 15.6735 | 5 | 10.6735 | 29.9687 | 0 | 0 | 29.9687 | 0% | 0 | 0 | 0
1966 | 9 | 10 | 14.3673 | 5 | 9.3673 | 29.9713 | 0 | 0 | 29.9713 | 0% | 0 | 0 | 0
1966 | 9 | 11 | 11.6245 | 5 | 6.6245 | 29.9768 | 0 | 0 | 29.9768 | 0% | 0 | 0 | 0
1966 | 9 | 12 | 10.5796 | 5 | 5.5796 | 29.9788 | 0 | 0 | 29.9788 | 0% | 0 | 0 | 0
1966 | 9 | 13 | 9.1429 | 5 | 4.1429 | 29.9817 | 0 | 0 | 29.9817 | 0% | 0 | 0 | 0
1966 | 9 | 14 | 8.8816 | 5 | 3.8816 | 29.9822 | 0 | 0 | 29.9822 | 0% | 0 | 0 | 0
1966 | 9 | 15 | 9.1429 | 5 | 4.1429 | 29.9817 | 0 | 0 | 29.9817 | 0% | 0 | 0 | 0
1966 | 9 | 16 | 9.9265 | 5 | 4.9265 | 29.9801 | 0 | 0 | 29.9801 | 0% | 0 | 0 | 0
1966 | 9 | 17 | 9.9265 | 5 | 4.9265 | 29.9801 | 0 | 0 | 29.9801 | 0% | 0 | 0 | 0
1966 | 9 | 18 | 9.1429 | 5 | 4.1429 | 29.9817 | 0 | 0 | 29.9817 | 0% | 0 | 0 | 0
1966 | 9 | 19 | 8.2286 | 5 | 3.2286 | 29.9835 | 0 | 0 | 29.9835 | 0% | 0 | 0 | 0
1966 | 9 | 20 | 7.8367 | 5 | 2.8367 | 29.9843 | 0 | 0 | 29.9843 | 0% | 0 | 0 | 0
1966 | 9 | 21 | 8.2286 | 5 | 3.2286 | 29.9835 | 0 | 0 | 29.9835 | 0% | 0 | 0 | 0
1966 | 9 | 22 | 84.898 | 5 | 79.898 | 29.8302 | 79.898 | 0.25445 | 29.5758 | 76.68% | 153.4537 | 144.2464 | 3461.9145
1966 | 9 | 23 | 134.5306 | 5 | 129.5306 | 29.7309 | 112.2144 | 0.50192 | 29.229 | 82.94% | 230.3831 | 216.5601 | 5197.4429
1966 | 9 | 24 | 80.9796 | 5 | 75.9796 | 29.838 | 75.9796 | 0.23011 | 29.6079 | 76.68% | 146.0868 | 137.3215 | 3295.7171
1966 | 9 | 25 | 48.3265 | 5 | 43.3265 | 29.9033 | 0 | 0 | 29.9033 | 0% | 0 | 0 | 0
1966 | 9 | 26 | 37.8776 | 5 | 32.8776 | 29.9242 | 0 | 0 | 29.9242 | 0% | 0 | 0 | 0
1966 | 9 | 27 | 31.3469 | 5 | 26.3469 | 29.9373 | 0 | 0 | 29.9373 | 0% | 0 | 0 | 0
1966 | 9 | 28 | 27.4286 | 5 | 22.4286 | 29.9451 | 0 | 0 | 29.9451 | 0% | 0 | 0 | 0
1966 | 9 | 29 | 26.1224 | 5 | 21.1224 | 29.9478 | 0 | 0 | 29.9478 | 0% | 0 | 0 | 0
1966 | 9 | 30 | 31.3469 | 5 | 26.3469 | 29.9373 | 0 | 0 | 29.9373 | 0% | 0 | 0 | 0
1966 | 10 | 1 | 39.1837 | 5 | 34.1837 | 29.9216 | 0 | 0 | 29.9216 | 0% | 0 | 0 | 0
1966 | 10 | 2 | 43.102 | 5 | 38.102 | 29.9138 | 0 | 0 | 29.9138 | 0% | 0 | 0 | 0
1966 | 10 | 3 | 43.102 | 5 | 38.102 | 29.9138 | 0 | 0 | 29.9138 | 0% | 0 | 0 | 0
1966 | 10 | 4 | 35.2653 | 5 | 30.2653 | 29.9295 | 0 | 0 | 29.9295 | 0% | 0 | 0 | 0
1966 | 10 | 5 | 44.4082 | 5 | 39.4082 | 29.9112 | 0 | 0 | 29.9112 | 0% | 0 | 0 | 0
1966 | 10 | 6 | 47.0204 | 5 | 42.0204 | 29.906 | 0 | 0 | 29.906 | 0% | 0 | 0 | 0
1966 | 10 | 7 | 39.1837 | 5 | 34.1837 | 29.9216 | 0 | 0 | 29.9216 | 0% | 0 | 0 | 0
1966 | 10 | 8 | 33.9592 | 5 | 28.9592 | 29.9321 | 0 | 0 | 29.9321 | 0% | 0 | 0 | 0
1966 | 10 | 9 | 31.3469 | 5 | 26.3469 | 29.9373 | 0 | 0 | 29.9373 | 0% | 0 | 0 | 0
1966 | 10 | 10 | 31.3469 | 5 | 26.3469 | 29.9373 | 0 | 0 | 29.9373 | 0% | 0 | 0 | 0
1966 | 10 | 11 | 50.9388 | 5 | 45.9388 | 29.8981 | 0 | 0 | 29.8981 | 0% | 0 | 0 | 0
1966 | 10 | 12 | 52.2449 | 5 | 47.2449 | 29.8955 | 0 | 0 | 29.8955 | 0% | 0 | 0 | 0
1966 | 10 | 13 | 43.102 | 5 | 38.102 | 29.9138 | 0 | 0 | 29.9138 | 0% | 0 | 0 | 0
1966 | 10 | 14 | 37.8776 | 5 | 32.8776 | 29.9242 | 0 | 0 | 29.9242 | 0% | 0 | 0 | 0
1966 | 10 | 15 | 33.9592 | 5 | 28.9592 | 29.9321 | 0 | 0 | 29.9321 | 0% | 0 | 0 | 0
1966 | 10 | 16 | 32.6531 | 5 | 27.6531 | 29.9347 | 0 | 0 | 29.9347 | 0% | 0 | 0 | 0
1966 | 10 | 17 | 35.2653 | 5 | 30.2653 | 29.9295 | 0 | 0 | 29.9295 | 0% | 0 | 0 | 0
1966 | 10 | 18 | 32.6531 | 5 | 27.6531 | 29.9347 | 0 | 0 | 29.9347 | 0% | 0 | 0 | 0
1966 | 10 | 19 | 32.6531 | 5 | 27.6531 | 29.9347 | 0 | 0 | 29.9347 | 0% | 0 | 0 | 0
1966 | 10 | 20 | 446.6939 | 5 | 441.6939 | 29.1066 | 112.2144 | 0.50192 | 28.6047 | 82.94% | 225.4622 | 211.9344 | 5086.4265
1966 | 10 | 21 | 449.3061 | 5 | 444.3061 | 29.1014 | 112.2144 | 0.50192 | 28.5995 | 82.94% | 225.421 | 211.8957 | 5085.4974
1966 | 10 | 22 | 261.2245 | 5 | 256.2245 | 29.4776 | 112.2144 | 0.50192 | 28.9756 | 82.94% | 228.3859 | 214.6828 | 5152.386
1966 | 10 | 23 | 171.102 | 5 | 166.102 | 29.6578 | 112.2144 | 0.50192 | 29.1559 | 82.94% | 229.8066 | 216.0182 | 5184.4368
1966 | 10 | 24 | 126.6939 | 5 | 121.6939 | 29.7466 | 112.2144 | 0.50192 | 29.2447 | 82.94% | 230.5066 | 216.6762 | 5200.2299
1966 | 10 | 25 | 96.6531 | 5 | 91.6531 | 29.8067 | 91.6531 | 0.33483 | 29.4719 | 91.61% | 209.5661 | 196.9922 | 4727.8117
1966 | 10 | 26 | 82.2857 | 5 | 77.2857 | 29.8354 | 77.2857 | 0.23809 | 29.5973 | 76.68% | 148.5449 | 139.6322 | 3351.1727
1966 | 10 | 27 | 73.1429 | 5 | 68.1429 | 29.8537 | 68.1429 | 0.18509 | 29.6686 | 66.63% | 114.0805 | 107.2356 | 2573.6552
1966 | 10 | 28 | 66.6122 | 5 | 61.6122 | 29.8668 | 61.6122 | 0.15131 | 29.7155 | 57.14% | 88.5959 | 83.2801 | 1998.7228
1966 | 10 | 29 | 61.3878 | 5 | 56.3878 | 29.8772 | 56.3878 | 0.12674 | 29.7505 | 57.14% | 81.1788 | 76.3081 | 1831.3944
1966 | 10 | 30 | 54.8571 | 5 | 49.8571 | 29.8903 | 0 | 0 | 29.8903 | 0% | 0 | 0 | 0
1966 | 10 | 31 | 50.9388 | 5 | 45.9388 | 29.8981 | 0 | 0 | 29.8981 | 0% | 0 | 0 | 0
1966 | 11 | 1 | 53.551 | 5 | 48.551 | 29.8929 | 0 | 0 | 29.8929 | 0% | 0 | 0 | 0
1966 | 11 | 2 | 75.7551 | 5 | 70.7551 | 29.8485 | 70.7551 | 0.19955 | 29.6489 | 66.63% | 118.3751 | 111.2726 | 2670.5426
1966 | 11 | 3 | 1893.8776 | 5 | 1888.8776 | 26.2122 | 112.2144 | 0.50192 | 25.7103 | 82.94% | 202.6488 | 190.4898 | 4571.7562
1966 | 11 | 4 | 2468.5714 | 5 | 2463.5714 | 25.0629 | 112.2144 | 0.50192 | 24.5609 | 82.94% | 193.5893 | 181.9739 | 4367.3745
1966 | 11 | 5 | 905.1429 | 5 | 900.1429 | 28.1897 | 112.2144 | 0.50192 | 27.6878 | 82.94% | 218.2352 | 205.1411 | 4923.3856
1966 | 11 | 6 | 523.7551 | 5 | 518.7551 | 28.9525 | 112.2144 | 0.50192 | 28.4506 | 82.94% | 224.2474 | 210.7925 | 5059.0207
1966 | 11 | 7 | 373.551 | 5 | 368.551 | 29.2529 | 112.2144 | 0.50192 | 28.751 | 82.94% | 226.6152 | 213.0183 | 5112.4387
1966 | 11 | 8 | 297.7959 | 5 | 292.7959 | 29.4044 | 112.2144 | 0.50192 | 28.9025 | 82.94% | 227.8094 | 214.1408 | 5139.3799
1966 | 11 | 9 | 263.8367 | 5 | 258.8367 | 29.4723 | 112.2144 | 0.50192 | 28.9704 | 82.94% | 228.3447 | 214.644 | 5151.457
1966 | 11 | 10 | 237.7143 | 5 | 232.7143 | 29.5246 | 112.2144 | 0.50192 | 29.0227 | 82.94% | 228.7565 | 215.0311 | 5160.7471
1966 | 11 | 11 | 263.8367 | 5 | 258.8367 | 29.4723 | 112.2144 | 0.50192 | 28.9704 | 82.94% | 228.3447 | 214.644 | 5151.457
1966 | 11 | 12 | 250.7755 | 5 | 245.7755 | 29.4984 | 112.2144 | 0.50192 | 28.9965 | 82.94% | 228.5506 | 214.8376 | 5156.102
1966 | 11 | 13 | 210.2857 | 5 | 205.2857 | 29.5794 | 112.2144 | 0.50192 | 29.0775 | 82.94% | 229.1889 | 215.4376 | 5170.5017
1966 | 11 | 14 | 171.102 | 5 | 166.102 | 29.6578 | 112.2144 | 0.50192 | 29.1559 | 82.94% | 229.8066 | 216.0182 | 5184.4368
1966 | 11 | 15 | 155.4286 | 5 | 150.4286 | 29.6891 | 112.2144 | 0.50192 | 29.1872 | 82.94% | 230.0537 | 216.2505 | 5190.0108
1966 | 11 | 16 | 134.5306 | 5 | 129.5306 | 29.7309 | 112.2144 | 0.50192 | 29.229 | 82.94% | 230.3831 | 216.5601 | 5197.4429
1966 | 11 | 17 | 129.3061 | 5 | 124.3061 | 29.7414 | 112.2144 | 0.50192 | 29.2395 | 82.94% | 230.4655 | 216.6375 | 5199.3009
1966 | 11 | 18 | 154.1224 | 5 | 149.1224 | 29.6918 | 112.2144 | 0.50192 | 29.1898 | 82.94% | 230.0743 | 216.2698 | 5190.4753
1966 | 11 | 19 | 163.2653 | 5 | 158.2653 | 29.6735 | 112.2144 | 0.50192 | 29.1716 | 82.94% | 229.9301 | 216.1343 | 5187.2238
1966 | 11 | 20 | 135.8367 | 5 | 130.8367 | 29.7283 | 112.2144 | 0.50192 | 29.2264 | 82.94% | 230.3625 | 216.5408 | 5196.9784
1966 | 11 | 21 | 118.8571 | 5 | 113.8571 | 29.7623 | 112.2144 | 0.50192 | 29.2604 | 82.94% | 230.6302 | 216.7924 | 5203.0169
1966 | 11 | 22 | 104.4898 | 5 | 99.4898 | 29.791 | 99.4898 | 0.39454 | 29.3965 | 90.78% | 224.8473 | 211.3565 | 5072.5555
1966 | 11 | 23 | 99.2653 | 5 | 94.2653 | 29.8015 | 94.2653 | 0.35419 | 29.4473 | 92.16% | 216.6522 | 203.6531 | 4887.6743
1966 | 11 | 24 | 97.9592 | 5 | 92.9592 | 29.8041 | 92.9592 | 0.34444 | 29.4596 | 91.61% | 212.4644 | 199.7166 | 4793.1976
1966 | 11 | 25 | 99.2653 | 5 | 94.2653 | 29.8015 | 94.2653 | 0.35419 | 29.4473 | 92.16% | 216.6522 | 203.6531 | 4887.6743
1966 | 11 | 26 | 109.7143 | 5 | 104.7143 | 29.7806 | 104.7143 | 0.43706 | 29.3435 | 88.93% | 231.4141 | 217.5293 | 5220.703
1966 | 11 | 27 | 112.3265 | 5 | 107.3265 | 29.7753 | 107.3265 | 0.45914 | 29.3162 | 86.81% | 231.3174 | 217.4383 | 5218.5197
1966 | 11 | 28 | 114.9388 | 5 | 109.9388 | 29.7701 | 109.9388 | 0.48177 | 29.2884 | 85.52% | 233.2047 | 219.2124 | 5261.0975
1966 | 11 | 29 | 198.5306 | 5 | 193.5306 | 29.6029 | 112.2144 | 0.50192 | 29.101 | 82.94% | 229.3742 | 215.6118 | 5174.6822
1966 | 11 | 30 | 317.3878 | 5 | 312.3878 | 29.3652 | 112.2144 | 0.50192 | 28.8633 | 82.94% | 227.5005 | 213.8505 | 5132.4123
1966 | 12 | 1 | 276.898 | 5 | 271.898 | 29.4462 | 112.2144 | 0.50192 | 28.9443 | 82.94% | 228.1388 | 214.4505 | 5146.812
1966 | 12 | 2 | 215.5102 | 5 | 210.5102 | 29.569 | 112.2144 | 0.50192 | 29.0671 | 82.94% | 229.1065 | 215.3602 | 5168.6436
1966 | 12 | 3 | 163.2653 | 5 | 158.2653 | 29.6735 | 112.2144 | 0.50192 | 29.1716 | 82.94% | 229.9301 | 216.1343 | 5187.2238
1966 | 12 | 4 | 129.3061 | 5 | 124.3061 | 29.7414 | 112.2144 | 0.50192 | 29.2395 | 82.94% | 230.4655 | 216.6375 | 5199.3009
1966 | 12 | 5 | 100.5714 | 5 | 95.5714 | 29.7989 | 95.5714 | 0.36407 | 29.4348 | 91.97% | 219.1083 | 205.9618 | 4943.0824
1966 | 12 | 6 | 101.8776 | 5 | 96.8776 | 29.7962 | 96.8776 | 0.37409 | 29.4222 | 91.97% | 222.0074 | 208.6869 | 5008.4866
1966 | 12 | 7 | 100.5714 | 5 | 95.5714 | 29.7989 | 95.5714 | 0.36407 | 29.4348 | 91.97% | 219.1083 | 205.9618 | 4943.0824
1966 | 12 | 8 | 167.1837 | 5 | 162.1837 | 29.6656 | 112.2144 | 0.50192 | 29.1637 | 82.94% | 229.8684 | 216.0763 | 5185.8303
1966 | 12 | 9 | 235.102 | 5 | 230.102 | 29.5298 | 112.2144 | 0.50192 | 29.0279 | 82.94% | 228.7977 | 215.0698 | 5161.6761
1966 | 12 | 10 | 237.7143 | 5 | 232.7143 | 29.5246 | 112.2144 | 0.50192 | 29.0227 | 82.94% | 228.7565 | 215.0311 | 5160.7471
1966 | 12 | 11 | 242.9388 | 5 | 237.9388 | 29.5141 | 112.2144 | 0.50192 | 29.0122 | 82.94% | 228.6742 | 214.9537 | 5158.8891
1966 | 12 | 12 | 218.1224 | 5 | 213.1224 | 29.5638 | 112.2144 | 0.50192 | 29.0618 | 82.94% | 229.0654 | 215.3214 | 5167.7146
1966 | 12 | 13 | 167.1837 | 5 | 162.1837 | 29.6656 | 112.2144 | 0.50192 | 29.1637 | 82.94% | 229.8684 | 216.0763 | 5185.8303
1966 | 12 | 14 | 151.5102 | 5 | 146.5102 | 29.697 | 112.2144 | 0.50192 | 29.1951 | 82.94% | 230.1154 | 216.3085 | 5191.4043
1966 | 12 | 15 | 135.8367 | 5 | 130.8367 | 29.7283 | 112.2144 | 0.50192 | 29.2264 | 82.94% | 230.3625 | 216.5408 | 5196.9784
1966 | 12 | 16 | 112.3265 | 5 | 107.3265 | 29.7753 | 107.3265 | 0.45914 | 29.3162 | 86.81% | 231.3174 | 217.4383 | 5218.5197
1966 | 12 | 17 | 114.9388 | 5 | 109.9388 | 29.7701 | 109.9388 | 0.48177 | 29.2884 | 85.52% | 233.2047 | 219.2124 | 5261.0975
1966 | 12 | 18 | 114.9388 | 5 | 109.9388 | 29.7701 | 109.9388 | 0.48177 | 29.2884 | 85.52% | 233.2047 | 219.2124 | 5261.0975
1966 | 12 | 19 | 101.8776 | 5 | 96.8776 | 29.7962 | 96.8776 | 0.37409 | 29.4222 | 91.97% | 222.0074 | 208.6869 | 5008.4866
1966 | 12 | 20 | 87.5102 | 5 | 82.5102 | 29.825 | 82.5102 | 0.27136 | 29.5536 | 82.3% | 169.9581 | 159.7606 | 3834.2541
1966 | 12 | 21 | 79.6735 | 5 | 74.6735 | 29.8407 | 74.6735 | 0.22226 | 29.6184 | 66.63% | 124.8019 | 117.3138 | 2815.5312
1966 | 12 | 22 | 82.2857 | 5 | 77.2857 | 29.8354 | 77.2857 | 0.23809 | 29.5973 | 76.68% | 148.5449 | 139.6322 | 3351.1727
1966 | 12 | 23 | 77.0612 | 5 | 72.0612 | 29.8459 | 72.0612 | 0.20698 | 29.6389 | 66.63% | 120.5194 | 113.2883 | 2718.9185
1966 | 12 | 24 | 62.6939 | 5 | 57.6939 | 29.8746 | 57.6939 | 0.13268 | 29.7419 | 57.14% | 83.0353 | 78.0532 | 1873.2768
1966 | 12 | 25 | 66.6122 | 5 | 61.6122 | 29.8668 | 61.6122 | 0.15131 | 29.7155 | 57.14% | 88.5959 | 83.2801 | 1998.7228
1966 | 12 | 26 | 73.1429 | 5 | 68.1429 | 29.8537 | 68.1429 | 0.18509 | 29.6686 | 66.63% | 114.0805 | 107.2356 | 2573.6552
1966 | 12 | 27 | 69.2245 | 5 | 64.2245 | 29.8616 | 64.2245 | 0.16441 | 29.6971 | 57.14% | 92.2952 | 86.7575 | 2082.1799
1966 | 12 | 28 | 69.2245 | 5 | 64.2245 | 29.8616 | 64.2245 | 0.16441 | 29.6971 | 57.14% | 92.2952 | 86.7575 | 2082.1799
1966 | 12 | 29 | 69.2245 | 5 | 64.2245 | 29.8616 | 64.2245 | 0.16441 | 29.6971 | 57.14% | 92.2952 | 86.7575 | 2082.1799
1966 | 12 | 30 | 79.6735 | 5 | 74.6735 | 29.8407 | 74.6735 | 0.22226 | 29.6184 | 66.63% | 124.8019 | 117.3138 | 2815.5312
1966 | 12 | 31 | 78.3673 | 5 | 73.3673 | 29.8433 | 73.3673 | 0.21456 | 29.6287 | 66.63% | 122.6617 | 115.302 | 2767.2482
1967 | 1 | 1 | 75.7551 | 5 | 70.7551 | 29.8485 | 70.7551 | 0.19955 | 29.6489 | 66.63% | 118.3751 | 111.2726 | 2670.5426
1967 | 1 | 2 | 78.3673 | 5 | 73.3673 | 29.8433 | 73.3673 | 0.21456 | 29.6287 | 66.63% | 122.6617 | 115.302 | 2767.2482
1967 | 1 | 3 | 74.449 | 5 | 69.449 | 29.8511 | 69.449 | 0.19225 | 29.6589 | 66.63% | 116.2288 | 109.2551 | 2622.1213
1967 | 1 | 4 | 74.449 | 5 | 69.449 | 29.8511 | 69.449 | 0.19225 | 29.6589 | 66.63% | 116.2288 | 109.2551 | 2622.1213
1967 | 1 | 5 | 77.0612 | 5 | 72.0612 | 29.8459 | 72.0612 | 0.20698 | 29.6389 | 66.63% | 120.5194 | 113.2883 | 2718.9185
1967 | 1 | 6 | 70.5306 | 5 | 65.5306 | 29.8589 | 65.5306 | 0.17117 | 29.6878 | 66.63% | 109.778 | 103.1913 | 2476.5915
1967 | 1 | 7 | 65.3061 | 5 | 60.3061 | 29.8694 | 60.3061 | 0.14496 | 29.7244 | 57.14% | 86.7439 | 81.5392 | 1956.9415
1967 | 1 | 8 | 71.8367 | 5 | 66.8367 | 29.8563 | 66.8367 | 0.17806 | 29.6783 | 66.63% | 111.9302 | 105.2144 | 2525.1451
1967 | 1 | 9 | 69.2245 | 5 | 64.2245 | 29.8616 | 64.2245 | 0.16441 | 29.6971 | 57.14% | 92.2952 | 86.7575 | 2082.1799
1967 | 1 | 10 | 65.3061 | 5 | 60.3061 | 29.8694 | 60.3061 | 0.14496 | 29.7244 | 57.14% | 86.7439 | 81.5392 | 1956.9415
1967 | 1 | 11 | 64 | 5 | 59 | 29.872 | 59 | 0.13875 | 29.7332 | 57.14% | 84.8903 | 79.7969 | 1915.126
1967 | 1 | 12 | 65.3061 | 5 | 60.3061 | 29.8694 | 60.3061 | 0.14496 | 29.7244 | 57.14% | 86.7439 | 81.5392 | 1956.9415
1967 | 1 | 13 | 65.3061 | 5 | 60.3061 | 29.8694 | 60.3061 | 0.14496 | 29.7244 | 57.14% | 86.7439 | 81.5392 | 1956.9415
1967 | 1 | 14 | 64 | 5 | 59 | 29.872 | 59 | 0.13875 | 29.7332 | 57.14% | 84.8903 | 79.7969 | 1915.126
1967 | 1 | 15 | 65.3061 | 5 | 60.3061 | 29.8694 | 60.3061 | 0.14496 | 29.7244 | 57.14% | 86.7439 | 81.5392 | 1956.9415
1967 | 1 | 16 | 64 | 5 | 59 | 29.872 | 59 | 0.13875 | 29.7332 | 57.14% | 84.8903 | 79.7969 | 1915.126
1967 | 1 | 17 | 57.4694 | 5 | 52.4694 | 29.8851 | 0 | 0 | 29.8851 | 0% | 0 | 0 | 0
1967 | 1 | 18 | 56.1633 | 5 | 51.1633 | 29.8877 | 0 | 0 | 29.8877 | 0% | 0 | 0 | 0
1967 | 1 | 19 | 49.6327 | 5 | 44.6327 | 29.9007 | 0 | 0 | 29.9007 | 0% | 0 | 0 | 0
1967 | 1 | 20 | 49.6327 | 5 | 44.6327 | 29.9007 | 0 | 0 | 29.9007 | 0% | 0 | 0 | 0
1967 | 1 | 21 | 49.6327 | 5 | 44.6327 | 29.9007 | 0 | 0 | 29.9007 | 0% | 0 | 0 | 0
1967 | 1 | 22 | 53.551 | 5 | 48.551 | 29.8929 | 0 | 0 | 29.8929 | 0% | 0 | 0 | 0
1967 | 1 | 23 | 54.8571 | 5 | 49.8571 | 29.8903 | 0 | 0 | 29.8903 | 0% | 0 | 0 | 0
1967 | 1 | 24 | 58.7755 | 5 | 53.7755 | 29.8824 | 0 | 0 | 29.8824 | 0% | 0 | 0 | 0
1967 | 1 | 25 | 58.7755 | 5 | 53.7755 | 29.8824 | 0 | 0 | 29.8824 | 0% | 0 | 0 | 0
1967 | 1 | 26 | 60.0816 | 5 | 55.0816 | 29.8798 | 0 | 0 | 29.8798 | 0% | 0 | 0 | 0
1967 | 1 | 27 | 64 | 5 | 59 | 29.872 | 59 | 0.13875 | 29.7332 | 57.14% | 84.8903 | 79.7969 | 1915.126
1967 | 1 | 28 | 65.3061 | 5 | 60.3061 | 29.8694 | 60.3061 | 0.14496 | 29.7244 | 57.14% | 86.7439 | 81.5392 | 1956.9415
1967 | 1 | 29 | 67.9184 | 5 | 62.9184 | 29.8642 | 62.9184 | 0.15779 | 29.7064 | 57.14% | 90.4463 | 85.0195 | 2040.4691
1967 | 1 | 30 | 65.3061 | 5 | 60.3061 | 29.8694 | 60.3061 | 0.14496 | 29.7244 | 57.14% | 86.7439 | 81.5392 | 1956.9415
1967 | 1 | 31 | 57.4694 | 5 | 52.4694 | 29.8851 | 0 | 0 | 29.8851 | 0% | 0 | 0 | 0
1967 | 2 | 1 | 56.1633 | 5 | 51.1633 | 29.8877 | 0 | 0 | 29.8877 | 0% | 0 | 0 | 0
1967 | 2 | 2 | 56.1633 | 5 | 51.1633 | 29.8877 | 0 | 0 | 29.8877 | 0% | 0 | 0 | 0
1967 | 2 | 3 | 57.4694 | 5 | 52.4694 | 29.8851 | 0 | 0 | 29.8851 | 0% | 0 | 0 | 0
1967 | 2 | 4 | 54.8571 | 5 | 49.8571 | 29.8903 | 0 | 0 | 29.8903 | 0% | 0 | 0 | 0
1967 | 2 | 5 | 57.4694 | 5 | 52.4694 | 29.8851 | 0 | 0 | 29.8851 | 0% | 0 | 0 | 0
1967 | 2 | 6 | 56.1633 | 5 | 51.1633 | 29.8877 | 0 | 0 | 29.8877 | 0% | 0 | 0 | 0
1967 | 2 | 7 | 50.9388 | 5 | 45.9388 | 29.8981 | 0 | 0 | 29.8981 | 0% | 0 | 0 | 0
1967 | 2 | 8 | 53.551 | 5 | 48.551 | 29.8929 | 0 | 0 | 29.8929 | 0% | 0 | 0 | 0
1967 | 2 | 9 | 53.551 | 5 | 48.551 | 29.8929 | 0 | 0 | 29.8929 | 0% | 0 | 0 | 0
1967 | 2 | 10 | 53.551 | 5 | 48.551 | 29.8929 | 0 | 0 | 29.8929 | 0% | 0 | 0 | 0
1967 | 2 | 11 | 54.8571 | 5 | 49.8571 | 29.8903 | 0 | 0 | 29.8903 | 0% | 0 | 0 | 0
1967 | 2 | 12 | 49.6327 | 5 | 44.6327 | 29.9007 | 0 | 0 | 29.9007 | 0% | 0 | 0 | 0
1967 | 2 | 13 | 47.0204 | 5 | 42.0204 | 29.906 | 0 | 0 | 29.906 | 0% | 0 | 0 | 0
1967 | 2 | 14 | 47.0204 | 5 | 42.0204 | 29.906 | 0 | 0 | 29.906 | 0% | 0 | 0 | 0
1967 | 2 | 15 | 48.3265 | 5 | 43.3265 | 29.9033 | 0 | 0 | 29.9033 | 0% | 0 | 0 | 0
1967 | 2 | 16 | 48.3265 | 5 | 43.3265 | 29.9033 | 0 | 0 | 29.9033 | 0% | 0 | 0 | 0
1967 | 2 | 17 | 48.3265 | 5 | 43.3265 | 29.9033 | 0 | 0 | 29.9033 | 0% | 0 | 0 | 0
1967 | 2 | 18 | 47.0204 | 5 | 42.0204 | 29.906 | 0 | 0 | 29.906 | 0% | 0 | 0 | 0
1967 | 2 | 19 | 47.0204 | 5 | 42.0204 | 29.906 | 0 | 0 | 29.906 | 0% | 0 | 0 | 0
1967 | 2 | 20 | 47.0204 | 5 | 42.0204 | 29.906 | 0 | 0 | 29.906 | 0% | 0 | 0 | 0
1967 | 2 | 21 | 48.3265 | 5 | 43.3265 | 29.9033 | 0 | 0 | 29.9033 | 0% | 0 | 0 | 0
1967 | 2 | 22 | 48.3265 | 5 | 43.3265 | 29.9033 | 0 | 0 | 29.9033 | 0% | 0 | 0 | 0
1967 | 2 | 23 | 47.0204 | 5 | 42.0204 | 29.906 | 0 | 0 | 29.906 | 0% | 0 | 0 | 0
1967 | 2 | 24 | 48.3265 | 5 | 43.3265 | 29.9033 | 0 | 0 | 29.9033 | 0% | 0 | 0 | 0
1967 | 2 | 25 | 47.0204 | 5 | 42.0204 | 29.906 | 0 | 0 | 29.906 | 0% | 0 | 0 | 0
1967 | 2 | 26 | 49.6327 | 5 | 44.6327 | 29.9007 | 0 | 0 | 29.9007 | 0% | 0 | 0 | 0
1967 | 2 | 27 | 48.3265 | 5 | 43.3265 | 29.9033 | 0 | 0 | 29.9033 | 0% | 0 | 0 | 0
1967 | 2 | 28 | 50.9388 | 5 | 45.9388 | 29.8981 | 0 | 0 | 29.8981 | 0% | 0 | 0 | 0
1967 | 3 | 1 | 48.3265 | 5 | 43.3265 | 29.9033 | 0 | 0 | 29.9033 | 0% | 0 | 0 | 0
1967 | 3 | 2 | 44.4082 | 5 | 39.4082 | 29.9112 | 0 | 0 | 29.9112 | 0% | 0 | 0 | 0
1967 | 3 | 3 | 49.6327 | 5 | 44.6327 | 29.9007 | 0 | 0 | 29.9007 | 0% | 0 | 0 | 0
1967 | 3 | 4 | 49.6327 | 5 | 44.6327 | 29.9007 | 0 | 0 | 29.9007 | 0% | 0 | 0 | 0
1967 | 3 | 5 | 47.0204 | 5 | 42.0204 | 29.906 | 0 | 0 | 29.906 | 0% | 0 | 0 | 0
1967 | 3 | 6 | 48.3265 | 5 | 43.3265 | 29.9033 | 0 | 0 | 29.9033 | 0% | 0 | 0 | 0
1967 | 3 | 7 | 48.3265 | 5 | 43.3265 | 29.9033 | 0 | 0 | 29.9033 | 0% | 0 | 0 | 0
1967 | 3 | 8 | 47.0204 | 5 | 42.0204 | 29.906 | 0 | 0 | 29.906 | 0% | 0 | 0 | 0
1967 | 3 | 9 | 45.7143 | 5 | 40.7143 | 29.9086 | 0 | 0 | 29.9086 | 0% | 0 | 0 | 0
1967 | 3 | 10 | 48.3265 | 5 | 43.3265 | 29.9033 | 0 | 0 | 29.9033 | 0% | 0 | 0 | 0
1967 | 3 | 11 | 54.8571 | 5 | 49.8571 | 29.8903 | 0 | 0 | 29.8903 | 0% | 0 | 0 | 0
1967 | 3 | 12 | 74.449 | 5 | 69.449 | 29.8511 | 69.449 | 0.19225 | 29.6589 | 66.63% | 116.2288 | 109.2551 | 2622.1213
1967 | 3 | 13 | 79.6735 | 5 | 74.6735 | 29.8407 | 74.6735 | 0.22226 | 29.6184 | 66.63% | 124.8019 | 117.3138 | 2815.5312
1967 | 3 | 14 | 77.0612 | 5 | 72.0612 | 29.8459 | 72.0612 | 0.20698 | 29.6389 | 66.63% | 120.5194 | 113.2883 | 2718.9185
1967 | 3 | 15 | 78.3673 | 5 | 73.3673 | 29.8433 | 73.3673 | 0.21456 | 29.6287 | 66.63% | 122.6617 | 115.302 | 2767.2482
1967 | 3 | 16 | 75.7551 | 5 | 70.7551 | 29.8485 | 70.7551 | 0.19955 | 29.6489 | 66.63% | 118.3751 | 111.2726 | 2670.5426
1967 | 3 | 17 | 70.5306 | 5 | 65.5306 | 29.8589 | 65.5306 | 0.17117 | 29.6878 | 66.63% | 109.778 | 103.1913 | 2476.5915
1967 | 3 | 18 | 66.6122 | 5 | 61.6122 | 29.8668 | 61.6122 | 0.15131 | 29.7155 | 57.14% | 88.5959 | 83.2801 | 1998.7228
1967 | 3 | 19 | 65.3061 | 5 | 60.3061 | 29.8694 | 60.3061 | 0.14496 | 29.7244 | 57.14% | 86.7439 | 81.5392 | 1956.9415
1967 | 3 | 20 | 58.7755 | 5 | 53.7755 | 29.8824 | 0 | 0 | 29.8824 | 0% | 0 | 0 | 0
1967 | 3 | 21 | 57.4694 | 5 | 52.4694 | 29.8851 | 0 | 0 | 29.8851 | 0% | 0 | 0 | 0
1967 | 3 | 22 | 56.1633 | 5 | 51.1633 | 29.8877 | 0 | 0 | 29.8877 | 0% | 0 | 0 | 0
1967 | 3 | 23 | 56.1633 | 5 | 51.1633 | 29.8877 | 0 | 0 | 29.8877 | 0% | 0 | 0 | 0
1967 | 3 | 24 | 56.1633 | 5 | 51.1633 | 29.8877 | 0 | 0 | 29.8877 | 0% | 0 | 0 | 0
1967 | 3 | 25 | 57.4694 | 5 | 52.4694 | 29.8851 | 0 | 0 | 29.8851 | 0% | 0 | 0 | 0
1967 | 3 | 26 | 64 | 5 | 59 | 29.872 | 59 | 0.13875 | 29.7332 | 57.14% | 84.8903 | 79.7969 | 1915.126
1967 | 3 | 27 | 84.898 | 5 | 79.898 | 29.8302 | 79.898 | 0.25445 | 29.5758 | 76.68% | 153.4537 | 144.2464 | 3461.9145
1967 | 3 | 28 | 94.0408 | 5 | 89.0408 | 29.8119 | 89.0408 | 0.31602 | 29.4959 | 89.12% | 198.221 | 186.3277 | 4471.8653
1967 | 3 | 29 | 122.7755 | 5 | 117.7755 | 29.7544 | 112.2144 | 0.50192 | 29.2525 | 82.94% | 230.5684 | 216.7343 | 5201.6234
1967 | 3 | 30 | 168.4898 | 5 | 163.4898 | 29.663 | 112.2144 | 0.50192 | 29.1611 | 82.94% | 229.8478 | 216.0569 | 5185.3658
1967 | 3 | 31 | 199.8367 | 5 | 194.8367 | 29.6003 | 112.2144 | 0.50192 | 29.0984 | 82.94% | 229.3536 | 215.5924 | 5174.2177
1967 | 4 | 1 | 245.551 | 5 | 240.551 | 29.5089 | 112.2144 | 0.50192 | 29.007 | 82.94% | 228.633 | 214.915 | 5157.96
1967 | 4 | 2 | 488.4898 | 5 | 483.4898 | 29.023 | 112.2144 | 0.50192 | 28.5211 | 82.94% | 224.8033 | 211.3151 | 5071.5623
1967 | 4 | 3 | 1076.2449 | 5 | 1071.2449 | 27.8475 | 112.2144 | 0.50192 | 27.3456 | 82.94% | 215.5379 | 202.6056 | 4862.5356
1967 | 4 | 4 | 1035.7551 | 5 | 1030.7551 | 27.9285 | 112.2144 | 0.50192 | 27.4266 | 82.94% | 216.1762 | 203.2056 | 4876.9352
1967 | 4 | 5 | 650.449 | 5 | 645.449 | 28.6991 | 112.2144 | 0.50192 | 28.1972 | 82.94% | 222.2502 | 208.9152 | 5013.9639
1967 | 4 | 6 | 547.2653 | 5 | 542.2653 | 28.9055 | 112.2144 | 0.50192 | 28.4036 | 82.94% | 223.8768 | 210.4442 | 5050.6597
1967 | 4 | 7 | 395.7551 | 5 | 390.7551 | 29.2085 | 112.2144 | 0.50192 | 28.7066 | 82.94% | 226.2652 | 212.6893 | 5104.5421
1967 | 4 | 8 | 317.3878 | 5 | 312.3878 | 29.3652 | 112.2144 | 0.50192 | 28.8633 | 82.94% | 227.5005 | 213.8505 | 5132.4123
1967 | 4 | 9 | 333.0612 | 5 | 328.0612 | 29.3339 | 112.2144 | 0.50192 | 28.832 | 82.94% | 227.2535 | 213.6183 | 5126.8383
1967 | 4 | 10 | 600.8163 | 5 | 595.8163 | 28.7984 | 112.2144 | 0.50192 | 28.2965 | 82.94% | 223.0326 | 209.6506 | 5031.615
1967 | 4 | 11 | 655.6735 | 5 | 650.6735 | 28.6887 | 112.2144 | 0.50192 | 28.1867 | 82.94% | 222.1678 | 208.8377 | 5012.1058
1967 | 4 | 12 | 427.102 | 5 | 422.102 | 29.1458 | 112.2144 | 0.50192 | 28.6439 | 82.94% | 225.771 | 212.2248 | 5093.394
1967 | 4 | 13 | 333.0612 | 5 | 328.0612 | 29.3339 | 112.2144 | 0.50192 | 28.832 | 82.94% | 227.2535 | 213.6183 | 5126.8383
1967 | 4 | 14 | 368.3265 | 5 | 363.3265 | 29.2633 | 112.2144 | 0.50192 | 28.7614 | 82.94% | 226.6975 | 213.0957 | 5114.2967
1967 | 4 | 15 | 528.9796 | 5 | 523.9796 | 28.942 | 112.2144 | 0.50192 | 28.4401 | 82.94% | 224.165 | 210.7151 | 5057.1627
1967 | 4 | 16 | 487.1837 | 5 | 482.1837 | 29.0256 | 112.2144 | 0.50192 | 28.5237 | 82.94% | 224.8239 | 211.3345 | 5072.0268
1967 | 4 | 17 | 364.4082 | 5 | 359.4082 | 29.2712 | 112.2144 | 0.50192 | 28.7693 | 82.94% | 226.7593 | 213.1538 | 5115.6902
1967 | 4 | 18 | 342.2041 | 5 | 337.2041 | 29.3156 | 112.2144 | 0.50192 | 28.8137 | 82.94% | 227.1093 | 213.4828 | 5123.5868
1967 | 4 | 19 | 333.0612 | 5 | 328.0612 | 29.3339 | 112.2144 | 0.50192 | 28.832 | 82.94% | 227.2535 | 213.6183 | 5126.8383
1967 | 4 | 20 | 442.7755 | 5 | 437.7755 | 29.1144 | 112.2144 | 0.50192 | 28.6125 | 82.94% | 225.5239 | 211.9925 | 5087.82
1967 | 4 | 21 | 586.449 | 5 | 581.449 | 28.8271 | 112.2144 | 0.50192 | 28.3252 | 82.94% | 223.2591 | 209.8635 | 5036.7245
1967 | 4 | 22 | 690.9388 | 5 | 685.9388 | 28.6181 | 112.2144 | 0.50192 | 28.1162 | 82.94% | 221.6119 | 208.3152 | 4999.5642
1967 | 4 | 23 | 706.6122 | 5 | 701.6122 | 28.5868 | 112.2144 | 0.50192 | 28.0849 | 82.94% | 221.3648 | 208.0829 | 4993.9902
1967 | 4 | 24 | 666.1224 | 5 | 661.1224 | 28.6678 | 112.2144 | 0.50192 | 28.1658 | 82.94% | 222.0031 | 208.6829 | 5008.3898
1967 | 4 | 25 | 625.6327 | 5 | 620.6327 | 28.7487 | 112.2144 | 0.50192 | 28.2468 | 82.94% | 222.6414 | 209.2829 | 5022.7894
1967 | 4 | 26 | 626.9388 | 5 | 621.9388 | 28.7461 | 112.2144 | 0.50192 | 28.2442 | 82.94% | 222.6208 | 209.2635 | 5022.3249
1967 | 4 | 27 | 542.0408 | 5 | 537.0408 | 28.9159 | 112.2144 | 0.50192 | 28.414 | 82.94% | 223.9591 | 210.5216 | 5052.5177
1967 | 4 | 28 | 505.4694 | 5 | 500.4694 | 28.9891 | 112.2144 | 0.50192 | 28.4871 | 82.94% | 224.5356 | 211.0635 | 5065.5238
1967 | 4 | 29 | 481.9592 | 5 | 476.9592 | 29.0361 | 112.2144 | 0.50192 | 28.5342 | 82.94% | 224.9062 | 211.4119 | 5073.8849
1967 | 4 | 30 | 468.898 | 5 | 463.898 | 29.0622 | 112.2144 | 0.50192 | 28.5603 | 82.94% | 225.1121 | 211.6054 | 5078.5299
1967 | 5 | 1 | 442.7755 | 5 | 437.7755 | 29.1144 | 112.2144 | 0.50192 | 28.6125 | 82.94% | 225.5239 | 211.9925 | 5087.82
1967 | 5 | 2 | 406.2041 | 5 | 401.2041 | 29.1876 | 112.2144 | 0.50192 | 28.6857 | 82.94% | 226.1004 | 212.5344 | 5100.8261
1967 | 5 | 3 | 645.2245 | 5 | 640.2245 | 28.7096 | 112.2144 | 0.50192 | 28.2076 | 82.94% | 222.3325 | 208.9926 | 5015.8219
1967 | 5 | 4 | 711.8367 | 5 | 706.8367 | 28.5763 | 112.2144 | 0.50192 | 28.0744 | 82.94% | 221.2825 | 208.0055 | 4992.1322
1967 | 5 | 5 | 478.0408 | 5 | 473.0408 | 29.0439 | 112.2144 | 0.50192 | 28.542 | 82.94% | 224.968 | 211.4699 | 5075.2784
1967 | 5 | 6 | 385.3061 | 5 | 380.3061 | 29.2294 | 112.2144 | 0.50192 | 28.7275 | 82.94% | 226.4299 | 212.8441 | 5108.2581
1967 | 5 | 7 | 323.9184 | 5 | 318.9184 | 29.3522 | 112.2144 | 0.50192 | 28.8502 | 82.94% | 227.3976 | 213.7537 | 5130.0898
1967 | 5 | 8 | 427.102 | 5 | 422.102 | 29.1458 | 112.2144 | 0.50192 | 28.6439 | 82.94% | 225.771 | 212.2248 | 5093.394
1967 | 5 | 9 | 552.4898 | 5 | 547.4898 | 28.895 | 112.2144 | 0.50192 | 28.3931 | 82.94% | 223.7944 | 210.3667 | 5048.8016
1967 | 5 | 10 | 514.6122 | 5 | 509.6122 | 28.9708 | 112.2144 | 0.50192 | 28.4689 | 82.94% | 224.3915 | 210.928 | 5062.2723
1967 | 5 | 11 | 431.0204 | 5 | 426.0204 | 29.138 | 112.2144 | 0.50192 | 28.636 | 82.94% | 225.7092 | 212.1667 | 5092.0005
1967 | 5 | 12 | 606.0408 | 5 | 601.0408 | 28.7879 | 112.2144 | 0.50192 | 28.286 | 82.94% | 222.9502 | 209.5732 | 5029.757
1967 | 5 | 13 | 505.4694 | 5 | 500.4694 | 28.9891 | 112.2144 | 0.50192 | 28.4871 | 82.94% | 224.5356 | 211.0635 | 5065.5238
1967 | 5 | 14 | 355.2653 | 5 | 350.2653 | 29.2895 | 112.2144 | 0.50192 | 28.7876 | 82.94% | 226.9034 | 213.2892 | 5118.9417
1967 | 5 | 15 | 326.5306 | 5 | 321.5306 | 29.3469 | 112.2144 | 0.50192 | 28.845 | 82.94% | 227.3564 | 213.715 | 5129.1608
1967 | 5 | 16 | 434.9388 | 5 | 429.9388 | 29.1301 | 112.2144 | 0.50192 | 28.6282 | 82.94% | 225.6475 | 212.1086 | 5090.607
1967 | 5 | 17 | 335.6735 | 5 | 330.6735 | 29.3287 | 112.2144 | 0.50192 | 28.8267 | 82.94% | 227.2123 | 213.5796 | 5125.9093
1967 | 5 | 18 | 289.9592 | 5 | 284.9592 | 29.4201 | 112.2144 | 0.50192 | 28.9182 | 82.94% | 227.9329 | 214.257 | 5142.1669
1967 | 5 | 19 | 266.449 | 5 | 261.449 | 29.4671 | 112.2144 | 0.50192 | 28.9652 | 82.94% | 228.3035 | 214.6053 | 5150.528
1967 | 5 | 20 | 284.7347 | 5 | 279.7347 | 29.4305 | 112.2144 | 0.50192 | 28.9286 | 82.94% | 228.0153 | 214.3344 | 5144.0249
1967 | 5 | 21 | 240.3265 | 5 | 235.3265 | 29.5193 | 112.2144 | 0.50192 | 29.0174 | 82.94% | 228.7153 | 214.9924 | 5159.8181
1967 | 5 | 22 | 205.0612 | 5 | 200.0612 | 29.5899 | 112.2144 | 0.50192 | 29.088 | 82.94% | 229.2713 | 215.515 | 5172.3597
1967 | 5 | 23 | 188.0816 | 5 | 183.0816 | 29.6238 | 112.2144 | 0.50192 | 29.1219 | 82.94% | 229.5389 | 215.7666 | 5178.3982
1967 | 5 | 24 | 171.102 | 5 | 166.102 | 29.6578 | 112.2144 | 0.50192 | 29.1559 | 82.94% | 229.8066 | 216.0182 | 5184.4368
1967 | 5 | 25 | 160.6531 | 5 | 155.6531 | 29.6787 | 112.2144 | 0.50192 | 29.1768 | 82.94% | 229.9713 | 216.173 | 5188.1528
1967 | 5 | 26 | 306.9388 | 5 | 301.9388 | 29.3861 | 112.2144 | 0.50192 | 28.8842 | 82.94% | 227.6653 | 214.0053 | 5136.1284
1967 | 5 | 27 | 368.3265 | 5 | 363.3265 | 29.2633 | 112.2144 | 0.50192 | 28.7614 | 82.94% | 226.6975 | 213.0957 | 5114.2967
1967 | 5 | 28 | 284.7347 | 5 | 279.7347 | 29.4305 | 112.2144 | 0.50192 | 28.9286 | 82.94% | 228.0153 | 214.3344 | 5144.0249
1967 | 5 | 29 | 224.6531 | 5 | 219.6531 | 29.5507 | 112.2144 | 0.50192 | 29.0488 | 82.94% | 228.9624 | 215.2247 | 5165.3921
1967 | 5 | 30 | 188.0816 | 5 | 183.0816 | 29.6238 | 112.2144 | 0.50192 | 29.1219 | 82.94% | 229.5389 | 215.7666 | 5178.3982
1967 | 5 | 31 | 160.6531 | 5 | 155.6531 | 29.6787 | 112.2144 | 0.50192 | 29.1768 | 82.94% | 229.9713 | 216.173 | 5188.1528
1967 | 6 | 1 | 141.0612 | 5 | 136.0612 | 29.7179 | 112.2144 | 0.50192 | 29.216 | 82.94% | 230.2802 | 216.4633 | 5195.1204
1967 | 6 | 2 | 129.3061 | 5 | 124.3061 | 29.7414 | 112.2144 | 0.50192 | 29.2395 | 82.94% | 230.4655 | 216.6375 | 5199.3009
1967 | 6 | 3 | 112.3265 | 5 | 107.3265 | 29.7753 | 107.3265 | 0.45914 | 29.3162 | 86.81% | 231.3174 | 217.4383 | 5218.5197
1967 | 6 | 4 | 99.2653 | 5 | 94.2653 | 29.8015 | 94.2653 | 0.35419 | 29.4473 | 92.16% | 216.6522 | 203.6531 | 4887.6743
1967 | 6 | 5 | 88.8163 | 5 | 83.8163 | 29.8224 | 83.8163 | 0.28002 | 29.5423 | 82.3% | 172.5826 | 162.2277 | 3893.4642
1967 | 6 | 6 | 79.6735 | 5 | 74.6735 | 29.8407 | 74.6735 | 0.22226 | 29.6184 | 66.63% | 124.8019 | 117.3138 | 2815.5312
1967 | 6 | 7 | 74.449 | 5 | 69.449 | 29.8511 | 69.449 | 0.19225 | 29.6589 | 66.63% | 116.2288 | 109.2551 | 2622.1213
1967 | 6 | 8 | 66.6122 | 5 | 61.6122 | 29.8668 | 61.6122 | 0.15131 | 29.7155 | 57.14% | 88.5959 | 83.2801 | 1998.7228
1967 | 6 | 9 | 65.3061 | 5 | 60.3061 | 29.8694 | 60.3061 | 0.14496 | 29.7244 | 57.14% | 86.7439 | 81.5392 | 1956.9415
1967 | 6 | 10 | 66.6122 | 5 | 61.6122 | 29.8668 | 61.6122 | 0.15131 | 29.7155 | 57.14% | 88.5959 | 83.2801 | 1998.7228
1967 | 6 | 11 | 57.4694 | 5 | 52.4694 | 29.8851 | 0 | 0 | 29.8851 | 0% | 0 | 0 | 0
1967 | 6 | 12 | 62.6939 | 5 | 57.6939 | 29.8746 | 57.6939 | 0.13268 | 29.7419 | 57.14% | 83.0353 | 78.0532 | 1873.2768
1967 | 6 | 13 | 69.2245 | 5 | 64.2245 | 29.8616 | 64.2245 | 0.16441 | 29.6971 | 57.14% | 92.2952 | 86.7575 | 2082.1799
1967 | 6 | 14 | 56.1633 | 5 | 51.1633 | 29.8877 | 0 | 0 | 29.8877 | 0% | 0 | 0 | 0
1967 | 6 | 15 | 57.4694 | 5 | 52.4694 | 29.8851 | 0 | 0 | 29.8851 | 0% | 0 | 0 | 0
1967 | 6 | 16 | 57.4694 | 5 | 52.4694 | 29.8851 | 0 | 0 | 29.8851 | 0% | 0 | 0 | 0
1967 | 6 | 17 | 49.6327 | 5 | 44.6327 | 29.9007 | 0 | 0 | 29.9007 | 0% | 0 | 0 | 0
1967 | 6 | 18 | 49.6327 | 5 | 44.6327 | 29.9007 | 0 | 0 | 29.9007 | 0% | 0 | 0 | 0
1967 | 6 | 19 | 49.6327 | 5 | 44.6327 | 29.9007 | 0 | 0 | 29.9007 | 0% | 0 | 0 | 0
1967 | 6 | 20 | 41.7959 | 5 | 36.7959 | 29.9164 | 0 | 0 | 29.9164 | 0% | 0 | 0 | 0
1967 | 6 | 21 | 673.9592 | 5 | 668.9592 | 28.6521 | 112.2144 | 0.50192 | 28.1502 | 82.94% | 221.8796 | 208.5668 | 5005.6028
1967 | 6 | 22 | 620.4082 | 5 | 615.4082 | 28.7592 | 112.2144 | 0.50192 | 28.2573 | 82.94% | 222.7237 | 209.3603 | 5024.6474
1967 | 6 | 23 | 395.7551 | 5 | 390.7551 | 29.2085 | 112.2144 | 0.50192 | 28.7066 | 82.94% | 226.2652 | 212.6893 | 5104.5421
1967 | 6 | 24 | 344.8163 | 5 | 339.8163 | 29.3104 | 112.2144 | 0.50192 | 28.8085 | 82.94% | 227.0682 | 213.4441 | 5122.6578
1967 | 6 | 25 | 235.102 | 5 | 230.102 | 29.5298 | 112.2144 | 0.50192 | 29.0279 | 82.94% | 228.7977 | 215.0698 | 5161.6761
1967 | 6 | 26 | 164.5714 | 5 | 159.5714 | 29.6709 | 112.2144 | 0.50192 | 29.1689 | 82.94% | 229.9095 | 216.115 | 5186.7593
1967 | 6 | 27 | 114.9388 | 5 | 109.9388 | 29.7701 | 109.9388 | 0.48177 | 29.2884 | 85.52% | 233.2047 | 219.2124 | 5261.0975
1967 | 6 | 28 | 94.0408 | 5 | 89.0408 | 29.8119 | 89.0408 | 0.31602 | 29.4959 | 89.12% | 198.221 | 186.3277 | 4471.8653
1967 | 6 | 29 | 75.7551 | 5 | 70.7551 | 29.8485 | 70.7551 | 0.19955 | 29.6489 | 66.63% | 118.3751 | 111.2726 | 2670.5426
1967 | 6 | 30 | 64 | 5 | 59 | 29.872 | 59 | 0.13875 | 29.7332 | 57.14% | 84.8903 | 79.7969 | 1915.126
1967 | 7 | 1 | 57.4694 | 5 | 52.4694 | 29.8851 | 0 | 0 | 29.8851 | 0% | 0 | 0 | 0
1967 | 7 | 2 | 53.551 | 5 | 48.551 | 29.8929 | 0 | 0 | 29.8929 | 0% | 0 | 0 | 0
1967 | 7 | 3 | 54.8571 | 5 | 49.8571 | 29.8903 | 0 | 0 | 29.8903 | 0% | 0 | 0 | 0
1967 | 7 | 4 | 65.3061 | 5 | 60.3061 | 29.8694 | 60.3061 | 0.14496 | 29.7244 | 57.14% | 86.7439 | 81.5392 | 1956.9415
1967 | 7 | 5 | 141.0612 | 5 | 136.0612 | 29.7179 | 112.2144 | 0.50192 | 29.216 | 82.94% | 230.2802 | 216.4633 | 5195.1204
1967 | 7 | 6 | 193.3061 | 5 | 188.3061 | 29.6134 | 112.2144 | 0.50192 | 29.1115 | 82.94% | 229.4566 | 215.6892 | 5176.5402
1967 | 7 | 7 | 122.7755 | 5 | 117.7755 | 29.7544 | 112.2144 | 0.50192 | 29.2525 | 82.94% | 230.5684 | 216.7343 | 5201.6234
1967 | 7 | 8 | 86.2041 | 5 | 81.2041 | 29.8276 | 81.2041 | 0.26284 | 29.5648 | 82.3% | 167.3307 | 157.2908 | 3774.9804
1967 | 7 | 9 | 70.5306 | 5 | 65.5306 | 29.8589 | 65.5306 | 0.17117 | 29.6878 | 66.63% | 109.778 | 103.1913 | 2476.5915
1967 | 7 | 10 | 66.6122 | 5 | 61.6122 | 29.8668 | 61.6122 | 0.15131 | 29.7155 | 57.14% | 88.5959 | 83.2801 | 1998.7228
1967 | 7 | 11 | 54.8571 | 5 | 49.8571 | 29.8903 | 0 | 0 | 29.8903 | 0% | 0 | 0 | 0
1967 | 7 | 12 | 57.4694 | 5 | 52.4694 | 29.8851 | 0 | 0 | 29.8851 | 0% | 0 | 0 | 0
1967 | 7 | 13 | 101.8776 | 5 | 96.8776 | 29.7962 | 96.8776 | 0.37409 | 29.4222 | 91.97% | 222.0074 | 208.6869 | 5008.4866
1967 | 7 | 14 | 73.1429 | 5 | 68.1429 | 29.8537 | 68.1429 | 0.18509 | 29.6686 | 66.63% | 114.0805 | 107.2356 | 2573.6552
1967 | 7 | 15 | 60.0816 | 5 | 55.0816 | 29.8798 | 0 | 0 | 29.8798 | 0% | 0 | 0 | 0
1967 | 7 | 16 | 67.9184 | 5 | 62.9184 | 29.8642 | 62.9184 | 0.15779 | 29.7064 | 57.14% | 90.4463 | 85.0195 | 2040.4691
1967 | 7 | 17 | 154.1224 | 5 | 149.1224 | 29.6918 | 112.2144 | 0.50192 | 29.1898 | 82.94% | 230.0743 | 216.2698 | 5190.4753
1967 | 7 | 18 | 97.9592 | 5 | 92.9592 | 29.8041 | 92.9592 | 0.34444 | 29.4596 | 91.61% | 212.4644 | 199.7166 | 4793.1976
1967 | 7 | 19 | 75.7551 | 5 | 70.7551 | 29.8485 | 70.7551 | 0.19955 | 29.6489 | 66.63% | 118.3751 | 111.2726 | 2670.5426
1967 | 7 | 20 | 58.7755 | 5 | 53.7755 | 29.8824 | 0 | 0 | 29.8824 | 0% | 0 | 0 | 0
1967 | 7 | 21 | 50.9388 | 5 | 45.9388 | 29.8981 | 0 | 0 | 29.8981 | 0% | 0 | 0 | 0
1967 | 7 | 22 | 47.0204 | 5 | 42.0204 | 29.906 | 0 | 0 | 29.906 | 0% | 0 | 0 | 0
1967 | 7 | 23 | 41.7959 | 5 | 36.7959 | 29.9164 | 0 | 0 | 29.9164 | 0% | 0 | 0 | 0
1967 | 7 | 24 | 39.1837 | 5 | 34.1837 | 29.9216 | 0 | 0 | 29.9216 | 0% | 0 | 0 | 0
1967 | 7 | 25 | 35.2653 | 5 | 30.2653 | 29.9295 | 0 | 0 | 29.9295 | 0% | 0 | 0 | 0
1967 | 7 | 26 | 32.6531 | 5 | 27.6531 | 29.9347 | 0 | 0 | 29.9347 | 0% | 0 | 0 | 0
1967 | 7 | 27 | 28.7347 | 5 | 23.7347 | 29.9425 | 0 | 0 | 29.9425 | 0% | 0 | 0 | 0
1967 | 7 | 28 | 26.1224 | 5 | 21.1224 | 29.9478 | 0 | 0 | 29.9478 | 0% | 0 | 0 | 0
1967 | 7 | 29 | 26.1224 | 5 | 21.1224 | 29.9478 | 0 | 0 | 29.9478 | 0% | 0 | 0 | 0
1967 | 7 | 30 | 26.1224 | 5 | 21.1224 | 29.9478 | 0 | 0 | 29.9478 | 0% | 0 | 0 | 0
1967 | 7 | 31 | 28.7347 | 5 | 23.7347 | 29.9425 | 0 | 0 | 29.9425 | 0% | 0 | 0 | 0
1967 | 8 | 1 | 43.102 | 5 | 38.102 | 29.9138 | 0 | 0 | 29.9138 | 0% | 0 | 0 | 0
1967 | 8 | 2 | 41.7959 | 5 | 36.7959 | 29.9164 | 0 | 0 | 29.9164 | 0% | 0 | 0 | 0
1967 | 8 | 3 | 31.3469 | 5 | 26.3469 | 29.9373 | 0 | 0 | 29.9373 | 0% | 0 | 0 | 0
1967 | 8 | 4 | 28.7347 | 5 | 23.7347 | 29.9425 | 0 | 0 | 29.9425 | 0% | 0 | 0 | 0
1967 | 8 | 5 | 28.7347 | 5 | 23.7347 | 29.9425 | 0 | 0 | 29.9425 | 0% | 0 | 0 | 0
1967 | 8 | 6 | 27.4286 | 5 | 22.4286 | 29.9451 | 0 | 0 | 29.9451 | 0% | 0 | 0 | 0
1967 | 8 | 7 | 24.8163 | 5 | 19.8163 | 29.9504 | 0 | 0 | 29.9504 | 0% | 0 | 0 | 0
1967 | 8 | 8 | 22.2041 | 5 | 17.2041 | 29.9556 | 0 | 0 | 29.9556 | 0% | 0 | 0 | 0
1967 | 8 | 9 | 20.898 | 5 | 15.898 | 29.9582 | 0 | 0 | 29.9582 | 0% | 0 | 0 | 0
1967 | 8 | 10 | 19.5918 | 5 | 14.5918 | 29.9608 | 0 | 0 | 29.9608 | 0% | 0 | 0 | 0
1967 | 8 | 11 | 18.2857 | 5 | 13.2857 | 29.9634 | 0 | 0 | 29.9634 | 0% | 0 | 0 | 0
1967 | 8 | 12 | 16.9796 | 5 | 11.9796 | 29.966 | 0 | 0 | 29.966 | 0% | 0 | 0 | 0
1967 | 8 | 13 | 15.6735 | 5 | 10.6735 | 29.9687 | 0 | 0 | 29.9687 | 0% | 0 | 0 | 0
1967 | 8 | 14 | 15.6735 | 5 | 10.6735 | 29.9687 | 0 | 0 | 29.9687 | 0% | 0 | 0 | 0
1967 | 8 | 15 | 15.6735 | 5 | 10.6735 | 29.9687 | 0 | 0 | 29.9687 | 0% | 0 | 0 | 0
1967 | 8 | 16 | 14.3673 | 5 | 9.3673 | 29.9713 | 0 | 0 | 29.9713 | 0% | 0 | 0 | 0
1967 | 8 | 17 | 12.5388 | 5 | 7.5388 | 29.9749 | 0 | 0 | 29.9749 | 0% | 0 | 0 | 0
1967 | 8 | 18 | 11.6245 | 5 | 6.6245 | 29.9768 | 0 | 0 | 29.9768 | 0% | 0 | 0 | 0
1967 | 8 | 19 | 16.9796 | 5 | 11.9796 | 29.966 | 0 | 0 | 29.966 | 0% | 0 | 0 | 0
1967 | 8 | 20 | 138.449 | 5 | 133.449 | 29.7231 | 112.2144 | 0.50192 | 29.2212 | 82.94% | 230.3213 | 216.5021 | 5196.0494
1967 | 8 | 21 | 83.5918 | 5 | 78.5918 | 29.8328 | 78.5918 | 0.2462 | 29.5866 | 76.68% | 151.0005 | 141.9405 | 3406.5721
1967 | 8 | 22 | 57.4694 | 5 | 52.4694 | 29.8851 | 0 | 0 | 29.8851 | 0% | 0 | 0 | 0
1967 | 8 | 23 | 84.898 | 5 | 79.898 | 29.8302 | 79.898 | 0.25445 | 29.5758 | 76.68% | 153.4537 | 144.2464 | 3461.9145
1967 | 8 | 24 | 60.0816 | 5 | 55.0816 | 29.8798 | 0 | 0 | 29.8798 | 0% | 0 | 0 | 0
1967 | 8 | 25 | 43.102 | 5 | 38.102 | 29.9138 | 0 | 0 | 29.9138 | 0% | 0 | 0 | 0
1967 | 8 | 26 | 35.2653 | 5 | 30.2653 | 29.9295 | 0 | 0 | 29.9295 | 0% | 0 | 0 | 0
1967 | 8 | 27 | 37.8776 | 5 | 32.8776 | 29.9242 | 0 | 0 | 29.9242 | 0% | 0 | 0 | 0
1967 | 8 | 28 | 75.7551 | 5 | 70.7551 | 29.8485 | 70.7551 | 0.19955 | 29.6489 | 66.63% | 118.3751 | 111.2726 | 2670.5426
1967 | 8 | 29 | 79.6735 | 5 | 74.6735 | 29.8407 | 74.6735 | 0.22226 | 29.6184 | 66.63% | 124.8019 | 117.3138 | 2815.5312
1967 | 8 | 30 | 54.8571 | 5 | 49.8571 | 29.8903 | 0 | 0 | 29.8903 | 0% | 0 | 0 | 0
1967 | 8 | 31 | 45.7143 | 5 | 40.7143 | 29.9086 | 0 | 0 | 29.9086 | 0% | 0 | 0 | 0
1967 | 9 | 1 | 40.4898 | 5 | 35.4898 | 29.919 | 0 | 0 | 29.919 | 0% | 0 | 0 | 0
1967 | 9 | 2 | 32.6531 | 5 | 27.6531 | 29.9347 | 0 | 0 | 29.9347 | 0% | 0 | 0 | 0
1967 | 9 | 3 | 28.7347 | 5 | 23.7347 | 29.9425 | 0 | 0 | 29.9425 | 0% | 0 | 0 | 0
1967 | 9 | 4 | 26.1224 | 5 | 21.1224 | 29.9478 | 0 | 0 | 29.9478 | 0% | 0 | 0 | 0
1967 | 9 | 5 | 23.5102 | 5 | 18.5102 | 29.953 | 0 | 0 | 29.953 | 0% | 0 | 0 | 0
1967 | 9 | 6 | 20.898 | 5 | 15.898 | 29.9582 | 0 | 0 | 29.9582 | 0% | 0 | 0 | 0
1967 | 9 | 7 | 18.2857 | 5 | 13.2857 | 29.9634 | 0 | 0 | 29.9634 | 0% | 0 | 0 | 0
1967 | 9 | 8 | 15.6735 | 5 | 10.6735 | 29.9687 | 0 | 0 | 29.9687 | 0% | 0 | 0 | 0
1967 | 9 | 9 | 15.6735 | 5 | 10.6735 | 29.9687 | 0 | 0 | 29.9687 | 0% | 0 | 0 | 0
1967 | 9 | 10 | 23.5102 | 5 | 18.5102 | 29.953 | 0 | 0 | 29.953 | 0% | 0 | 0 | 0
1967 | 9 | 11 | 52.2449 | 5 | 47.2449 | 29.8955 | 0 | 0 | 29.8955 | 0% | 0 | 0 | 0
1967 | 9 | 12 | 35.2653 | 5 | 30.2653 | 29.9295 | 0 | 0 | 29.9295 | 0% | 0 | 0 | 0
1967 | 9 | 13 | 26.1224 | 5 | 21.1224 | 29.9478 | 0 | 0 | 29.9478 | 0% | 0 | 0 | 0
1967 | 9 | 14 | 22.2041 | 5 | 17.2041 | 29.9556 | 0 | 0 | 29.9556 | 0% | 0 | 0 | 0
1967 | 9 | 15 | 19.5918 | 5 | 14.5918 | 29.9608 | 0 | 0 | 29.9608 | 0% | 0 | 0 | 0
1967 | 9 | 16 | 18.2857 | 5 | 13.2857 | 29.9634 | 0 | 0 | 29.9634 | 0% | 0 | 0 | 0
1967 | 9 | 17 | 15.6735 | 5 | 10.6735 | 29.9687 | 0 | 0 | 29.9687 | 0% | 0 | 0 | 0
1967 | 9 | 18 | 15.6735 | 5 | 10.6735 | 29.9687 | 0 | 0 | 29.9687 | 0% | 0 | 0 | 0
1967 | 9 | 19 | 14.3673 | 5 | 9.3673 | 29.9713 | 0 | 0 | 29.9713 | 0% | 0 | 0 | 0
1967 | 9 | 20 | 11.2327 | 5 | 6.2327 | 29.9775 | 0 | 0 | 29.9775 | 0% | 0 | 0 | 0
1967 | 9 | 21 | 10.8408 | 5 | 5.8408 | 29.9783 | 0 | 0 | 29.9783 | 0% | 0 | 0 | 0
1967 | 9 | 22 | 11.2327 | 5 | 6.2327 | 29.9775 | 0 | 0 | 29.9775 | 0% | 0 | 0 | 0
1967 | 9 | 23 | 12.1469 | 5 | 7.1469 | 29.9757 | 0 | 0 | 29.9757 | 0% | 0 | 0 | 0
1967 | 9 | 24 | 14.3673 | 5 | 9.3673 | 29.9713 | 0 | 0 | 29.9713 | 0% | 0 | 0 | 0
1967 | 9 | 25 | 14.3673 | 5 | 9.3673 | 29.9713 | 0 | 0 | 29.9713 | 0% | 0 | 0 | 0
1967 | 9 | 26 | 14.3673 | 5 | 9.3673 | 29.9713 | 0 | 0 | 29.9713 | 0% | 0 | 0 | 0
1967 | 9 | 27 | 15.6735 | 5 | 10.6735 | 29.9687 | 0 | 0 | 29.9687 | 0% | 0 | 0 | 0
1967 | 9 | 28 | 14.3673 | 5 | 9.3673 | 29.9713 | 0 | 0 | 29.9713 | 0% | 0 | 0 | 0
1967 | 9 | 29 | 112.3265 | 5 | 107.3265 | 29.7753 | 107.3265 | 0.45914 | 29.3162 | 86.81% | 231.3174 | 217.4383 | 5218.5197
1967 | 9 | 30 | 207.6735 | 5 | 202.6735 | 29.5847 | 112.2144 | 0.50192 | 29.0827 | 82.94% | 229.2301 | 215.4763 | 5171.4307
1967 | 10 | 1 | 156.7347 | 5 | 151.7347 | 29.6865 | 112.2144 | 0.50192 | 29.1846 | 82.94% | 230.0331 | 216.2311 | 5189.5463
1967 | 10 | 2 | 107.102 | 5 | 102.102 | 29.7858 | 102.102 | 0.41553 | 29.3703 | 89.95% | 228.4374 | 214.7311 | 5153.5467
1967 | 10 | 3 | 80.9796 | 5 | 75.9796 | 29.838 | 75.9796 | 0.23011 | 29.6079 | 76.68% | 146.0868 | 137.3215 | 3295.7171
1967 | 10 | 4 | 62.6939 | 5 | 57.6939 | 29.8746 | 57.6939 | 0.13268 | 29.7419 | 57.14% | 83.0353 | 78.0532 | 1873.2768
1967 | 10 | 5 | 50.9388 | 5 | 45.9388 | 29.8981 | 0 | 0 | 29.8981 | 0% | 0 | 0 | 0
1967 | 10 | 6 | 53.551 | 5 | 48.551 | 29.8929 | 0 | 0 | 29.8929 | 0% | 0 | 0 | 0
1967 | 10 | 7 | 54.8571 | 5 | 49.8571 | 29.8903 | 0 | 0 | 29.8903 | 0% | 0 | 0 | 0
1967 | 10 | 8 | 48.3265 | 5 | 43.3265 | 29.9033 | 0 | 0 | 29.9033 | 0% | 0 | 0 | 0
1967 | 10 | 9 | 43.102 | 5 | 38.102 | 29.9138 | 0 | 0 | 29.9138 | 0% | 0 | 0 | 0
1967 | 10 | 10 | 48.3265 | 5 | 43.3265 | 29.9033 | 0 | 0 | 29.9033 | 0% | 0 | 0 | 0
1967 | 10 | 11 | 95.3469 | 5 | 90.3469 | 29.8093 | 90.3469 | 0.32536 | 29.4839 | 90.59% | 204.3633 | 192.1015 | 4610.4371
1967 | 10 | 12 | 96.6531 | 5 | 91.6531 | 29.8067 | 91.6531 | 0.33483 | 29.4719 | 91.61% | 209.5661 | 196.9922 | 4727.8117
1967 | 10 | 13 | 74.449 | 5 | 69.449 | 29.8511 | 69.449 | 0.19225 | 29.6589 | 66.63% | 116.2288 | 109.2551 | 2622.1213
1967 | 10 | 14 | 64 | 5 | 59 | 29.872 | 59 | 0.13875 | 29.7332 | 57.14% | 84.8903 | 79.7969 | 1915.126
1967 | 10 | 15 | 56.1633 | 5 | 51.1633 | 29.8877 | 0 | 0 | 29.8877 | 0% | 0 | 0 | 0
1967 | 10 | 16 | 53.551 | 5 | 48.551 | 29.8929 | 0 | 0 | 29.8929 | 0% | 0 | 0 | 0
1967 | 10 | 17 | 49.6327 | 5 | 44.6327 | 29.9007 | 0 | 0 | 29.9007 | 0% | 0 | 0 | 0
1967 | 10 | 18 | 49.6327 | 5 | 44.6327 | 29.9007 | 0 | 0 | 29.9007 | 0% | 0 | 0 | 0
1967 | 10 | 19 | 100.5714 | 5 | 95.5714 | 29.7989 | 95.5714 | 0.36407 | 29.4348 | 91.97% | 219.1083 | 205.9618 | 4943.0824
1967 | 10 | 20 | 100.5714 | 5 | 95.5714 | 29.7989 | 95.5714 | 0.36407 | 29.4348 | 91.97% | 219.1083 | 205.9618 | 4943.0824
1967 | 10 | 21 | 77.0612 | 5 | 72.0612 | 29.8459 | 72.0612 | 0.20698 | 29.6389 | 66.63% | 120.5194 | 113.2883 | 2718.9185
1967 | 10 | 22 | 67.9184 | 5 | 62.9184 | 29.8642 | 62.9184 | 0.15779 | 29.7064 | 57.14% | 90.4463 | 85.0195 | 2040.4691
1967 | 10 | 23 | 58.7755 | 5 | 53.7755 | 29.8824 | 0 | 0 | 29.8824 | 0% | 0 | 0 | 0
1967 | 10 | 24 | 54.8571 | 5 | 49.8571 | 29.8903 | 0 | 0 | 29.8903 | 0% | 0 | 0 | 0
1967 | 10 | 25 | 52.2449 | 5 | 47.2449 | 29.8955 | 0 | 0 | 29.8955 | 0% | 0 | 0 | 0
1967 | 10 | 26 | 92.7347 | 5 | 87.7347 | 29.8145 | 87.7347 | 0.30682 | 29.5077 | 87.55% | 191.9494 | 180.4324 | 4330.3785
1967 | 10 | 27 | 129.3061 | 5 | 124.3061 | 29.7414 | 112.2144 | 0.50192 | 29.2395 | 82.94% | 230.4655 | 216.6375 | 5199.3009
1967 | 10 | 28 | 99.2653 | 5 | 94.2653 | 29.8015 | 94.2653 | 0.35419 | 29.4473 | 92.16% | 216.6522 | 203.6531 | 4887.6743
1967 | 10 | 29 | 83.5918 | 5 | 78.5918 | 29.8328 | 78.5918 | 0.2462 | 29.5866 | 76.68% | 151.0005 | 141.9405 | 3406.5721
1967 | 10 | 30 | 70.5306 | 5 | 65.5306 | 29.8589 | 65.5306 | 0.17117 | 29.6878 | 66.63% | 109.778 | 103.1913 | 2476.5915
1967 | 10 | 31 | 64 | 5 | 59 | 29.872 | 59 | 0.13875 | 29.7332 | 57.14% | 84.8903 | 79.7969 | 1915.126
1967 | 11 | 1 | 58.7755 | 5 | 53.7755 | 29.8824 | 0 | 0 | 29.8824 | 0% | 0 | 0 | 0
1967 | 11 | 2 | 54.8571 | 5 | 49.8571 | 29.8903 | 0 | 0 | 29.8903 | 0% | 0 | 0 | 0
1967 | 11 | 3 | 64 | 5 | 59 | 29.872 | 59 | 0.13875 | 29.7332 | 57.14% | 84.8903 | 79.7969 | 1915.126
1967 | 11 | 4 | 84.898 | 5 | 79.898 | 29.8302 | 79.898 | 0.25445 | 29.5758 | 76.68% | 153.4537 | 144.2464 | 3461.9145
1967 | 11 | 5 | 139.7551 | 5 | 134.7551 | 29.7205 | 112.2144 | 0.50192 | 29.2186 | 82.94% | 230.3007 | 216.4827 | 5195.5849
1967 | 11 | 6 | 114.9388 | 5 | 109.9388 | 29.7701 | 109.9388 | 0.48177 | 29.2884 | 85.52% | 233.2047 | 219.2124 | 5261.0975
1967 | 11 | 7 | 94.0408 | 5 | 89.0408 | 29.8119 | 89.0408 | 0.31602 | 29.4959 | 89.12% | 198.221 | 186.3277 | 4471.8653
1967 | 11 | 8 | 82.2857 | 5 | 77.2857 | 29.8354 | 77.2857 | 0.23809 | 29.5973 | 76.68% | 148.5449 | 139.6322 | 3351.1727
1967 | 11 | 9 | 73.1429 | 5 | 68.1429 | 29.8537 | 68.1429 | 0.18509 | 29.6686 | 66.63% | 114.0805 | 107.2356 | 2573.6552
1967 | 11 | 10 | 65.3061 | 5 | 60.3061 | 29.8694 | 60.3061 | 0.14496 | 29.7244 | 57.14% | 86.7439 | 81.5392 | 1956.9415
1967 | 11 | 11 | 58.7755 | 5 | 53.7755 | 29.8824 | 0 | 0 | 29.8824 | 0% | 0 | 0 | 0
1967 | 11 | 12 | 58.7755 | 5 | 53.7755 | 29.8824 | 0 | 0 | 29.8824 | 0% | 0 | 0 | 0
1967 | 11 | 13 | 107.102 | 5 | 102.102 | 29.7858 | 102.102 | 0.41553 | 29.3703 | 89.95% | 228.4374 | 214.7311 | 5153.5467
1967 | 11 | 14 | 113.6327 | 5 | 108.6327 | 29.7727 | 108.6327 | 0.47039 | 29.3023 | 85.52% | 230.5442 | 216.7115 | 5201.0767
1967 | 11 | 15 | 94.0408 | 5 | 89.0408 | 29.8119 | 89.0408 | 0.31602 | 29.4959 | 89.12% | 198.221 | 186.3277 | 4471.8653
1967 | 11 | 16 | 86.2041 | 5 | 81.2041 | 29.8276 | 81.2041 | 0.26284 | 29.5648 | 82.3% | 167.3307 | 157.2908 | 3774.9804
1967 | 11 | 17 | 71.8367 | 5 | 66.8367 | 29.8563 | 66.8367 | 0.17806 | 29.6783 | 66.63% | 111.9302 | 105.2144 | 2525.1451
1967 | 11 | 18 | 75.7551 | 5 | 70.7551 | 29.8485 | 70.7551 | 0.19955 | 29.6489 | 66.63% | 118.3751 | 111.2726 | 2670.5426
1967 | 11 | 19 | 78.3673 | 5 | 73.3673 | 29.8433 | 73.3673 | 0.21456 | 29.6287 | 66.63% | 122.6617 | 115.302 | 2767.2482
1967 | 11 | 20 | 78.3673 | 5 | 73.3673 | 29.8433 | 73.3673 | 0.21456 | 29.6287 | 66.63% | 122.6617 | 115.302 | 2767.2482
1967 | 11 | 21 | 69.2245 | 5 | 64.2245 | 29.8616 | 64.2245 | 0.16441 | 29.6971 | 57.14% | 92.2952 | 86.7575 | 2082.1799
1967 | 11 | 22 | 62.6939 | 5 | 57.6939 | 29.8746 | 57.6939 | 0.13268 | 29.7419 | 57.14% | 83.0353 | 78.0532 | 1873.2768
1967 | 11 | 23 | 74.449 | 5 | 69.449 | 29.8511 | 69.449 | 0.19225 | 29.6589 | 66.63% | 116.2288 | 109.2551 | 2622.1213
1967 | 11 | 24 | 350.0408 | 5 | 345.0408 | 29.2999 | 112.2144 | 0.50192 | 28.798 | 82.94% | 226.9858 | 213.3667 | 5120.7997
1967 | 11 | 25 | 279.5102 | 5 | 274.5102 | 29.441 | 112.2144 | 0.50192 | 28.9391 | 82.94% | 228.0976 | 214.4118 | 5145.8829
1967 | 11 | 26 | 202.449 | 5 | 197.449 | 29.5951 | 112.2144 | 0.50192 | 29.0932 | 82.94% | 229.3124 | 215.5537 | 5173.2887
1967 | 11 | 27 | 164.5714 | 5 | 159.5714 | 29.6709 | 112.2144 | 0.50192 | 29.1689 | 82.94% | 229.9095 | 216.115 | 5186.7593
1967 | 11 | 28 | 135.8367 | 5 | 130.8367 | 29.7283 | 112.2144 | 0.50192 | 29.2264 | 82.94% | 230.3625 | 216.5408 | 5196.9784
1967 | 11 | 29 | 116.2449 | 5 | 111.2449 | 29.7675 | 111.2449 | 0.49328 | 29.2742 | 85.52% | 235.8614 | 221.7097 | 5321.0338
1967 | 11 | 30 | 92.7347 | 5 | 87.7347 | 29.8145 | 87.7347 | 0.30682 | 29.5077 | 87.55% | 191.9494 | 180.4324 | 4330.3785
1967 | 12 | 1 | 77.0612 | 5 | 72.0612 | 29.8459 | 72.0612 | 0.20698 | 29.6389 | 66.63% | 120.5194 | 113.2883 | 2718.9185
1967 | 12 | 2 | 66.6122 | 5 | 61.6122 | 29.8668 | 61.6122 | 0.15131 | 29.7155 | 57.14% | 88.5959 | 83.2801 | 1998.7228
1967 | 12 | 3 | 69.2245 | 5 | 64.2245 | 29.8616 | 64.2245 | 0.16441 | 29.6971 | 57.14% | 92.2952 | 86.7575 | 2082.1799
1967 | 12 | 4 | 122.7755 | 5 | 117.7755 | 29.7544 | 112.2144 | 0.50192 | 29.2525 | 82.94% | 230.5684 | 216.7343 | 5201.6234
1967 | 12 | 5 | 126.6939 | 5 | 121.6939 | 29.7466 | 112.2144 | 0.50192 | 29.2447 | 82.94% | 230.5066 | 216.6762 | 5200.2299
1967 | 12 | 6 | 103.1837 | 5 | 98.1837 | 29.7936 | 98.1837 | 0.38425 | 29.4094 | 91.51% | 223.778 | 210.3513 | 5048.432
1967 | 12 | 7 | 94.0408 | 5 | 89.0408 | 29.8119 | 89.0408 | 0.31602 | 29.4959 | 89.12% | 198.221 | 186.3277 | 4471.8653
1967 | 12 | 8 | 90.1224 | 5 | 85.1224 | 29.8198 | 85.1224 | 0.28882 | 29.5309 | 85.71% | 182.4637 | 171.5159 | 4116.3814
1967 | 12 | 9 | 88.8163 | 5 | 83.8163 | 29.8224 | 83.8163 | 0.28002 | 29.5423 | 82.3% | 172.5826 | 162.2277 | 3893.4642
1967 | 12 | 10 | 80.9796 | 5 | 75.9796 | 29.838 | 75.9796 | 0.23011 | 29.6079 | 76.68% | 146.0868 | 137.3215 | 3295.7171
1967 | 12 | 11 | 77.0612 | 5 | 72.0612 | 29.8459 | 72.0612 | 0.20698 | 29.6389 | 66.63% | 120.5194 | 113.2883 | 2718.9185
1967 | 12 | 12 | 143.6735 | 5 | 138.6735 | 29.7127 | 112.2144 | 0.50192 | 29.2107 | 82.94% | 230.239 | 216.4246 | 5194.1913
1967 | 12 | 13 | 464.9796 | 5 | 459.9796 | 29.07 | 112.2144 | 0.50192 | 28.5681 | 82.94% | 225.1739 | 211.6635 | 5079.9234
1967 | 12 | 14 | 399.6735 | 5 | 394.6735 | 29.2007 | 112.2144 | 0.50192 | 28.6987 | 82.94% | 226.2034 | 212.6312 | 5103.1486
1967 | 12 | 15 | 284.7347 | 5 | 279.7347 | 29.4305 | 112.2144 | 0.50192 | 28.9286 | 82.94% | 228.0153 | 214.3344 | 5144.0249
1967 | 12 | 16 | 248.1633 | 5 | 243.1633 | 29.5037 | 112.2144 | 0.50192 | 29.0018 | 82.94% | 228.5918 | 214.8763 | 5157.031
1967 | 12 | 17 | 163.2653 | 5 | 158.2653 | 29.6735 | 112.2144 | 0.50192 | 29.1716 | 82.94% | 229.9301 | 216.1343 | 5187.2238
1967 | 12 | 18 | 139.7551 | 5 | 134.7551 | 29.7205 | 112.2144 | 0.50192 | 29.2186 | 82.94% | 230.3007 | 216.4827 | 5195.5849
1967 | 12 | 19 | 142.3673 | 5 | 137.3673 | 29.7153 | 112.2144 | 0.50192 | 29.2133 | 82.94% | 230.2596 | 216.444 | 5194.6559
1967 | 12 | 20 | 182.8571 | 5 | 177.8571 | 29.6343 | 112.2144 | 0.50192 | 29.1324 | 82.94% | 229.6213 | 215.844 | 5180.2562
1967 | 12 | 21 | 164.5714 | 5 | 159.5714 | 29.6709 | 112.2144 | 0.50192 | 29.1689 | 82.94% | 229.9095 | 216.115 | 5186.7593
1967 | 12 | 22 | 147.5918 | 5 | 142.5918 | 29.7048 | 112.2144 | 0.50192 | 29.2029 | 82.94% | 230.1772 | 216.3666 | 5192.7978
1967 | 12 | 23 | 146.2857 | 5 | 141.2857 | 29.7074 | 112.2144 | 0.50192 | 29.2055 | 82.94% | 230.1978 | 216.3859 | 5193.2623
1967 | 12 | 24 | 113.6327 | 5 | 108.6327 | 29.7727 | 108.6327 | 0.47039 | 29.3023 | 85.52% | 230.5442 | 216.7115 | 5201.0767
1967 | 12 | 25 | 94.0408 | 5 | 89.0408 | 29.8119 | 89.0408 | 0.31602 | 29.4959 | 89.12% | 198.221 | 186.3277 | 4471.8653
1967 | 12 | 26 | 103.1837 | 5 | 98.1837 | 29.7936 | 98.1837 | 0.38425 | 29.4094 | 91.51% | 223.778 | 210.3513 | 5048.432
1967 | 12 | 27 | 88.8163 | 5 | 83.8163 | 29.8224 | 83.8163 | 0.28002 | 29.5423 | 82.3% | 172.5826 | 162.2277 | 3893.4642
1967 | 12 | 28 | 83.5918 | 5 | 78.5918 | 29.8328 | 78.5918 | 0.2462 | 29.5866 | 76.68% | 151.0005 | 141.9405 | 3406.5721
1967 | 12 | 29 | 78.3673 | 5 | 73.3673 | 29.8433 | 73.3673 | 0.21456 | 29.6287 | 66.63% | 122.6617 | 115.302 | 2767.2482
1967 | 12 | 30 | 92.7347 | 5 | 87.7347 | 29.8145 | 87.7347 | 0.30682 | 29.5077 | 87.55% | 191.9494 | 180.4324 | 4330.3785
1967 | 12 | 31 | 87.5102 | 5 | 82.5102 | 29.825 | 82.5102 | 0.27136 | 29.5536 | 82.3% | 169.9581 | 159.7606 | 3834.2541
1968 | 1 | 1 | 87.5102 | 5 | 82.5102 | 29.825 | 82.5102 | 0.27136 | 29.5536 | 82.3% | 169.9581 | 159.7606 | 3834.2541
1968 | 1 | 2 | 80.9796 | 5 | 75.9796 | 29.838 | 75.9796 | 0.23011 | 29.6079 | 76.68% | 146.0868 | 137.3215 | 3295.7171
1968 | 1 | 3 | 80.9796 | 5 | 75.9796 | 29.838 | 75.9796 | 0.23011 | 29.6079 | 76.68% | 146.0868 | 137.3215 | 3295.7171
1968 | 1 | 4 | 82.2857 | 5 | 77.2857 | 29.8354 | 77.2857 | 0.23809 | 29.5973 | 76.68% | 148.5449 | 139.6322 | 3351.1727
1968 | 1 | 5 | 79.6735 | 5 | 74.6735 | 29.8407 | 74.6735 | 0.22226 | 29.6184 | 66.63% | 124.8019 | 117.3138 | 2815.5312
1968 | 1 | 6 | 74.449 | 5 | 69.449 | 29.8511 | 69.449 | 0.19225 | 29.6589 | 66.63% | 116.2288 | 109.2551 | 2622.1213
1968 | 1 | 7 | 73.1429 | 5 | 68.1429 | 29.8537 | 68.1429 | 0.18509 | 29.6686 | 66.63% | 114.0805 | 107.2356 | 2573.6552
1968 | 1 | 8 | 71.8367 | 5 | 66.8367 | 29.8563 | 66.8367 | 0.17806 | 29.6783 | 66.63% | 111.9302 | 105.2144 | 2525.1451
1968 | 1 | 9 | 64 | 5 | 59 | 29.872 | 59 | 0.13875 | 29.7332 | 57.14% | 84.8903 | 79.7969 | 1915.126
1968 | 1 | 10 | 65.3061 | 5 | 60.3061 | 29.8694 | 60.3061 | 0.14496 | 29.7244 | 57.14% | 86.7439 | 81.5392 | 1956.9415
1968 | 1 | 11 | 66.6122 | 5 | 61.6122 | 29.8668 | 61.6122 | 0.15131 | 29.7155 | 57.14% | 88.5959 | 83.2801 | 1998.7228
1968 | 1 | 12 | 69.2245 | 5 | 64.2245 | 29.8616 | 64.2245 | 0.16441 | 29.6971 | 57.14% | 92.2952 | 86.7575 | 2082.1799
1968 | 1 | 13 | 69.2245 | 5 | 64.2245 | 29.8616 | 64.2245 | 0.16441 | 29.6971 | 57.14% | 92.2952 | 86.7575 | 2082.1799
1968 | 1 | 14 | 58.7755 | 5 | 53.7755 | 29.8824 | 0 | 0 | 29.8824 | 0% | 0 | 0 | 0
1968 | 1 | 15 | 67.9184 | 5 | 62.9184 | 29.8642 | 62.9184 | 0.15779 | 29.7064 | 57.14% | 90.4463 | 85.0195 | 2040.4691
1968 | 1 | 16 | 71.8367 | 5 | 66.8367 | 29.8563 | 66.8367 | 0.17806 | 29.6783 | 66.63% | 111.9302 | 105.2144 | 2525.1451
1968 | 1 | 17 | 66.6122 | 5 | 61.6122 | 29.8668 | 61.6122 | 0.15131 | 29.7155 | 57.14% | 88.5959 | 83.2801 | 1998.7228
1968 | 1 | 18 | 62.6939 | 5 | 57.6939 | 29.8746 | 57.6939 | 0.13268 | 29.7419 | 57.14% | 83.0353 | 78.0532 | 1873.2768
1968 | 1 | 19 | 62.6939 | 5 | 57.6939 | 29.8746 | 57.6939 | 0.13268 | 29.7419 | 57.14% | 83.0353 | 78.0532 | 1873.2768
1968 | 1 | 20 | 64 | 5 | 59 | 29.872 | 59 | 0.13875 | 29.7332 | 57.14% | 84.8903 | 79.7969 | 1915.126
1968 | 1 | 21 | 64 | 5 | 59 | 29.872 | 59 | 0.13875 | 29.7332 | 57.14% | 84.8903 | 79.7969 | 1915.126
1968 | 1 | 22 | 62.6939 | 5 | 57.6939 | 29.8746 | 57.6939 | 0.13268 | 29.7419 | 57.14% | 83.0353 | 78.0532 | 1873.2768
1968 | 1 | 23 | 61.3878 | 5 | 56.3878 | 29.8772 | 56.3878 | 0.12674 | 29.7505 | 57.14% | 81.1788 | 76.3081 | 1831.3944
1968 | 1 | 24 | 62.6939 | 5 | 57.6939 | 29.8746 | 57.6939 | 0.13268 | 29.7419 | 57.14% | 83.0353 | 78.0532 | 1873.2768
1968 | 1 | 25 | 60.0816 | 5 | 55.0816 | 29.8798 | 0 | 0 | 29.8798 | 0% | 0 | 0 | 0
1968 | 1 | 26 | 60.0816 | 5 | 55.0816 | 29.8798 | 0 | 0 | 29.8798 | 0% | 0 | 0 | 0
1968 | 1 | 27 | 58.7755 | 5 | 53.7755 | 29.8824 | 0 | 0 | 29.8824 | 0% | 0 | 0 | 0
1968 | 1 | 28 | 57.4694 | 5 | 52.4694 | 29.8851 | 0 | 0 | 29.8851 | 0% | 0 | 0 | 0
1968 | 1 | 29 | 56.1633 | 5 | 51.1633 | 29.8877 | 0 | 0 | 29.8877 | 0% | 0 | 0 | 0
1968 | 1 | 30 | 56.1633 | 5 | 51.1633 | 29.8877 | 0 | 0 | 29.8877 | 0% | 0 | 0 | 0
1968 | 1 | 31 | 57.4694 | 5 | 52.4694 | 29.8851 | 0 | 0 | 29.8851 | 0% | 0 | 0 | 0
1968 | 2 | 1 | 54.8571 | 5 | 49.8571 | 29.8903 | 0 | 0 | 29.8903 | 0% | 0 | 0 | 0
1968 | 2 | 2 | 58.7755 | 5 | 53.7755 | 29.8824 | 0 | 0 | 29.8824 | 0% | 0 | 0 | 0
1968 | 2 | 3 | 180.2449 | 5 | 175.2449 | 29.6395 | 112.2144 | 0.50192 | 29.1376 | 82.94% | 229.6625 | 215.8827 | 5181.1852
1968 | 2 | 4 | 351.3469 | 5 | 346.3469 | 29.2973 | 112.2144 | 0.50192 | 28.7954 | 82.94% | 226.9652 | 213.3473 | 5120.3352
1968 | 2 | 5 | 282.1224 | 5 | 277.1224 | 29.4358 | 112.2144 | 0.50192 | 28.9338 | 82.94% | 228.0565 | 214.3731 | 5144.9539
1968 | 2 | 6 | 235.102 | 5 | 230.102 | 29.5298 | 112.2144 | 0.50192 | 29.0279 | 82.94% | 228.7977 | 215.0698 | 5161.6761
1968 | 2 | 7 | 198.5306 | 5 | 193.5306 | 29.6029 | 112.2144 | 0.50192 | 29.101 | 82.94% | 229.3742 | 215.6118 | 5174.6822
1968 | 2 | 8 | 167.1837 | 5 | 162.1837 | 29.6656 | 112.2144 | 0.50192 | 29.1637 | 82.94% | 229.8684 | 216.0763 | 5185.8303
1968 | 2 | 9 | 142.3673 | 5 | 137.3673 | 29.7153 | 112.2144 | 0.50192 | 29.2133 | 82.94% | 230.2596 | 216.444 | 5194.6559
1968 | 2 | 10 | 120.1633 | 5 | 115.1633 | 29.7597 | 112.2144 | 0.50192 | 29.2578 | 82.94% | 230.6096 | 216.773 | 5202.5524
1968 | 2 | 11 | 109.7143 | 5 | 104.7143 | 29.7806 | 104.7143 | 0.43706 | 29.3435 | 88.93% | 231.4141 | 217.5293 | 5220.703
1968 | 2 | 12 | 99.2653 | 5 | 94.2653 | 29.8015 | 94.2653 | 0.35419 | 29.4473 | 92.16% | 216.6522 | 203.6531 | 4887.6743
1968 | 2 | 13 | 88.8163 | 5 | 83.8163 | 29.8224 | 83.8163 | 0.28002 | 29.5423 | 82.3% | 172.5826 | 162.2277 | 3893.4642
1968 | 2 | 14 | 84.898 | 5 | 79.898 | 29.8302 | 79.898 | 0.25445 | 29.5758 | 76.68% | 153.4537 | 144.2464 | 3461.9145
1968 | 2 | 15 | 82.2857 | 5 | 77.2857 | 29.8354 | 77.2857 | 0.23809 | 29.5973 | 76.68% | 148.5449 | 139.6322 | 3351.1727
1968 | 2 | 16 | 74.449 | 5 | 69.449 | 29.8511 | 69.449 | 0.19225 | 29.6589 | 66.63% | 116.2288 | 109.2551 | 2622.1213
1968 | 2 | 17 | 74.449 | 5 | 69.449 | 29.8511 | 69.449 | 0.19225 | 29.6589 | 66.63% | 116.2288 | 109.2551 | 2622.1213
1968 | 2 | 18 | 70.5306 | 5 | 65.5306 | 29.8589 | 65.5306 | 0.17117 | 29.6878 | 66.63% | 109.778 | 103.1913 | 2476.5915
1968 | 2 | 19 | 67.9184 | 5 | 62.9184 | 29.8642 | 62.9184 | 0.15779 | 29.7064 | 57.14% | 90.4463 | 85.0195 | 2040.4691
1968 | 2 | 20 | 66.6122 | 5 | 61.6122 | 29.8668 | 61.6122 | 0.15131 | 29.7155 | 57.14% | 88.5959 | 83.2801 | 1998.7228
1968 | 2 | 21 | 58.7755 | 5 | 53.7755 | 29.8824 | 0 | 0 | 29.8824 | 0% | 0 | 0 | 0
1968 | 2 | 22 | 54.8571 | 5 | 49.8571 | 29.8903 | 0 | 0 | 29.8903 | 0% | 0 | 0 | 0
1968 | 2 | 23 | 54.8571 | 5 | 49.8571 | 29.8903 | 0 | 0 | 29.8903 | 0% | 0 | 0 | 0
1968 | 2 | 24 | 56.1633 | 5 | 51.1633 | 29.8877 | 0 | 0 | 29.8877 | 0% | 0 | 0 | 0
1968 | 2 | 25 | 56.1633 | 5 | 51.1633 | 29.8877 | 0 | 0 | 29.8877 | 0% | 0 | 0 | 0
1968 | 2 | 26 | 54.8571 | 5 | 49.8571 | 29.8903 | 0 | 0 | 29.8903 | 0% | 0 | 0 | 0
1968 | 2 | 27 | 53.551 | 5 | 48.551 | 29.8929 | 0 | 0 | 29.8929 | 0% | 0 | 0 | 0
1968 | 2 | 28 | 53.551 | 5 | 48.551 | 29.8929 | 0 | 0 | 29.8929 | 0% | 0 | 0 | 0
1968 | 2 | 29 | 54.8571 | 5 | 49.8571 | 29.8903 | 0 | 0 | 29.8903 | 0% | 0 | 0 | 0
1968 | 3 | 1 | 57.4694 | 5 | 52.4694 | 29.8851 | 0 | 0 | 29.8851 | 0% | 0 | 0 | 0
1968 | 3 | 2 | 58.7755 | 5 | 53.7755 | 29.8824 | 0 | 0 | 29.8824 | 0% | 0 | 0 | 0
1968 | 3 | 3 | 57.4694 | 5 | 52.4694 | 29.8851 | 0 | 0 | 29.8851 | 0% | 0 | 0 | 0
1968 | 3 | 4 | 56.1633 | 5 | 51.1633 | 29.8877 | 0 | 0 | 29.8877 | 0% | 0 | 0 | 0
1968 | 3 | 5 | 54.8571 | 5 | 49.8571 | 29.8903 | 0 | 0 | 29.8903 | 0% | 0 | 0 | 0
1968 | 3 | 6 | 53.551 | 5 | 48.551 | 29.8929 | 0 | 0 | 29.8929 | 0% | 0 | 0 | 0
1968 | 3 | 7 | 50.9388 | 5 | 45.9388 | 29.8981 | 0 | 0 | 29.8981 | 0% | 0 | 0 | 0
1968 | 3 | 8 | 49.6327 | 5 | 44.6327 | 29.9007 | 0 | 0 | 29.9007 | 0% | 0 | 0 | 0
1968 | 3 | 9 | 49.6327 | 5 | 44.6327 | 29.9007 | 0 | 0 | 29.9007 | 0% | 0 | 0 | 0
1968 | 3 | 10 | 53.551 | 5 | 48.551 | 29.8929 | 0 | 0 | 29.8929 | 0% | 0 | 0 | 0
1968 | 3 | 11 | 57.4694 | 5 | 52.4694 | 29.8851 | 0 | 0 | 29.8851 | 0% | 0 | 0 | 0
1968 | 3 | 12 | 61.3878 | 5 | 56.3878 | 29.8772 | 56.3878 | 0.12674 | 29.7505 | 57.14% | 81.1788 | 76.3081 | 1831.3944
1968 | 3 | 13 | 61.3878 | 5 | 56.3878 | 29.8772 | 56.3878 | 0.12674 | 29.7505 | 57.14% | 81.1788 | 76.3081 | 1831.3944
1968 | 3 | 14 | 62.6939 | 5 | 57.6939 | 29.8746 | 57.6939 | 0.13268 | 29.7419 | 57.14% | 83.0353 | 78.0532 | 1873.2768
1968 | 3 | 15 | 58.7755 | 5 | 53.7755 | 29.8824 | 0 | 0 | 29.8824 | 0% | 0 | 0 | 0
1968 | 3 | 16 | 58.7755 | 5 | 53.7755 | 29.8824 | 0 | 0 | 29.8824 | 0% | 0 | 0 | 0
1968 | 3 | 17 | 88.8163 | 5 | 83.8163 | 29.8224 | 83.8163 | 0.28002 | 29.5423 | 82.3% | 172.5826 | 162.2277 | 3893.4642
1968 | 3 | 18 | 316.0816 | 5 | 311.0816 | 29.3678 | 112.2144 | 0.50192 | 28.8659 | 82.94% | 227.5211 | 213.8699 | 5132.8768
1968 | 3 | 19 | 659.5918 | 5 | 654.5918 | 28.6808 | 112.2144 | 0.50192 | 28.1789 | 82.94% | 222.106 | 208.7797 | 5010.7123
1968 | 3 | 20 | 905.1429 | 5 | 900.1429 | 28.1897 | 112.2144 | 0.50192 | 27.6878 | 82.94% | 218.2352 | 205.1411 | 4923.3856
1968 | 3 | 21 | 973.0612 | 5 | 968.0612 | 28.0539 | 112.2144 | 0.50192 | 27.552 | 82.94% | 217.1645 | 204.1346 | 4899.2314
1968 | 3 | 22 | 1129.7959 | 5 | 1124.7959 | 27.7404 | 112.2144 | 0.50192 | 27.2385 | 82.94% | 214.6937 | 201.8121 | 4843.4909
1968 | 3 | 23 | 961.3061 | 5 | 956.3061 | 28.0774 | 112.2144 | 0.50192 | 27.5755 | 82.94% | 217.3498 | 204.3088 | 4903.4119
1968 | 3 | 24 | 961.3061 | 5 | 956.3061 | 28.0774 | 112.2144 | 0.50192 | 27.5755 | 82.94% | 217.3498 | 204.3088 | 4903.4119
1968 | 3 | 25 | 731.4286 | 5 | 726.4286 | 28.5371 | 112.2144 | 0.50192 | 28.0352 | 82.94% | 220.9736 | 207.7152 | 4985.1646
1968 | 3 | 26 | 538.1224 | 5 | 533.1224 | 28.9238 | 112.2144 | 0.50192 | 28.4218 | 82.94% | 224.0209 | 210.5796 | 5053.9112
1968 | 3 | 27 | 478.0408 | 5 | 473.0408 | 29.0439 | 112.2144 | 0.50192 | 28.542 | 82.94% | 224.968 | 211.4699 | 5075.2784
1968 | 3 | 28 | 606.0408 | 5 | 601.0408 | 28.7879 | 112.2144 | 0.50192 | 28.286 | 82.94% | 222.9502 | 209.5732 | 5029.757
1968 | 3 | 29 | 777.1429 | 5 | 772.1429 | 28.4457 | 112.2144 | 0.50192 | 27.9438 | 82.94% | 220.253 | 207.0378 | 4968.907
1968 | 3 | 30 | 787.5918 | 5 | 782.5918 | 28.4248 | 112.2144 | 0.50192 | 27.9229 | 82.94% | 220.0883 | 206.883 | 4965.1909
1968 | 3 | 31 | 839.8367 | 5 | 834.8367 | 28.3203 | 112.2144 | 0.50192 | 27.8184 | 82.94% | 219.2647 | 206.1088 | 4946.6108
1968 | 4 | 1 | 845.0612 | 5 | 840.0612 | 28.3099 | 112.2144 | 0.50192 | 27.808 | 82.94% | 219.1823 | 206.0314 | 4944.7528
1968 | 4 | 2 | 701.3878 | 5 | 696.3878 | 28.5972 | 112.2144 | 0.50192 | 28.0953 | 82.94% | 221.4472 | 208.1603 | 4995.8482
1968 | 4 | 3 | 556.4082 | 5 | 551.4082 | 28.8872 | 112.2144 | 0.50192 | 28.3853 | 82.94% | 223.7326 | 210.3087 | 5047.4081
1968 | 4 | 4 | 514.6122 | 5 | 509.6122 | 28.9708 | 112.2144 | 0.50192 | 28.4689 | 82.94% | 224.3915 | 210.928 | 5062.2723
1968 | 4 | 5 | 595.5918 | 5 | 590.5918 | 28.8088 | 112.2144 | 0.50192 | 28.3069 | 82.94% | 223.1149 | 209.728 | 5033.473
1968 | 4 | 6 | 566.8571 | 5 | 561.8571 | 28.8663 | 112.2144 | 0.50192 | 28.3644 | 82.94% | 223.5679 | 210.1538 | 5043.6921
1968 | 4 | 7 | 417.9592 | 5 | 412.9592 | 29.1641 | 112.2144 | 0.50192 | 28.6622 | 82.94% | 225.9151 | 212.3602 | 5096.6455
1968 | 4 | 8 | 364.4082 | 5 | 359.4082 | 29.2712 | 112.2144 | 0.50192 | 28.7693 | 82.94% | 226.7593 | 213.1538 | 5115.6902
1968 | 4 | 9 | 360.4898 | 5 | 355.4898 | 29.279 | 112.2144 | 0.50192 | 28.7771 | 82.94% | 226.8211 | 213.2118 | 5117.0837
1968 | 4 | 10 | 342.2041 | 5 | 337.2041 | 29.3156 | 112.2144 | 0.50192 | 28.8137 | 82.94% | 227.1093 | 213.4828 | 5123.5868
1968 | 4 | 11 | 300.4082 | 5 | 295.4082 | 29.3992 | 112.2144 | 0.50192 | 28.8973 | 82.94% | 227.7682 | 214.1021 | 5138.4509
1968 | 4 | 12 | 269.0612 | 5 | 264.0612 | 29.4619 | 112.2144 | 0.50192 | 28.96 | 82.94% | 228.2624 | 214.5666 | 5149.599
1968 | 4 | 13 | 242.9388 | 5 | 237.9388 | 29.5141 | 112.2144 | 0.50192 | 29.0122 | 82.94% | 228.6742 | 214.9537 | 5158.8891
1968 | 4 | 14 | 229.8776 | 5 | 224.8776 | 29.5402 | 112.2144 | 0.50192 | 29.0383 | 82.94% | 228.8801 | 215.1473 | 5163.5341
1968 | 4 | 15 | 262.5306 | 5 | 257.5306 | 29.4749 | 112.2144 | 0.50192 | 28.973 | 82.94% | 228.3653 | 214.6634 | 5151.9215
1968 | 4 | 16 | 824.1633 | 5 | 819.1633 | 28.3517 | 112.2144 | 0.50192 | 27.8498 | 82.94% | 219.5117 | 206.341 | 4952.1848
1968 | 4 | 17 | 566.8571 | 5 | 561.8571 | 28.8663 | 112.2144 | 0.50192 | 28.3644 | 82.94% | 223.5679 | 210.1538 | 5043.6921
1968 | 4 | 18 | 368.3265 | 5 | 363.3265 | 29.2633 | 112.2144 | 0.50192 | 28.7614 | 82.94% | 226.6975 | 213.0957 | 5114.2967
1968 | 4 | 19 | 300.4082 | 5 | 295.4082 | 29.3992 | 112.2144 | 0.50192 | 28.8973 | 82.94% | 227.7682 | 214.1021 | 5138.4509
1968 | 4 | 20 | 263.8367 | 5 | 258.8367 | 29.4723 | 112.2144 | 0.50192 | 28.9704 | 82.94% | 228.3447 | 214.644 | 5151.457
1968 | 4 | 21 | 242.9388 | 5 | 237.9388 | 29.5141 | 112.2144 | 0.50192 | 29.0122 | 82.94% | 228.6742 | 214.9537 | 5158.8891
1968 | 4 | 22 | 245.551 | 5 | 240.551 | 29.5089 | 112.2144 | 0.50192 | 29.007 | 82.94% | 228.633 | 214.915 | 5157.96
1968 | 4 | 23 | 220.7347 | 5 | 215.7347 | 29.5585 | 112.2144 | 0.50192 | 29.0566 | 82.94% | 229.0242 | 215.2827 | 5166.7856
1968 | 4 | 24 | 2951.8367 | 5 | 2946.8367 | 24.0963 | 0 | 0 | 24.0963 | 0% | 0 | 0 | 0
1968 | 4 | 25 | 2964.898 | 5 | 2959.898 | 24.0702 | 0 | 0 | 24.0702 | 0% | 0 | 0 | 0
1968 | 4 | 26 | 1724.0816 | 5 | 1719.0816 | 26.5518 | 112.2144 | 0.50192 | 26.0499 | 82.94% | 205.3254 | 193.0059 | 4632.1417
1968 | 4 | 27 | 845.0612 | 5 | 840.0612 | 28.3099 | 112.2144 | 0.50192 | 27.808 | 82.94% | 219.1823 | 206.0314 | 4944.7528
1968 | 4 | 28 | 615.1837 | 5 | 610.1837 | 28.7696 | 112.2144 | 0.50192 | 28.2677 | 82.94% | 222.8061 | 209.4377 | 5026.5055
1968 | 4 | 29 | 442.7755 | 5 | 437.7755 | 29.1144 | 112.2144 | 0.50192 | 28.6125 | 82.94% | 225.5239 | 211.9925 | 5087.82
1968 | 4 | 30 | 351.3469 | 5 | 346.3469 | 29.2973 | 112.2144 | 0.50192 | 28.7954 | 82.94% | 226.9652 | 213.3473 | 5120.3352
1968 | 5 | 1 | 306.9388 | 5 | 301.9388 | 29.3861 | 112.2144 | 0.50192 | 28.8842 | 82.94% | 227.6653 | 214.0053 | 5136.1284
1968 | 5 | 2 | 269.0612 | 5 | 264.0612 | 29.4619 | 112.2144 | 0.50192 | 28.96 | 82.94% | 228.2624 | 214.5666 | 5149.599
1968 | 5 | 3 | 237.7143 | 5 | 232.7143 | 29.5246 | 112.2144 | 0.50192 | 29.0227 | 82.94% | 228.7565 | 215.0311 | 5160.7471
1968 | 5 | 4 | 215.5102 | 5 | 210.5102 | 29.569 | 112.2144 | 0.50192 | 29.0671 | 82.94% | 229.1065 | 215.3602 | 5168.6436
1968 | 5 | 5 | 195.9184 | 5 | 190.9184 | 29.6082 | 112.2144 | 0.50192 | 29.1062 | 82.94% | 229.4154 | 215.6505 | 5175.6112
1968 | 5 | 6 | 178.9388 | 5 | 173.9388 | 29.6421 | 112.2144 | 0.50192 | 29.1402 | 82.94% | 229.6831 | 215.9021 | 5181.6497
1968 | 5 | 7 | 159.3469 | 5 | 154.3469 | 29.6813 | 112.2144 | 0.50192 | 29.1794 | 82.94% | 229.9919 | 216.1924 | 5188.6173
1968 | 5 | 8 | 144.9796 | 5 | 139.9796 | 29.71 | 112.2144 | 0.50192 | 29.2081 | 82.94% | 230.2184 | 216.4053 | 5193.7268
1968 | 5 | 9 | 135.8367 | 5 | 130.8367 | 29.7283 | 112.2144 | 0.50192 | 29.2264 | 82.94% | 230.3625 | 216.5408 | 5196.9784
1968 | 5 | 10 | 133.2245 | 5 | 128.2245 | 29.7336 | 112.2144 | 0.50192 | 29.2316 | 82.94% | 230.4037 | 216.5795 | 5197.9074
1968 | 5 | 11 | 114.9388 | 5 | 109.9388 | 29.7701 | 109.9388 | 0.48177 | 29.2884 | 85.52% | 233.2047 | 219.2124 | 5261.0975
1968 | 5 | 12 | 116.2449 | 5 | 111.2449 | 29.7675 | 111.2449 | 0.49328 | 29.2742 | 85.52% | 235.8614 | 221.7097 | 5321.0338
1968 | 5 | 13 | 134.5306 | 5 | 129.5306 | 29.7309 | 112.2144 | 0.50192 | 29.229 | 82.94% | 230.3831 | 216.5601 | 5197.4429
1968 | 5 | 14 | 116.2449 | 5 | 111.2449 | 29.7675 | 111.2449 | 0.49328 | 29.2742 | 85.52% | 235.8614 | 221.7097 | 5321.0338
1968 | 5 | 15 | 104.4898 | 5 | 99.4898 | 29.791 | 99.4898 | 0.39454 | 29.3965 | 90.78% | 224.8473 | 211.3565 | 5072.5555
1968 | 5 | 16 | 95.3469 | 5 | 90.3469 | 29.8093 | 90.3469 | 0.32536 | 29.4839 | 90.59% | 204.3633 | 192.1015 | 4610.4371
1968 | 5 | 17 | 151.5102 | 5 | 146.5102 | 29.697 | 112.2144 | 0.50192 | 29.1951 | 82.94% | 230.1154 | 216.3085 | 5191.4043
1968 | 5 | 18 | 218.1224 | 5 | 213.1224 | 29.5638 | 112.2144 | 0.50192 | 29.0618 | 82.94% | 229.0654 | 215.3214 | 5167.7146
1968 | 5 | 19 | 309.551 | 5 | 304.551 | 29.3809 | 112.2144 | 0.50192 | 28.879 | 82.94% | 227.6241 | 213.9666 | 5135.1994
1968 | 5 | 20 | 446.6939 | 5 | 441.6939 | 29.1066 | 112.2144 | 0.50192 | 28.6047 | 82.94% | 225.4622 | 211.9344 | 5086.4265
1968 | 5 | 21 | 675.2653 | 5 | 670.2653 | 28.6495 | 112.2144 | 0.50192 | 28.1476 | 82.94% | 221.859 | 208.5474 | 5005.1383
1968 | 5 | 22 | 406.2041 | 5 | 401.2041 | 29.1876 | 112.2144 | 0.50192 | 28.6857 | 82.94% | 226.1004 | 212.5344 | 5100.8261
1968 | 5 | 23 | 312.1633 | 5 | 307.1633 | 29.3757 | 112.2144 | 0.50192 | 28.8738 | 82.94% | 227.5829 | 213.9279 | 5134.2704
1968 | 5 | 24 | 248.1633 | 5 | 243.1633 | 29.5037 | 112.2144 | 0.50192 | 29.0018 | 82.94% | 228.5918 | 214.8763 | 5157.031
1968 | 5 | 25 | 195.9184 | 5 | 190.9184 | 29.6082 | 112.2144 | 0.50192 | 29.1062 | 82.94% | 229.4154 | 215.6505 | 5175.6112
1968 | 5 | 26 | 160.6531 | 5 | 155.6531 | 29.6787 | 112.2144 | 0.50192 | 29.1768 | 82.94% | 229.9713 | 216.173 | 5188.1528
1968 | 5 | 27 | 135.8367 | 5 | 130.8367 | 29.7283 | 112.2144 | 0.50192 | 29.2264 | 82.94% | 230.3625 | 216.5408 | 5196.9784
1968 | 5 | 28 | 122.7755 | 5 | 117.7755 | 29.7544 | 112.2144 | 0.50192 | 29.2525 | 82.94% | 230.5684 | 216.7343 | 5201.6234
1968 | 5 | 29 | 108.4082 | 5 | 103.4082 | 29.7832 | 103.4082 | 0.42623 | 29.357 | 88.93% | 228.6324 | 214.9145 | 5157.9468
1968 | 5 | 30 | 393.1429 | 5 | 388.1429 | 29.2137 | 112.2144 | 0.50192 | 28.7118 | 82.94% | 226.3063 | 212.728 | 5105.4711
1968 | 5 | 31 | 333.0612 | 5 | 328.0612 | 29.3339 | 112.2144 | 0.50192 | 28.832 | 82.94% | 227.2535 | 213.6183 | 5126.8383
1968 | 6 | 1 | 364.4082 | 5 | 359.4082 | 29.2712 | 112.2144 | 0.50192 | 28.7693 | 82.94% | 226.7593 | 213.1538 | 5115.6902
1968 | 6 | 2 | 274.2857 | 5 | 269.2857 | 29.4514 | 112.2144 | 0.50192 | 28.9495 | 82.94% | 228.18 | 214.4892 | 5147.741
1968 | 6 | 3 | 258.6122 | 5 | 253.6122 | 29.4828 | 112.2144 | 0.50192 | 28.9809 | 82.94% | 228.4271 | 214.7215 | 5153.315
1968 | 6 | 4 | 292.5714 | 5 | 287.5714 | 29.4149 | 112.2144 | 0.50192 | 28.9129 | 82.94% | 227.8918 | 214.2182 | 5141.2379
1968 | 6 | 5 | 312.1633 | 5 | 307.1633 | 29.3757 | 112.2144 | 0.50192 | 28.8738 | 82.94% | 227.5829 | 213.9279 | 5134.2704
1968 | 6 | 6 | 224.6531 | 5 | 219.6531 | 29.5507 | 112.2144 | 0.50192 | 29.0488 | 82.94% | 228.9624 | 215.2247 | 5165.3921
1968 | 6 | 7 | 181.551 | 5 | 176.551 | 29.6369 | 112.2144 | 0.50192 | 29.135 | 82.94% | 229.6419 | 215.8634 | 5180.7207
1968 | 6 | 8 | 164.5714 | 5 | 159.5714 | 29.6709 | 112.2144 | 0.50192 | 29.1689 | 82.94% | 229.9095 | 216.115 | 5186.7593
1968 | 6 | 9 | 269.0612 | 5 | 264.0612 | 29.4619 | 112.2144 | 0.50192 | 28.96 | 82.94% | 228.2624 | 214.5666 | 5149.599
1968 | 6 | 10 | 707.9184 | 5 | 702.9184 | 28.5842 | 112.2144 | 0.50192 | 28.0822 | 82.94% | 221.3442 | 208.0636 | 4993.5257
1968 | 6 | 11 | 523.7551 | 5 | 518.7551 | 28.9525 | 112.2144 | 0.50192 | 28.4506 | 82.94% | 224.2474 | 210.7925 | 5059.0207
1968 | 6 | 12 | 360.4898 | 5 | 355.4898 | 29.279 | 112.2144 | 0.50192 | 28.7771 | 82.94% | 226.8211 | 213.2118 | 5117.0837
1968 | 6 | 13 | 300.4082 | 5 | 295.4082 | 29.3992 | 112.2144 | 0.50192 | 28.8973 | 82.94% | 227.7682 | 214.1021 | 5138.4509
1968 | 6 | 14 | 258.6122 | 5 | 253.6122 | 29.4828 | 112.2144 | 0.50192 | 28.9809 | 82.94% | 228.4271 | 214.7215 | 5153.315
1968 | 6 | 15 | 199.8367 | 5 | 194.8367 | 29.6003 | 112.2144 | 0.50192 | 29.0984 | 82.94% | 229.3536 | 215.5924 | 5174.2177
1968 | 6 | 16 | 253.3878 | 5 | 248.3878 | 29.4932 | 112.2144 | 0.50192 | 28.9913 | 82.94% | 228.5094 | 214.7989 | 5155.173
1968 | 6 | 17 | 261.2245 | 5 | 256.2245 | 29.4776 | 112.2144 | 0.50192 | 28.9756 | 82.94% | 228.3859 | 214.6828 | 5152.386
1968 | 6 | 18 | 338.2857 | 5 | 333.2857 | 29.3234 | 112.2144 | 0.50192 | 28.8215 | 82.94% | 227.1711 | 213.5408 | 5124.9803
1968 | 6 | 19 | 297.7959 | 5 | 292.7959 | 29.4044 | 112.2144 | 0.50192 | 28.9025 | 82.94% | 227.8094 | 214.1408 | 5139.3799
1968 | 6 | 20 | 240.3265 | 5 | 235.3265 | 29.5193 | 112.2144 | 0.50192 | 29.0174 | 82.94% | 228.7153 | 214.9924 | 5159.8181
1968 | 6 | 21 | 195.9184 | 5 | 190.9184 | 29.6082 | 112.2144 | 0.50192 | 29.1062 | 82.94% | 229.4154 | 215.6505 | 5175.6112
1968 | 6 | 22 | 159.3469 | 5 | 154.3469 | 29.6813 | 112.2144 | 0.50192 | 29.1794 | 82.94% | 229.9919 | 216.1924 | 5188.6173
1968 | 6 | 23 | 151.5102 | 5 | 146.5102 | 29.697 | 112.2144 | 0.50192 | 29.1951 | 82.94% | 230.1154 | 216.3085 | 5191.4043
1968 | 6 | 24 | 138.449 | 5 | 133.449 | 29.7231 | 112.2144 | 0.50192 | 29.2212 | 82.94% | 230.3213 | 216.5021 | 5196.0494
1968 | 6 | 25 | 242.9388 | 5 | 237.9388 | 29.5141 | 112.2144 | 0.50192 | 29.0122 | 82.94% | 228.6742 | 214.9537 | 5158.8891
1968 | 6 | 26 | 199.8367 | 5 | 194.8367 | 29.6003 | 112.2144 | 0.50192 | 29.0984 | 82.94% | 229.3536 | 215.5924 | 5174.2177
1968 | 6 | 27 | 178.9388 | 5 | 173.9388 | 29.6421 | 112.2144 | 0.50192 | 29.1402 | 82.94% | 229.6831 | 215.9021 | 5181.6497
1968 | 6 | 28 | 188.0816 | 5 | 183.0816 | 29.6238 | 112.2144 | 0.50192 | 29.1219 | 82.94% | 229.5389 | 215.7666 | 5178.3982
1968 | 6 | 29 | 523.7551 | 5 | 518.7551 | 28.9525 | 112.2144 | 0.50192 | 28.4506 | 82.94% | 224.2474 | 210.7925 | 5059.0207
1968 | 6 | 30 | 427.102 | 5 | 422.102 | 29.1458 | 112.2144 | 0.50192 | 28.6439 | 82.94% | 225.771 | 212.2248 | 5093.394
1968 | 7 | 1 | 304.3265 | 5 | 299.3265 | 29.3913 | 112.2144 | 0.50192 | 28.8894 | 82.94% | 227.7064 | 214.0441 | 5137.0574
1968 | 7 | 2 | 329.1429 | 5 | 324.1429 | 29.3417 | 112.2144 | 0.50192 | 28.8398 | 82.94% | 227.3152 | 213.6763 | 5128.2318
1968 | 7 | 3 | 218.1224 | 5 | 213.1224 | 29.5638 | 112.2144 | 0.50192 | 29.0618 | 82.94% | 229.0654 | 215.3214 | 5167.7146
1968 | 7 | 4 | 156.7347 | 5 | 151.7347 | 29.6865 | 112.2144 | 0.50192 | 29.1846 | 82.94% | 230.0331 | 216.2311 | 5189.5463
1968 | 7 | 5 | 122.7755 | 5 | 117.7755 | 29.7544 | 112.2144 | 0.50192 | 29.2525 | 82.94% | 230.5684 | 216.7343 | 5201.6234
1968 | 7 | 6 | 101.8776 | 5 | 96.8776 | 29.7962 | 96.8776 | 0.37409 | 29.4222 | 91.97% | 222.0074 | 208.6869 | 5008.4866
1968 | 7 | 7 | 94.0408 | 5 | 89.0408 | 29.8119 | 89.0408 | 0.31602 | 29.4959 | 89.12% | 198.221 | 186.3277 | 4471.8653
1968 | 7 | 8 | 84.898 | 5 | 79.898 | 29.8302 | 79.898 | 0.25445 | 29.5758 | 76.68% | 153.4537 | 144.2464 | 3461.9145
1968 | 7 | 9 | 74.449 | 5 | 69.449 | 29.8511 | 69.449 | 0.19225 | 29.6589 | 66.63% | 116.2288 | 109.2551 | 2622.1213
1968 | 7 | 10 | 67.9184 | 5 | 62.9184 | 29.8642 | 62.9184 | 0.15779 | 29.7064 | 57.14% | 90.4463 | 85.0195 | 2040.4691
1968 | 7 | 11 | 82.2857 | 5 | 77.2857 | 29.8354 | 77.2857 | 0.23809 | 29.5973 | 76.68% | 148.5449 | 139.6322 | 3351.1727
1968 | 7 | 12 | 69.2245 | 5 | 64.2245 | 29.8616 | 64.2245 | 0.16441 | 29.6971 | 57.14% | 92.2952 | 86.7575 | 2082.1799
1968 | 7 | 13 | 57.4694 | 5 | 52.4694 | 29.8851 | 0 | 0 | 29.8851 | 0% | 0 | 0 | 0
1968 | 7 | 14 | 50.9388 | 5 | 45.9388 | 29.8981 | 0 | 0 | 29.8981 | 0% | 0 | 0 | 0
1968 | 7 | 15 | 47.0204 | 5 | 42.0204 | 29.906 | 0 | 0 | 29.906 | 0% | 0 | 0 | 0
1968 | 7 | 16 | 43.102 | 5 | 38.102 | 29.9138 | 0 | 0 | 29.9138 | 0% | 0 | 0 | 0
1968 | 7 | 17 | 37.8776 | 5 | 32.8776 | 29.9242 | 0 | 0 | 29.9242 | 0% | 0 | 0 | 0
1968 | 7 | 18 | 36.5714 | 5 | 31.5714 | 29.9269 | 0 | 0 | 29.9269 | 0% | 0 | 0 | 0
1968 | 7 | 19 | 35.2653 | 5 | 30.2653 | 29.9295 | 0 | 0 | 29.9295 | 0% | 0 | 0 | 0
1968 | 7 | 20 | 35.2653 | 5 | 30.2653 | 29.9295 | 0 | 0 | 29.9295 | 0% | 0 | 0 | 0
1968 | 7 | 21 | 31.3469 | 5 | 26.3469 | 29.9373 | 0 | 0 | 29.9373 | 0% | 0 | 0 | 0
1968 | 7 | 22 | 27.4286 | 5 | 22.4286 | 29.9451 | 0 | 0 | 29.9451 | 0% | 0 | 0 | 0
1968 | 7 | 23 | 23.5102 | 5 | 18.5102 | 29.953 | 0 | 0 | 29.953 | 0% | 0 | 0 | 0
1968 | 7 | 24 | 20.898 | 5 | 15.898 | 29.9582 | 0 | 0 | 29.9582 | 0% | 0 | 0 | 0
1968 | 7 | 25 | 20.898 | 5 | 15.898 | 29.9582 | 0 | 0 | 29.9582 | 0% | 0 | 0 | 0
1968 | 7 | 26 | 19.5918 | 5 | 14.5918 | 29.9608 | 0 | 0 | 29.9608 | 0% | 0 | 0 | 0
1968 | 7 | 27 | 15.6735 | 5 | 10.6735 | 29.9687 | 0 | 0 | 29.9687 | 0% | 0 | 0 | 0
1968 | 7 | 28 | 15.6735 | 5 | 10.6735 | 29.9687 | 0 | 0 | 29.9687 | 0% | 0 | 0 | 0
1968 | 7 | 29 | 16.9796 | 5 | 11.9796 | 29.966 | 0 | 0 | 29.966 | 0% | 0 | 0 | 0
1968 | 7 | 30 | 15.6735 | 5 | 10.6735 | 29.9687 | 0 | 0 | 29.9687 | 0% | 0 | 0 | 0
1968 | 7 | 31 | 15.6735 | 5 | 10.6735 | 29.9687 | 0 | 0 | 29.9687 | 0% | 0 | 0 | 0
1968 | 8 | 1 | 14.3673 | 5 | 9.3673 | 29.9713 | 0 | 0 | 29.9713 | 0% | 0 | 0 | 0
1968 | 8 | 2 | 14.3673 | 5 | 9.3673 | 29.9713 | 0 | 0 | 29.9713 | 0% | 0 | 0 | 0
1968 | 8 | 3 | 13.0612 | 5 | 8.0612 | 29.9739 | 0 | 0 | 29.9739 | 0% | 0 | 0 | 0
1968 | 8 | 4 | 11.6245 | 5 | 6.6245 | 29.9768 | 0 | 0 | 29.9768 | 0% | 0 | 0 | 0
1968 | 8 | 5 | 10.8408 | 5 | 5.8408 | 29.9783 | 0 | 0 | 29.9783 | 0% | 0 | 0 | 0
1968 | 8 | 6 | 10.1878 | 5 | 5.1878 | 29.9796 | 0 | 0 | 29.9796 | 0% | 0 | 0 | 0
1968 | 8 | 7 | 9.5347 | 5 | 4.5347 | 29.9809 | 0 | 0 | 29.9809 | 0% | 0 | 0 | 0
1968 | 8 | 8 | 9.9265 | 5 | 4.9265 | 29.9801 | 0 | 0 | 29.9801 | 0% | 0 | 0 | 0
1968 | 8 | 9 | 8.2286 | 5 | 3.2286 | 29.9835 | 0 | 0 | 29.9835 | 0% | 0 | 0 | 0
1968 | 8 | 10 | 8.2286 | 5 | 3.2286 | 29.9835 | 0 | 0 | 29.9835 | 0% | 0 | 0 | 0
1968 | 8 | 11 | 7.8367 | 5 | 2.8367 | 29.9843 | 0 | 0 | 29.9843 | 0% | 0 | 0 | 0
1968 | 8 | 12 | 7.0531 | 5 | 2.0531 | 29.9859 | 0 | 0 | 29.9859 | 0% | 0 | 0 | 0
1968 | 8 | 13 | 6.2694 | 5 | 1.2694 | 29.9875 | 0 | 0 | 29.9875 | 0% | 0 | 0 | 0
1968 | 8 | 14 | 5.7469 | 5 | 0.74694 | 29.9885 | 0 | 0 | 29.9885 | 0% | 0 | 0 | 0
1968 | 8 | 15 | 5.2245 | 5 | 0.22449 | 29.9896 | 0 | 0 | 29.9896 | 0% | 0 | 0 | 0
1968 | 8 | 16 | 4.5714 | 5 | 0 | 29.9909 | 0 | 0 | 29.9909 | 0% | 0 | 0 | 0
1968 | 8 | 17 | 4.9633 | 5 | 0 | 29.9901 | 0 | 0 | 29.9901 | 0% | 0 | 0 | 0
1968 | 8 | 18 | 6.2694 | 5 | 1.2694 | 29.9875 | 0 | 0 | 29.9875 | 0% | 0 | 0 | 0
1968 | 8 | 19 | 7.0531 | 5 | 2.0531 | 29.9859 | 0 | 0 | 29.9859 | 0% | 0 | 0 | 0
1968 | 8 | 20 | 7.8367 | 5 | 2.8367 | 29.9843 | 0 | 0 | 29.9843 | 0% | 0 | 0 | 0
1968 | 8 | 21 | 33.9592 | 5 | 28.9592 | 29.9321 | 0 | 0 | 29.9321 | 0% | 0 | 0 | 0
1968 | 8 | 22 | 30.0408 | 5 | 25.0408 | 29.9399 | 0 | 0 | 29.9399 | 0% | 0 | 0 | 0
1968 | 8 | 23 | 19.5918 | 5 | 14.5918 | 29.9608 | 0 | 0 | 29.9608 | 0% | 0 | 0 | 0
1968 | 8 | 24 | 14.3673 | 5 | 9.3673 | 29.9713 | 0 | 0 | 29.9713 | 0% | 0 | 0 | 0
1968 | 8 | 25 | 11.2327 | 5 | 6.2327 | 29.9775 | 0 | 0 | 29.9775 | 0% | 0 | 0 | 0
1968 | 8 | 26 | 9.9265 | 5 | 4.9265 | 29.9801 | 0 | 0 | 29.9801 | 0% | 0 | 0 | 0
1968 | 8 | 27 | 7.8367 | 5 | 2.8367 | 29.9843 | 0 | 0 | 29.9843 | 0% | 0 | 0 | 0
1968 | 8 | 28 | 7.0531 | 5 | 2.0531 | 29.9859 | 0 | 0 | 29.9859 | 0% | 0 | 0 | 0
1968 | 8 | 29 | 6.2694 | 5 | 1.2694 | 29.9875 | 0 | 0 | 29.9875 | 0% | 0 | 0 | 0
1968 | 8 | 30 | 7.0531 | 5 | 2.0531 | 29.9859 | 0 | 0 | 29.9859 | 0% | 0 | 0 | 0
1968 | 8 | 31 | 7.0531 | 5 | 2.0531 | 29.9859 | 0 | 0 | 29.9859 | 0% | 0 | 0 | 0
1968 | 9 | 1 | 6.2694 | 5 | 1.2694 | 29.9875 | 0 | 0 | 29.9875 | 0% | 0 | 0 | 0
1968 | 9 | 2 | 7.8367 | 5 | 2.8367 | 29.9843 | 0 | 0 | 29.9843 | 0% | 0 | 0 | 0
1968 | 9 | 3 | 7.0531 | 5 | 2.0531 | 29.9859 | 0 | 0 | 29.9859 | 0% | 0 | 0 | 0
1968 | 9 | 4 | 22.2041 | 5 | 17.2041 | 29.9556 | 0 | 0 | 29.9556 | 0% | 0 | 0 | 0
1968 | 9 | 5 | 12.1469 | 5 | 7.1469 | 29.9757 | 0 | 0 | 29.9757 | 0% | 0 | 0 | 0
1968 | 9 | 6 | 10.8408 | 5 | 5.8408 | 29.9783 | 0 | 0 | 29.9783 | 0% | 0 | 0 | 0
1968 | 9 | 7 | 28.7347 | 5 | 23.7347 | 29.9425 | 0 | 0 | 29.9425 | 0% | 0 | 0 | 0
1968 | 9 | 8 | 35.2653 | 5 | 30.2653 | 29.9295 | 0 | 0 | 29.9295 | 0% | 0 | 0 | 0
1968 | 9 | 9 | 23.5102 | 5 | 18.5102 | 29.953 | 0 | 0 | 29.953 | 0% | 0 | 0 | 0
1968 | 9 | 10 | 18.2857 | 5 | 13.2857 | 29.9634 | 0 | 0 | 29.9634 | 0% | 0 | 0 | 0
1968 | 9 | 11 | 18.2857 | 5 | 13.2857 | 29.9634 | 0 | 0 | 29.9634 | 0% | 0 | 0 | 0
1968 | 9 | 12 | 79.6735 | 5 | 74.6735 | 29.8407 | 74.6735 | 0.22226 | 29.6184 | 66.63% | 124.8019 | 117.3138 | 2815.5312
1968 | 9 | 13 | 50.9388 | 5 | 45.9388 | 29.8981 | 0 | 0 | 29.8981 | 0% | 0 | 0 | 0
1968 | 9 | 14 | 35.2653 | 5 | 30.2653 | 29.9295 | 0 | 0 | 29.9295 | 0% | 0 | 0 | 0
1968 | 9 | 15 | 26.1224 | 5 | 21.1224 | 29.9478 | 0 | 0 | 29.9478 | 0% | 0 | 0 | 0
1968 | 9 | 16 | 26.1224 | 5 | 21.1224 | 29.9478 | 0 | 0 | 29.9478 | 0% | 0 | 0 | 0
1968 | 9 | 17 | 19.5918 | 5 | 14.5918 | 29.9608 | 0 | 0 | 29.9608 | 0% | 0 | 0 | 0
1968 | 9 | 18 | 15.6735 | 5 | 10.6735 | 29.9687 | 0 | 0 | 29.9687 | 0% | 0 | 0 | 0
1968 | 9 | 19 | 14.3673 | 5 | 9.3673 | 29.9713 | 0 | 0 | 29.9713 | 0% | 0 | 0 | 0
1968 | 9 | 20 | 12.5388 | 5 | 7.5388 | 29.9749 | 0 | 0 | 29.9749 | 0% | 0 | 0 | 0
1968 | 9 | 21 | 11.6245 | 5 | 6.6245 | 29.9768 | 0 | 0 | 29.9768 | 0% | 0 | 0 | 0
1968 | 9 | 22 | 10.8408 | 5 | 5.8408 | 29.9783 | 0 | 0 | 29.9783 | 0% | 0 | 0 | 0
1968 | 9 | 23 | 9.1429 | 5 | 4.1429 | 29.9817 | 0 | 0 | 29.9817 | 0% | 0 | 0 | 0
1968 | 9 | 24 | 7.8367 | 5 | 2.8367 | 29.9843 | 0 | 0 | 29.9843 | 0% | 0 | 0 | 0
1968 | 9 | 25 | 7.8367 | 5 | 2.8367 | 29.9843 | 0 | 0 | 29.9843 | 0% | 0 | 0 | 0
1968 | 9 | 26 | 23.5102 | 5 | 18.5102 | 29.953 | 0 | 0 | 29.953 | 0% | 0 | 0 | 0
1968 | 9 | 27 | 45.7143 | 5 | 40.7143 | 29.9086 | 0 | 0 | 29.9086 | 0% | 0 | 0 | 0
1968 | 9 | 28 | 30.0408 | 5 | 25.0408 | 29.9399 | 0 | 0 | 29.9399 | 0% | 0 | 0 | 0
1968 | 9 | 29 | 23.5102 | 5 | 18.5102 | 29.953 | 0 | 0 | 29.953 | 0% | 0 | 0 | 0
1968 | 9 | 30 | 19.5918 | 5 | 14.5918 | 29.9608 | 0 | 0 | 29.9608 | 0% | 0 | 0 | 0
1968 | 10 | 1 | 16.9796 | 5 | 11.9796 | 29.966 | 0 | 0 | 29.966 | 0% | 0 | 0 | 0
1968 | 10 | 2 | 15.6735 | 5 | 10.6735 | 29.9687 | 0 | 0 | 29.9687 | 0% | 0 | 0 | 0
1968 | 10 | 3 | 14.3673 | 5 | 9.3673 | 29.9713 | 0 | 0 | 29.9713 | 0% | 0 | 0 | 0
1968 | 10 | 4 | 20.898 | 5 | 15.898 | 29.9582 | 0 | 0 | 29.9582 | 0% | 0 | 0 | 0
1968 | 10 | 5 | 35.2653 | 5 | 30.2653 | 29.9295 | 0 | 0 | 29.9295 | 0% | 0 | 0 | 0
1968 | 10 | 6 | 26.1224 | 5 | 21.1224 | 29.9478 | 0 | 0 | 29.9478 | 0% | 0 | 0 | 0
1968 | 10 | 7 | 22.2041 | 5 | 17.2041 | 29.9556 | 0 | 0 | 29.9556 | 0% | 0 | 0 | 0
1968 | 10 | 8 | 54.8571 | 5 | 49.8571 | 29.8903 | 0 | 0 | 29.8903 | 0% | 0 | 0 | 0
1968 | 10 | 9 | 47.0204 | 5 | 42.0204 | 29.906 | 0 | 0 | 29.906 | 0% | 0 | 0 | 0
1968 | 10 | 10 | 37.8776 | 5 | 32.8776 | 29.9242 | 0 | 0 | 29.9242 | 0% | 0 | 0 | 0
1968 | 10 | 11 | 31.3469 | 5 | 26.3469 | 29.9373 | 0 | 0 | 29.9373 | 0% | 0 | 0 | 0
1968 | 10 | 12 | 26.1224 | 5 | 21.1224 | 29.9478 | 0 | 0 | 29.9478 | 0% | 0 | 0 | 0
1968 | 10 | 13 | 26.1224 | 5 | 21.1224 | 29.9478 | 0 | 0 | 29.9478 | 0% | 0 | 0 | 0
1968 | 10 | 14 | 24.8163 | 5 | 19.8163 | 29.9504 | 0 | 0 | 29.9504 | 0% | 0 | 0 | 0
1968 | 10 | 15 | 22.2041 | 5 | 17.2041 | 29.9556 | 0 | 0 | 29.9556 | 0% | 0 | 0 | 0
1968 | 10 | 16 | 20.898 | 5 | 15.898 | 29.9582 | 0 | 0 | 29.9582 | 0% | 0 | 0 | 0
1968 | 10 | 17 | 20.898 | 5 | 15.898 | 29.9582 | 0 | 0 | 29.9582 | 0% | 0 | 0 | 0
1968 | 10 | 18 | 18.2857 | 5 | 13.2857 | 29.9634 | 0 | 0 | 29.9634 | 0% | 0 | 0 | 0
1968 | 10 | 19 | 16.9796 | 5 | 11.9796 | 29.966 | 0 | 0 | 29.966 | 0% | 0 | 0 | 0
1968 | 10 | 20 | 37.8776 | 5 | 32.8776 | 29.9242 | 0 | 0 | 29.9242 | 0% | 0 | 0 | 0
1968 | 10 | 21 | 53.551 | 5 | 48.551 | 29.8929 | 0 | 0 | 29.8929 | 0% | 0 | 0 | 0
1968 | 10 | 22 | 39.1837 | 5 | 34.1837 | 29.9216 | 0 | 0 | 29.9216 | 0% | 0 | 0 | 0
1968 | 10 | 23 | 32.6531 | 5 | 27.6531 | 29.9347 | 0 | 0 | 29.9347 | 0% | 0 | 0 | 0
1968 | 10 | 24 | 28.7347 | 5 | 23.7347 | 29.9425 | 0 | 0 | 29.9425 | 0% | 0 | 0 | 0
1968 | 10 | 25 | 32.6531 | 5 | 27.6531 | 29.9347 | 0 | 0 | 29.9347 | 0% | 0 | 0 | 0
1968 | 10 | 26 | 66.6122 | 5 | 61.6122 | 29.8668 | 61.6122 | 0.15131 | 29.7155 | 57.14% | 88.5959 | 83.2801 | 1998.7228
1968 | 10 | 27 | 50.9388 | 5 | 45.9388 | 29.8981 | 0 | 0 | 29.8981 | 0% | 0 | 0 | 0
1968 | 10 | 28 | 41.7959 | 5 | 36.7959 | 29.9164 | 0 | 0 | 29.9164 | 0% | 0 | 0 | 0
1968 | 10 | 29 | 37.8776 | 5 | 32.8776 | 29.9242 | 0 | 0 | 29.9242 | 0% | 0 | 0 | 0
1968 | 10 | 30 | 31.3469 | 5 | 26.3469 | 29.9373 | 0 | 0 | 29.9373 | 0% | 0 | 0 | 0
1968 | 10 | 31 | 28.7347 | 5 | 23.7347 | 29.9425 | 0 | 0 | 29.9425 | 0% | 0 | 0 | 0
1968 | 11 | 1 | 26.1224 | 5 | 21.1224 | 29.9478 | 0 | 0 | 29.9478 | 0% | 0 | 0 | 0
1968 | 11 | 2 | 24.8163 | 5 | 19.8163 | 29.9504 | 0 | 0 | 29.9504 | 0% | 0 | 0 | 0
1968 | 11 | 3 | 24.8163 | 5 | 19.8163 | 29.9504 | 0 | 0 | 29.9504 | 0% | 0 | 0 | 0
1968 | 11 | 4 | 23.5102 | 5 | 18.5102 | 29.953 | 0 | 0 | 29.953 | 0% | 0 | 0 | 0
1968 | 11 | 5 | 23.5102 | 5 | 18.5102 | 29.953 | 0 | 0 | 29.953 | 0% | 0 | 0 | 0
1968 | 11 | 6 | 22.2041 | 5 | 17.2041 | 29.9556 | 0 | 0 | 29.9556 | 0% | 0 | 0 | 0
1968 | 11 | 7 | 22.2041 | 5 | 17.2041 | 29.9556 | 0 | 0 | 29.9556 | 0% | 0 | 0 | 0
1968 | 11 | 8 | 45.7143 | 5 | 40.7143 | 29.9086 | 0 | 0 | 29.9086 | 0% | 0 | 0 | 0
1968 | 11 | 9 | 91.4286 | 5 | 86.4286 | 29.8171 | 86.4286 | 0.29775 | 29.5194 | 87.55% | 189.1667 | 177.8167 | 4267.5998
1968 | 11 | 10 | 84.898 | 5 | 79.898 | 29.8302 | 79.898 | 0.25445 | 29.5758 | 76.68% | 153.4537 | 144.2464 | 3461.9145
1968 | 11 | 11 | 90.1224 | 5 | 85.1224 | 29.8198 | 85.1224 | 0.28882 | 29.5309 | 85.71% | 182.4637 | 171.5159 | 4116.3814
1968 | 11 | 12 | 84.898 | 5 | 79.898 | 29.8302 | 79.898 | 0.25445 | 29.5758 | 76.68% | 153.4537 | 144.2464 | 3461.9145
1968 | 11 | 13 | 109.7143 | 5 | 104.7143 | 29.7806 | 104.7143 | 0.43706 | 29.3435 | 88.93% | 231.4141 | 217.5293 | 5220.703
1968 | 11 | 14 | 151.5102 | 5 | 146.5102 | 29.697 | 112.2144 | 0.50192 | 29.1951 | 82.94% | 230.1154 | 216.3085 | 5191.4043
1968 | 11 | 15 | 118.8571 | 5 | 113.8571 | 29.7623 | 112.2144 | 0.50192 | 29.2604 | 82.94% | 230.6302 | 216.7924 | 5203.0169
1968 | 11 | 16 | 94.0408 | 5 | 89.0408 | 29.8119 | 89.0408 | 0.31602 | 29.4959 | 89.12% | 198.221 | 186.3277 | 4471.8653
1968 | 11 | 17 | 83.5918 | 5 | 78.5918 | 29.8328 | 78.5918 | 0.2462 | 29.5866 | 76.68% | 151.0005 | 141.9405 | 3406.5721
1968 | 11 | 18 | 78.3673 | 5 | 73.3673 | 29.8433 | 73.3673 | 0.21456 | 29.6287 | 66.63% | 122.6617 | 115.302 | 2767.2482
1968 | 11 | 19 | 208.9796 | 5 | 203.9796 | 29.582 | 112.2144 | 0.50192 | 29.0801 | 82.94% | 229.2095 | 215.4569 | 5170.9662
1968 | 11 | 20 | 215.5102 | 5 | 210.5102 | 29.569 | 112.2144 | 0.50192 | 29.0671 | 82.94% | 229.1065 | 215.3602 | 5168.6436
1968 | 11 | 21 | 151.5102 | 5 | 146.5102 | 29.697 | 112.2144 | 0.50192 | 29.1951 | 82.94% | 230.1154 | 216.3085 | 5191.4043
1968 | 11 | 22 | 118.8571 | 5 | 113.8571 | 29.7623 | 112.2144 | 0.50192 | 29.2604 | 82.94% | 230.6302 | 216.7924 | 5203.0169
1968 | 11 | 23 | 99.2653 | 5 | 94.2653 | 29.8015 | 94.2653 | 0.35419 | 29.4473 | 92.16% | 216.6522 | 203.6531 | 4887.6743
1968 | 11 | 24 | 88.8163 | 5 | 83.8163 | 29.8224 | 83.8163 | 0.28002 | 29.5423 | 82.3% | 172.5826 | 162.2277 | 3893.4642
1968 | 11 | 25 | 91.4286 | 5 | 86.4286 | 29.8171 | 86.4286 | 0.29775 | 29.5194 | 87.55% | 189.1667 | 177.8167 | 4267.5998
1968 | 11 | 26 | 97.9592 | 5 | 92.9592 | 29.8041 | 92.9592 | 0.34444 | 29.4596 | 91.61% | 212.4644 | 199.7166 | 4793.1976
1968 | 11 | 27 | 87.5102 | 5 | 82.5102 | 29.825 | 82.5102 | 0.27136 | 29.5536 | 82.3% | 169.9581 | 159.7606 | 3834.2541
1968 | 11 | 28 | 79.6735 | 5 | 74.6735 | 29.8407 | 74.6735 | 0.22226 | 29.6184 | 66.63% | 124.8019 | 117.3138 | 2815.5312
1968 | 11 | 29 | 207.6735 | 5 | 202.6735 | 29.5847 | 112.2144 | 0.50192 | 29.0827 | 82.94% | 229.2301 | 215.4763 | 5171.4307
1968 | 11 | 30 | 282.1224 | 5 | 277.1224 | 29.4358 | 112.2144 | 0.50192 | 28.9338 | 82.94% | 228.0565 | 214.3731 | 5144.9539
1968 | 12 | 1 | 189.3878 | 5 | 184.3878 | 29.6212 | 112.2144 | 0.50192 | 29.1193 | 82.94% | 229.5183 | 215.7472 | 5177.9337
1968 | 12 | 2 | 155.4286 | 5 | 150.4286 | 29.6891 | 112.2144 | 0.50192 | 29.1872 | 82.94% | 230.0537 | 216.2505 | 5190.0108
1968 | 12 | 3 | 128 | 5 | 123 | 29.744 | 112.2144 | 0.50192 | 29.2421 | 82.94% | 230.4861 | 216.6569 | 5199.7654
1968 | 12 | 4 | 121.4694 | 5 | 116.4694 | 29.7571 | 112.2144 | 0.50192 | 29.2551 | 82.94% | 230.589 | 216.7537 | 5202.0879
1968 | 12 | 5 | 606.0408 | 5 | 601.0408 | 28.7879 | 112.2144 | 0.50192 | 28.286 | 82.94% | 222.9502 | 209.5732 | 5029.757
1968 | 12 | 6 | 509.3878 | 5 | 504.3878 | 28.9812 | 112.2144 | 0.50192 | 28.4793 | 82.94% | 224.4739 | 211.0054 | 5064.1303
1968 | 12 | 7 | 323.9184 | 5 | 318.9184 | 29.3522 | 112.2144 | 0.50192 | 28.8502 | 82.94% | 227.3976 | 213.7537 | 5130.0898
1968 | 12 | 8 | 235.102 | 5 | 230.102 | 29.5298 | 112.2144 | 0.50192 | 29.0279 | 82.94% | 228.7977 | 215.0698 | 5161.6761
1968 | 12 | 9 | 182.8571 | 5 | 177.8571 | 29.6343 | 112.2144 | 0.50192 | 29.1324 | 82.94% | 229.6213 | 215.844 | 5180.2562
1968 | 12 | 10 | 143.6735 | 5 | 138.6735 | 29.7127 | 112.2144 | 0.50192 | 29.2107 | 82.94% | 230.239 | 216.4246 | 5194.1913
1968 | 12 | 11 | 118.8571 | 5 | 113.8571 | 29.7623 | 112.2144 | 0.50192 | 29.2604 | 82.94% | 230.6302 | 216.7924 | 5203.0169
1968 | 12 | 12 | 103.1837 | 5 | 98.1837 | 29.7936 | 98.1837 | 0.38425 | 29.4094 | 91.51% | 223.778 | 210.3513 | 5048.432
1968 | 12 | 13 | 96.6531 | 5 | 91.6531 | 29.8067 | 91.6531 | 0.33483 | 29.4719 | 91.61% | 209.5661 | 196.9922 | 4727.8117
1968 | 12 | 14 | 104.4898 | 5 | 99.4898 | 29.791 | 99.4898 | 0.39454 | 29.3965 | 90.78% | 224.8473 | 211.3565 | 5072.5555
1968 | 12 | 15 | 326.5306 | 5 | 321.5306 | 29.3469 | 112.2144 | 0.50192 | 28.845 | 82.94% | 227.3564 | 213.715 | 5129.1608
1968 | 12 | 16 | 522.449 | 5 | 517.449 | 28.9551 | 112.2144 | 0.50192 | 28.4532 | 82.94% | 224.268 | 210.8119 | 5059.4852
1968 | 12 | 17 | 352.6531 | 5 | 347.6531 | 29.2947 | 112.2144 | 0.50192 | 28.7928 | 82.94% | 226.9446 | 213.3279 | 5119.8707
1968 | 12 | 18 | 274.2857 | 5 | 269.2857 | 29.4514 | 112.2144 | 0.50192 | 28.9495 | 82.94% | 228.18 | 214.4892 | 5147.741
1968 | 12 | 19 | 222.0408 | 5 | 217.0408 | 29.5559 | 112.2144 | 0.50192 | 29.054 | 82.94% | 229.0036 | 215.2634 | 5166.3211
1968 | 12 | 20 | 182.8571 | 5 | 177.8571 | 29.6343 | 112.2144 | 0.50192 | 29.1324 | 82.94% | 229.6213 | 215.844 | 5180.2562
1968 | 12 | 21 | 159.3469 | 5 | 154.3469 | 29.6813 | 112.2144 | 0.50192 | 29.1794 | 82.94% | 229.9919 | 216.1924 | 5188.6173
1968 | 12 | 22 | 139.7551 | 5 | 134.7551 | 29.7205 | 112.2144 | 0.50192 | 29.2186 | 82.94% | 230.3007 | 216.4827 | 5195.5849
1968 | 12 | 23 | 135.8367 | 5 | 130.8367 | 29.7283 | 112.2144 | 0.50192 | 29.2264 | 82.94% | 230.3625 | 216.5408 | 5196.9784
1968 | 12 | 24 | 144.9796 | 5 | 139.9796 | 29.71 | 112.2144 | 0.50192 | 29.2081 | 82.94% | 230.2184 | 216.4053 | 5193.7268
1968 | 12 | 25 | 112.3265 | 5 | 107.3265 | 29.7753 | 107.3265 | 0.45914 | 29.3162 | 86.81% | 231.3174 | 217.4383 | 5218.5197
1968 | 12 | 26 | 97.9592 | 5 | 92.9592 | 29.8041 | 92.9592 | 0.34444 | 29.4596 | 91.61% | 212.4644 | 199.7166 | 4793.1976
1968 | 12 | 27 | 95.3469 | 5 | 90.3469 | 29.8093 | 90.3469 | 0.32536 | 29.4839 | 90.59% | 204.3633 | 192.1015 | 4610.4371
1968 | 12 | 28 | 96.6531 | 5 | 91.6531 | 29.8067 | 91.6531 | 0.33483 | 29.4719 | 91.61% | 209.5661 | 196.9922 | 4727.8117
1968 | 12 | 29 | 104.4898 | 5 | 99.4898 | 29.791 | 99.4898 | 0.39454 | 29.3965 | 90.78% | 224.8473 | 211.3565 | 5072.5555
1968 | 12 | 30 | 100.5714 | 5 | 95.5714 | 29.7989 | 95.5714 | 0.36407 | 29.4348 | 91.97% | 219.1083 | 205.9618 | 4943.0824
1968 | 12 | 31 | 92.7347 | 5 | 87.7347 | 29.8145 | 87.7347 | 0.30682 | 29.5077 | 87.55% | 191.9494 | 180.4324 | 4330.3785
1969 | 1 | 1 | 92.7347 | 5 | 87.7347 | 29.8145 | 87.7347 | 0.30682 | 29.5077 | 87.55% | 191.9494 | 180.4324 | 4330.3785
1969 | 1 | 2 | 88.8163 | 5 | 83.8163 | 29.8224 | 83.8163 | 0.28002 | 29.5423 | 82.3% | 172.5826 | 162.2277 | 3893.4642
1969 | 1 | 3 | 84.898 | 5 | 79.898 | 29.8302 | 79.898 | 0.25445 | 29.5758 | 76.68% | 153.4537 | 144.2464 | 3461.9145
1969 | 1 | 4 | 79.6735 | 5 | 74.6735 | 29.8407 | 74.6735 | 0.22226 | 29.6184 | 66.63% | 124.8019 | 117.3138 | 2815.5312
1969 | 1 | 5 | 75.7551 | 5 | 70.7551 | 29.8485 | 70.7551 | 0.19955 | 29.6489 | 66.63% | 118.3751 | 111.2726 | 2670.5426
1969 | 1 | 6 | 74.449 | 5 | 69.449 | 29.8511 | 69.449 | 0.19225 | 29.6589 | 66.63% | 116.2288 | 109.2551 | 2622.1213
1969 | 1 | 7 | 75.7551 | 5 | 70.7551 | 29.8485 | 70.7551 | 0.19955 | 29.6489 | 66.63% | 118.3751 | 111.2726 | 2670.5426
1969 | 1 | 8 | 84.898 | 5 | 79.898 | 29.8302 | 79.898 | 0.25445 | 29.5758 | 76.68% | 153.4537 | 144.2464 | 3461.9145
1969 | 1 | 9 | 86.2041 | 5 | 81.2041 | 29.8276 | 81.2041 | 0.26284 | 29.5648 | 82.3% | 167.3307 | 157.2908 | 3774.9804
1969 | 1 | 10 | 83.5918 | 5 | 78.5918 | 29.8328 | 78.5918 | 0.2462 | 29.5866 | 76.68% | 151.0005 | 141.9405 | 3406.5721
1969 | 1 | 11 | 78.3673 | 5 | 73.3673 | 29.8433 | 73.3673 | 0.21456 | 29.6287 | 66.63% | 122.6617 | 115.302 | 2767.2482
1969 | 1 | 12 | 77.0612 | 5 | 72.0612 | 29.8459 | 72.0612 | 0.20698 | 29.6389 | 66.63% | 120.5194 | 113.2883 | 2718.9185
1969 | 1 | 13 | 77.0612 | 5 | 72.0612 | 29.8459 | 72.0612 | 0.20698 | 29.6389 | 66.63% | 120.5194 | 113.2883 | 2718.9185
1969 | 1 | 14 | 75.7551 | 5 | 70.7551 | 29.8485 | 70.7551 | 0.19955 | 29.6489 | 66.63% | 118.3751 | 111.2726 | 2670.5426
1969 | 1 | 15 | 73.1429 | 5 | 68.1429 | 29.8537 | 68.1429 | 0.18509 | 29.6686 | 66.63% | 114.0805 | 107.2356 | 2573.6552
1969 | 1 | 16 | 69.2245 | 5 | 64.2245 | 29.8616 | 64.2245 | 0.16441 | 29.6971 | 57.14% | 92.2952 | 86.7575 | 2082.1799
1969 | 1 | 17 | 66.6122 | 5 | 61.6122 | 29.8668 | 61.6122 | 0.15131 | 29.7155 | 57.14% | 88.5959 | 83.2801 | 1998.7228
1969 | 1 | 18 | 66.6122 | 5 | 61.6122 | 29.8668 | 61.6122 | 0.15131 | 29.7155 | 57.14% | 88.5959 | 83.2801 | 1998.7228
1969 | 1 | 19 | 71.8367 | 5 | 66.8367 | 29.8563 | 66.8367 | 0.17806 | 29.6783 | 66.63% | 111.9302 | 105.2144 | 2525.1451
1969 | 1 | 20 | 69.2245 | 5 | 64.2245 | 29.8616 | 64.2245 | 0.16441 | 29.6971 | 57.14% | 92.2952 | 86.7575 | 2082.1799
1969 | 1 | 21 | 65.3061 | 5 | 60.3061 | 29.8694 | 60.3061 | 0.14496 | 29.7244 | 57.14% | 86.7439 | 81.5392 | 1956.9415
1969 | 1 | 22 | 65.3061 | 5 | 60.3061 | 29.8694 | 60.3061 | 0.14496 | 29.7244 | 57.14% | 86.7439 | 81.5392 | 1956.9415
1969 | 1 | 23 | 66.6122 | 5 | 61.6122 | 29.8668 | 61.6122 | 0.15131 | 29.7155 | 57.14% | 88.5959 | 83.2801 | 1998.7228
1969 | 1 | 24 | 67.9184 | 5 | 62.9184 | 29.8642 | 62.9184 | 0.15779 | 29.7064 | 57.14% | 90.4463 | 85.0195 | 2040.4691
1969 | 1 | 25 | 151.5102 | 5 | 146.5102 | 29.697 | 112.2144 | 0.50192 | 29.1951 | 82.94% | 230.1154 | 216.3085 | 5191.4043
1969 | 1 | 26 | 245.551 | 5 | 240.551 | 29.5089 | 112.2144 | 0.50192 | 29.007 | 82.94% | 228.633 | 214.915 | 5157.96
1969 | 1 | 27 | 195.9184 | 5 | 190.9184 | 29.6082 | 112.2144 | 0.50192 | 29.1062 | 82.94% | 229.4154 | 215.6505 | 5175.6112
1969 | 1 | 28 | 150.2041 | 5 | 145.2041 | 29.6996 | 112.2144 | 0.50192 | 29.1977 | 82.94% | 230.136 | 216.3279 | 5191.8688
1969 | 1 | 29 | 129.3061 | 5 | 124.3061 | 29.7414 | 112.2144 | 0.50192 | 29.2395 | 82.94% | 230.4655 | 216.6375 | 5199.3009
1969 | 1 | 30 | 118.8571 | 5 | 113.8571 | 29.7623 | 112.2144 | 0.50192 | 29.2604 | 82.94% | 230.6302 | 216.7924 | 5203.0169
1969 | 1 | 31 | 114.9388 | 5 | 109.9388 | 29.7701 | 109.9388 | 0.48177 | 29.2884 | 85.52% | 233.2047 | 219.2124 | 5261.0975
1969 | 2 | 1 | 118.8571 | 5 | 113.8571 | 29.7623 | 112.2144 | 0.50192 | 29.2604 | 82.94% | 230.6302 | 216.7924 | 5203.0169
1969 | 2 | 2 | 109.7143 | 5 | 104.7143 | 29.7806 | 104.7143 | 0.43706 | 29.3435 | 88.93% | 231.4141 | 217.5293 | 5220.703
1969 | 2 | 3 | 100.5714 | 5 | 95.5714 | 29.7989 | 95.5714 | 0.36407 | 29.4348 | 91.97% | 219.1083 | 205.9618 | 4943.0824
1969 | 2 | 4 | 100.5714 | 5 | 95.5714 | 29.7989 | 95.5714 | 0.36407 | 29.4348 | 91.97% | 219.1083 | 205.9618 | 4943.0824
1969 | 2 | 5 | 95.3469 | 5 | 90.3469 | 29.8093 | 90.3469 | 0.32536 | 29.4839 | 90.59% | 204.3633 | 192.1015 | 4610.4371
1969 | 2 | 6 | 91.4286 | 5 | 86.4286 | 29.8171 | 86.4286 | 0.29775 | 29.5194 | 87.55% | 189.1667 | 177.8167 | 4267.5998
1969 | 2 | 7 | 87.5102 | 5 | 82.5102 | 29.825 | 82.5102 | 0.27136 | 29.5536 | 82.3% | 169.9581 | 159.7606 | 3834.2541
1969 | 2 | 8 | 83.5918 | 5 | 78.5918 | 29.8328 | 78.5918 | 0.2462 | 29.5866 | 76.68% | 151.0005 | 141.9405 | 3406.5721
1969 | 2 | 9 | 79.6735 | 5 | 74.6735 | 29.8407 | 74.6735 | 0.22226 | 29.6184 | 66.63% | 124.8019 | 117.3138 | 2815.5312
1969 | 2 | 10 | 84.898 | 5 | 79.898 | 29.8302 | 79.898 | 0.25445 | 29.5758 | 76.68% | 153.4537 | 144.2464 | 3461.9145
1969 | 2 | 11 | 92.7347 | 5 | 87.7347 | 29.8145 | 87.7347 | 0.30682 | 29.5077 | 87.55% | 191.9494 | 180.4324 | 4330.3785
1969 | 2 | 12 | 91.4286 | 5 | 86.4286 | 29.8171 | 86.4286 | 0.29775 | 29.5194 | 87.55% | 189.1667 | 177.8167 | 4267.5998
1969 | 2 | 13 | 87.5102 | 5 | 82.5102 | 29.825 | 82.5102 | 0.27136 | 29.5536 | 82.3% | 169.9581 | 159.7606 | 3834.2541
1969 | 2 | 14 | 82.2857 | 5 | 77.2857 | 29.8354 | 77.2857 | 0.23809 | 29.5973 | 76.68% | 148.5449 | 139.6322 | 3351.1727
1969 | 2 | 15 | 78.3673 | 5 | 73.3673 | 29.8433 | 73.3673 | 0.21456 | 29.6287 | 66.63% | 122.6617 | 115.302 | 2767.2482
1969 | 2 | 16 | 78.3673 | 5 | 73.3673 | 29.8433 | 73.3673 | 0.21456 | 29.6287 | 66.63% | 122.6617 | 115.302 | 2767.2482
1969 | 2 | 17 | 77.0612 | 5 | 72.0612 | 29.8459 | 72.0612 | 0.20698 | 29.6389 | 66.63% | 120.5194 | 113.2883 | 2718.9185
1969 | 2 | 18 | 75.7551 | 5 | 70.7551 | 29.8485 | 70.7551 | 0.19955 | 29.6489 | 66.63% | 118.3751 | 111.2726 | 2670.5426
1969 | 2 | 19 | 77.0612 | 5 | 72.0612 | 29.8459 | 72.0612 | 0.20698 | 29.6389 | 66.63% | 120.5194 | 113.2883 | 2718.9185
1969 | 2 | 20 | 78.3673 | 5 | 73.3673 | 29.8433 | 73.3673 | 0.21456 | 29.6287 | 66.63% | 122.6617 | 115.302 | 2767.2482
1969 | 2 | 21 | 83.5918 | 5 | 78.5918 | 29.8328 | 78.5918 | 0.2462 | 29.5866 | 76.68% | 151.0005 | 141.9405 | 3406.5721
1969 | 2 | 22 | 86.2041 | 5 | 81.2041 | 29.8276 | 81.2041 | 0.26284 | 29.5648 | 82.3% | 167.3307 | 157.2908 | 3774.9804
1969 | 2 | 23 | 84.898 | 5 | 79.898 | 29.8302 | 79.898 | 0.25445 | 29.5758 | 76.68% | 153.4537 | 144.2464 | 3461.9145
1969 | 2 | 24 | 84.898 | 5 | 79.898 | 29.8302 | 79.898 | 0.25445 | 29.5758 | 76.68% | 153.4537 | 144.2464 | 3461.9145
1969 | 2 | 25 | 83.5918 | 5 | 78.5918 | 29.8328 | 78.5918 | 0.2462 | 29.5866 | 76.68% | 151.0005 | 141.9405 | 3406.5721
1969 | 2 | 26 | 90.1224 | 5 | 85.1224 | 29.8198 | 85.1224 | 0.28882 | 29.5309 | 85.71% | 182.4637 | 171.5159 | 4116.3814
1969 | 2 | 27 | 97.9592 | 5 | 92.9592 | 29.8041 | 92.9592 | 0.34444 | 29.4596 | 91.61% | 212.4644 | 199.7166 | 4793.1976
1969 | 2 | 28 | 97.9592 | 5 | 92.9592 | 29.8041 | 92.9592 | 0.34444 | 29.4596 | 91.61% | 212.4644 | 199.7166 | 4793.1976
1969 | 3 | 1 | 92.7347 | 5 | 87.7347 | 29.8145 | 87.7347 | 0.30682 | 29.5077 | 87.55% | 191.9494 | 180.4324 | 4330.3785
1969 | 3 | 2 | 87.5102 | 5 | 82.5102 | 29.825 | 82.5102 | 0.27136 | 29.5536 | 82.3% | 169.9581 | 159.7606 | 3834.2541
1969 | 3 | 3 | 87.5102 | 5 | 82.5102 | 29.825 | 82.5102 | 0.27136 | 29.5536 | 82.3% | 169.9581 | 159.7606 | 3834.2541
1969 | 3 | 4 | 86.2041 | 5 | 81.2041 | 29.8276 | 81.2041 | 0.26284 | 29.5648 | 82.3% | 167.3307 | 157.2908 | 3774.9804
1969 | 3 | 5 | 79.6735 | 5 | 74.6735 | 29.8407 | 74.6735 | 0.22226 | 29.6184 | 66.63% | 124.8019 | 117.3138 | 2815.5312
1969 | 3 | 6 | 82.2857 | 5 | 77.2857 | 29.8354 | 77.2857 | 0.23809 | 29.5973 | 76.68% | 148.5449 | 139.6322 | 3351.1727
1969 | 3 | 7 | 79.6735 | 5 | 74.6735 | 29.8407 | 74.6735 | 0.22226 | 29.6184 | 66.63% | 124.8019 | 117.3138 | 2815.5312
1969 | 3 | 8 | 78.3673 | 5 | 73.3673 | 29.8433 | 73.3673 | 0.21456 | 29.6287 | 66.63% | 122.6617 | 115.302 | 2767.2482
1969 | 3 | 9 | 78.3673 | 5 | 73.3673 | 29.8433 | 73.3673 | 0.21456 | 29.6287 | 66.63% | 122.6617 | 115.302 | 2767.2482
1969 | 3 | 10 | 77.0612 | 5 | 72.0612 | 29.8459 | 72.0612 | 0.20698 | 29.6389 | 66.63% | 120.5194 | 113.2883 | 2718.9185
1969 | 3 | 11 | 75.7551 | 5 | 70.7551 | 29.8485 | 70.7551 | 0.19955 | 29.6489 | 66.63% | 118.3751 | 111.2726 | 2670.5426
1969 | 3 | 12 | 75.7551 | 5 | 70.7551 | 29.8485 | 70.7551 | 0.19955 | 29.6489 | 66.63% | 118.3751 | 111.2726 | 2670.5426
1969 | 3 | 13 | 75.7551 | 5 | 70.7551 | 29.8485 | 70.7551 | 0.19955 | 29.6489 | 66.63% | 118.3751 | 111.2726 | 2670.5426
1969 | 3 | 14 | 74.449 | 5 | 69.449 | 29.8511 | 69.449 | 0.19225 | 29.6589 | 66.63% | 116.2288 | 109.2551 | 2622.1213
1969 | 3 | 15 | 74.449 | 5 | 69.449 | 29.8511 | 69.449 | 0.19225 | 29.6589 | 66.63% | 116.2288 | 109.2551 | 2622.1213
1969 | 3 | 16 | 73.1429 | 5 | 68.1429 | 29.8537 | 68.1429 | 0.18509 | 29.6686 | 66.63% | 114.0805 | 107.2356 | 2573.6552
1969 | 3 | 17 | 73.1429 | 5 | 68.1429 | 29.8537 | 68.1429 | 0.18509 | 29.6686 | 66.63% | 114.0805 | 107.2356 | 2573.6552
1969 | 3 | 18 | 73.1429 | 5 | 68.1429 | 29.8537 | 68.1429 | 0.18509 | 29.6686 | 66.63% | 114.0805 | 107.2356 | 2573.6552
1969 | 3 | 19 | 73.1429 | 5 | 68.1429 | 29.8537 | 68.1429 | 0.18509 | 29.6686 | 66.63% | 114.0805 | 107.2356 | 2573.6552
1969 | 3 | 20 | 71.8367 | 5 | 66.8367 | 29.8563 | 66.8367 | 0.17806 | 29.6783 | 66.63% | 111.9302 | 105.2144 | 2525.1451
1969 | 3 | 21 | 71.8367 | 5 | 66.8367 | 29.8563 | 66.8367 | 0.17806 | 29.6783 | 66.63% | 111.9302 | 105.2144 | 2525.1451
1969 | 3 | 22 | 71.8367 | 5 | 66.8367 | 29.8563 | 66.8367 | 0.17806 | 29.6783 | 66.63% | 111.9302 | 105.2144 | 2525.1451
1969 | 3 | 23 | 71.8367 | 5 | 66.8367 | 29.8563 | 66.8367 | 0.17806 | 29.6783 | 66.63% | 111.9302 | 105.2144 | 2525.1451
1969 | 3 | 24 | 70.5306 | 5 | 65.5306 | 29.8589 | 65.5306 | 0.17117 | 29.6878 | 66.63% | 109.778 | 103.1913 | 2476.5915
1969 | 3 | 25 | 130.6122 | 5 | 125.6122 | 29.7388 | 112.2144 | 0.50192 | 29.2369 | 82.94% | 230.4449 | 216.6182 | 5198.8364
1969 | 3 | 26 | 261.2245 | 5 | 256.2245 | 29.4776 | 112.2144 | 0.50192 | 28.9756 | 82.94% | 228.3859 | 214.6828 | 5152.386
1969 | 3 | 27 | 326.5306 | 5 | 321.5306 | 29.3469 | 112.2144 | 0.50192 | 28.845 | 82.94% | 227.3564 | 213.715 | 5129.1608
1969 | 3 | 28 | 287.3469 | 5 | 282.3469 | 29.4253 | 112.2144 | 0.50192 | 28.9234 | 82.94% | 227.9741 | 214.2957 | 5143.0959
1969 | 3 | 29 | 267.7551 | 5 | 262.7551 | 29.4645 | 112.2144 | 0.50192 | 28.9626 | 82.94% | 228.283 | 214.586 | 5150.0635
1969 | 3 | 30 | 248.1633 | 5 | 243.1633 | 29.5037 | 112.2144 | 0.50192 | 29.0018 | 82.94% | 228.5918 | 214.8763 | 5157.031
1969 | 3 | 31 | 235.102 | 5 | 230.102 | 29.5298 | 112.2144 | 0.50192 | 29.0279 | 82.94% | 228.7977 | 215.0698 | 5161.6761
1969 | 4 | 1 | 218.1224 | 5 | 213.1224 | 29.5638 | 112.2144 | 0.50192 | 29.0618 | 82.94% | 229.0654 | 215.3214 | 5167.7146
1969 | 4 | 2 | 207.6735 | 5 | 202.6735 | 29.5847 | 112.2144 | 0.50192 | 29.0827 | 82.94% | 229.2301 | 215.4763 | 5171.4307
1969 | 4 | 3 | 193.3061 | 5 | 188.3061 | 29.6134 | 112.2144 | 0.50192 | 29.1115 | 82.94% | 229.4566 | 215.6892 | 5176.5402
1969 | 4 | 4 | 190.6939 | 5 | 185.6939 | 29.6186 | 112.2144 | 0.50192 | 29.1167 | 82.94% | 229.4977 | 215.7279 | 5177.4692
1969 | 4 | 5 | 222.0408 | 5 | 217.0408 | 29.5559 | 112.2144 | 0.50192 | 29.054 | 82.94% | 229.0036 | 215.2634 | 5166.3211
1969 | 4 | 6 | 321.3061 | 5 | 316.3061 | 29.3574 | 112.2144 | 0.50192 | 28.8555 | 82.94% | 227.4388 | 213.7925 | 5131.0188
1969 | 4 | 7 | 487.1837 | 5 | 482.1837 | 29.0256 | 112.2144 | 0.50192 | 28.5237 | 82.94% | 224.8239 | 211.3345 | 5072.0268
1969 | 4 | 8 | 581.2245 | 5 | 576.2245 | 28.8376 | 112.2144 | 0.50192 | 28.3356 | 82.94% | 223.3414 | 209.9409 | 5038.5826
1969 | 4 | 9 | 606.0408 | 5 | 601.0408 | 28.7879 | 112.2144 | 0.50192 | 28.286 | 82.94% | 222.9502 | 209.5732 | 5029.757
1969 | 4 | 10 | 696.1633 | 5 | 691.1633 | 28.6077 | 112.2144 | 0.50192 | 28.1058 | 82.94% | 221.5295 | 208.2378 | 4997.7062
1969 | 4 | 11 | 1050.1224 | 5 | 1045.1224 | 27.8998 | 112.2144 | 0.50192 | 27.3978 | 82.94% | 215.9497 | 202.9927 | 4871.8257
1969 | 4 | 12 | 1043.5918 | 5 | 1038.5918 | 27.9128 | 112.2144 | 0.50192 | 27.4109 | 82.94% | 216.0527 | 203.0895 | 4874.1482
1969 | 4 | 13 | 877.7143 | 5 | 872.7143 | 28.2446 | 112.2144 | 0.50192 | 27.7427 | 82.94% | 218.6676 | 205.5475 | 4933.1402
1969 | 4 | 14 | 1093.2245 | 5 | 1088.2245 | 27.8136 | 112.2144 | 0.50192 | 27.3116 | 82.94% | 215.2703 | 202.354 | 4856.497
1969 | 4 | 15 | 1541.2245 | 5 | 1536.2245 | 26.9176 | 112.2144 | 0.50192 | 26.4156 | 82.94% | 208.208 | 195.7155 | 4697.1722
1969 | 4 | 16 | 1854.6939 | 5 | 1849.6939 | 26.2906 | 112.2144 | 0.50192 | 25.7887 | 82.94% | 203.2665 | 191.0705 | 4585.6913
1969 | 4 | 17 | 2155.102 | 5 | 2150.102 | 25.6898 | 112.2144 | 0.50192 | 25.1879 | 82.94% | 198.5308 | 186.619 | 4478.8554
1969 | 4 | 18 | 2220.4082 | 5 | 2215.4082 | 25.5592 | 112.2144 | 0.50192 | 25.0573 | 82.94% | 197.5013 | 185.6513 | 4455.6302
1969 | 4 | 19 | 2625.3061 | 5 | 2620.3061 | 24.7494 | 0 | 0 | 24.7494 | 0% | 0 | 0 | 0
1969 | 4 | 20 | 1567.3469 | 5 | 1562.3469 | 26.8653 | 112.2144 | 0.50192 | 26.3634 | 82.94% | 207.7962 | 195.3284 | 4687.8821
1969 | 4 | 21 | 1086.6939 | 5 | 1081.6939 | 27.8266 | 112.2144 | 0.50192 | 27.3247 | 82.94% | 215.3732 | 202.4508 | 4858.8196
1969 | 4 | 22 | 1003.102 | 5 | 998.102 | 27.9938 | 112.2144 | 0.50192 | 27.4919 | 82.94% | 216.6909 | 203.6895 | 4888.5478
1969 | 4 | 23 | 2220.4082 | 5 | 2215.4082 | 25.5592 | 112.2144 | 0.50192 | 25.0573 | 82.94% | 197.5013 | 185.6513 | 4455.6302
1969 | 4 | 24 | 2102.8571 | 5 | 2097.8571 | 25.7943 | 112.2144 | 0.50192 | 25.2924 | 82.94% | 199.3544 | 187.3931 | 4497.4356
1969 | 4 | 25 | 1295.6735 | 5 | 1290.6735 | 27.4087 | 112.2144 | 0.50192 | 26.9067 | 82.94% | 212.0789 | 199.3541 | 4784.4989
1969 | 4 | 26 | 1175.5102 | 5 | 1170.5102 | 27.649 | 112.2144 | 0.50192 | 27.1471 | 82.94% | 213.9731 | 201.1347 | 4827.2333
1969 | 4 | 27 | 1098.449 | 5 | 1093.449 | 27.8031 | 112.2144 | 0.50192 | 27.3012 | 82.94% | 215.1879 | 202.2766 | 4854.639
1969 | 4 | 28 | 1111.5102 | 5 | 1106.5102 | 27.777 | 112.2144 | 0.50192 | 27.2751 | 82.94% | 214.982 | 202.0831 | 4849.994
1969 | 4 | 29 | 1358.3673 | 5 | 1353.3673 | 27.2833 | 112.2144 | 0.50192 | 26.7813 | 82.94% | 211.0905 | 198.4251 | 4762.2028
1969 | 4 | 30 | 1287.8367 | 5 | 1282.8367 | 27.4243 | 112.2144 | 0.50192 | 26.9224 | 82.94% | 212.2024 | 199.4702 | 4787.286
1969 | 5 | 1 | 1003.102 | 5 | 998.102 | 27.9938 | 112.2144 | 0.50192 | 27.4919 | 82.94% | 216.6909 | 203.6895 | 4888.5478
1969 | 5 | 2 | 877.7143 | 5 | 872.7143 | 28.2446 | 112.2144 | 0.50192 | 27.7427 | 82.94% | 218.6676 | 205.5475 | 4933.1402
1969 | 5 | 3 | 813.7143 | 5 | 808.7143 | 28.3726 | 112.2144 | 0.50192 | 27.8707 | 82.94% | 219.6765 | 206.4959 | 4955.9009
1969 | 5 | 4 | 768 | 5 | 763 | 28.464 | 112.2144 | 0.50192 | 27.9621 | 82.94% | 220.3971 | 207.1733 | 4972.1585
1969 | 5 | 5 | 675.2653 | 5 | 670.2653 | 28.6495 | 112.2144 | 0.50192 | 28.1476 | 82.94% | 221.859 | 208.5474 | 5005.1383
1969 | 5 | 6 | 518.5306 | 5 | 513.5306 | 28.9629 | 112.2144 | 0.50192 | 28.461 | 82.94% | 224.3297 | 210.8699 | 5060.8787
1969 | 5 | 7 | 448 | 5 | 443 | 29.104 | 112.2144 | 0.50192 | 28.6021 | 82.94% | 225.4416 | 211.9151 | 5085.962
1969 | 5 | 8 | 406.2041 | 5 | 401.2041 | 29.1876 | 112.2144 | 0.50192 | 28.6857 | 82.94% | 226.1004 | 212.5344 | 5100.8261
1969 | 5 | 9 | 523.7551 | 5 | 518.7551 | 28.9525 | 112.2144 | 0.50192 | 28.4506 | 82.94% | 224.2474 | 210.7925 | 5059.0207
1969 | 5 | 10 | 606.0408 | 5 | 601.0408 | 28.7879 | 112.2144 | 0.50192 | 28.286 | 82.94% | 222.9502 | 209.5732 | 5029.757
1969 | 5 | 11 | 491.102 | 5 | 486.102 | 29.0178 | 112.2144 | 0.50192 | 28.5159 | 82.94% | 224.7621 | 211.2764 | 5070.6333
1969 | 5 | 12 | 606.0408 | 5 | 601.0408 | 28.7879 | 112.2144 | 0.50192 | 28.286 | 82.94% | 222.9502 | 209.5732 | 5029.757
1969 | 5 | 13 | 431.0204 | 5 | 426.0204 | 29.138 | 112.2144 | 0.50192 | 28.636 | 82.94% | 225.7092 | 212.1667 | 5092.0005
1969 | 5 | 14 | 347.4286 | 5 | 342.4286 | 29.3051 | 112.2144 | 0.50192 | 28.8032 | 82.94% | 227.027 | 213.4054 | 5121.7287
1969 | 5 | 15 | 295.1837 | 5 | 290.1837 | 29.4096 | 112.2144 | 0.50192 | 28.9077 | 82.94% | 227.8506 | 214.1795 | 5140.3089
1969 | 5 | 16 | 258.6122 | 5 | 253.6122 | 29.4828 | 112.2144 | 0.50192 | 28.9809 | 82.94% | 228.4271 | 214.7215 | 5153.315
1969 | 5 | 17 | 240.3265 | 5 | 235.3265 | 29.5193 | 112.2144 | 0.50192 | 29.0174 | 82.94% | 228.7153 | 214.9924 | 5159.8181
1969 | 5 | 18 | 248.1633 | 5 | 243.1633 | 29.5037 | 112.2144 | 0.50192 | 29.0018 | 82.94% | 228.5918 | 214.8763 | 5157.031
1969 | 5 | 19 | 321.3061 | 5 | 316.3061 | 29.3574 | 112.2144 | 0.50192 | 28.8555 | 82.94% | 227.4388 | 213.7925 | 5131.0188
1969 | 5 | 20 | 429.7143 | 5 | 424.7143 | 29.1406 | 112.2144 | 0.50192 | 28.6387 | 82.94% | 225.7298 | 212.186 | 5092.465
1969 | 5 | 21 | 731.4286 | 5 | 726.4286 | 28.5371 | 112.2144 | 0.50192 | 28.0352 | 82.94% | 220.9736 | 207.7152 | 4985.1646
1969 | 5 | 22 | 448 | 5 | 443 | 29.104 | 112.2144 | 0.50192 | 28.6021 | 82.94% | 225.4416 | 211.9151 | 5085.962
1969 | 5 | 23 | 323.9184 | 5 | 318.9184 | 29.3522 | 112.2144 | 0.50192 | 28.8502 | 82.94% | 227.3976 | 213.7537 | 5130.0898
1969 | 5 | 24 | 271.6735 | 5 | 266.6735 | 29.4567 | 112.2144 | 0.50192 | 28.9547 | 82.94% | 228.2212 | 214.5279 | 5148.67
1969 | 5 | 25 | 250.7755 | 5 | 245.7755 | 29.4984 | 112.2144 | 0.50192 | 28.9965 | 82.94% | 228.5506 | 214.8376 | 5156.102
1969 | 5 | 26 | 261.2245 | 5 | 256.2245 | 29.4776 | 112.2144 | 0.50192 | 28.9756 | 82.94% | 228.3859 | 214.6828 | 5152.386
1969 | 5 | 27 | 215.5102 | 5 | 210.5102 | 29.569 | 112.2144 | 0.50192 | 29.0671 | 82.94% | 229.1065 | 215.3602 | 5168.6436
1969 | 5 | 28 | 182.8571 | 5 | 177.8571 | 29.6343 | 112.2144 | 0.50192 | 29.1324 | 82.94% | 229.6213 | 215.844 | 5180.2562
1969 | 5 | 29 | 154.1224 | 5 | 149.1224 | 29.6918 | 112.2144 | 0.50192 | 29.1898 | 82.94% | 230.0743 | 216.2698 | 5190.4753
1969 | 5 | 30 | 134.5306 | 5 | 129.5306 | 29.7309 | 112.2144 | 0.50192 | 29.229 | 82.94% | 230.3831 | 216.5601 | 5197.4429
1969 | 5 | 31 | 128 | 5 | 123 | 29.744 | 112.2144 | 0.50192 | 29.2421 | 82.94% | 230.4861 | 216.6569 | 5199.7654
1969 | 6 | 1 | 111.0204 | 5 | 106.0204 | 29.778 | 106.0204 | 0.44804 | 29.3299 | 88.93% | 234.1922 | 220.1406 | 5283.375
1969 | 6 | 2 | 103.1837 | 5 | 98.1837 | 29.7936 | 98.1837 | 0.38425 | 29.4094 | 91.51% | 223.778 | 210.3513 | 5048.432
1969 | 6 | 3 | 104.4898 | 5 | 99.4898 | 29.791 | 99.4898 | 0.39454 | 29.3965 | 90.78% | 224.8473 | 211.3565 | 5072.5555
1969 | 6 | 4 | 120.1633 | 5 | 115.1633 | 29.7597 | 112.2144 | 0.50192 | 29.2578 | 82.94% | 230.6096 | 216.773 | 5202.5524
1969 | 6 | 5 | 99.2653 | 5 | 94.2653 | 29.8015 | 94.2653 | 0.35419 | 29.4473 | 92.16% | 216.6522 | 203.6531 | 4887.6743
1969 | 6 | 6 | 88.8163 | 5 | 83.8163 | 29.8224 | 83.8163 | 0.28002 | 29.5423 | 82.3% | 172.5826 | 162.2277 | 3893.4642
1969 | 6 | 7 | 199.8367 | 5 | 194.8367 | 29.6003 | 112.2144 | 0.50192 | 29.0984 | 82.94% | 229.3536 | 215.5924 | 5174.2177
1969 | 6 | 8 | 159.3469 | 5 | 154.3469 | 29.6813 | 112.2144 | 0.50192 | 29.1794 | 82.94% | 229.9919 | 216.1924 | 5188.6173
1969 | 6 | 9 | 118.8571 | 5 | 113.8571 | 29.7623 | 112.2144 | 0.50192 | 29.2604 | 82.94% | 230.6302 | 216.7924 | 5203.0169
1969 | 6 | 10 | 92.7347 | 5 | 87.7347 | 29.8145 | 87.7347 | 0.30682 | 29.5077 | 87.55% | 191.9494 | 180.4324 | 4330.3785
1969 | 6 | 11 | 78.3673 | 5 | 73.3673 | 29.8433 | 73.3673 | 0.21456 | 29.6287 | 66.63% | 122.6617 | 115.302 | 2767.2482
1969 | 6 | 12 | 69.2245 | 5 | 64.2245 | 29.8616 | 64.2245 | 0.16441 | 29.6971 | 57.14% | 92.2952 | 86.7575 | 2082.1799
1969 | 6 | 13 | 66.6122 | 5 | 61.6122 | 29.8668 | 61.6122 | 0.15131 | 29.7155 | 57.14% | 88.5959 | 83.2801 | 1998.7228
1969 | 6 | 14 | 1074.9388 | 5 | 1069.9388 | 27.8501 | 112.2144 | 0.50192 | 27.3482 | 82.94% | 215.5585 | 202.625 | 4863.0001
1969 | 6 | 15 | 474.1224 | 5 | 469.1224 | 29.0518 | 112.2144 | 0.50192 | 28.5498 | 82.94% | 225.0298 | 211.528 | 5076.6719
1969 | 6 | 16 | 841.1429 | 5 | 836.1429 | 28.3177 | 112.2144 | 0.50192 | 27.8158 | 82.94% | 219.2441 | 206.0894 | 4946.1463
1969 | 6 | 17 | 532.898 | 5 | 527.898 | 28.9342 | 112.2144 | 0.50192 | 28.4323 | 82.94% | 224.1032 | 210.6571 | 5055.7692
1969 | 6 | 18 | 312.1633 | 5 | 307.1633 | 29.3757 | 112.2144 | 0.50192 | 28.8738 | 82.94% | 227.5829 | 213.9279 | 5134.2704
1969 | 6 | 19 | 229.8776 | 5 | 224.8776 | 29.5402 | 112.2144 | 0.50192 | 29.0383 | 82.94% | 228.8801 | 215.1473 | 5163.5341
1969 | 6 | 20 | 181.551 | 5 | 176.551 | 29.6369 | 112.2144 | 0.50192 | 29.135 | 82.94% | 229.6419 | 215.8634 | 5180.7207
1969 | 6 | 21 | 163.2653 | 5 | 158.2653 | 29.6735 | 112.2144 | 0.50192 | 29.1716 | 82.94% | 229.9301 | 216.1343 | 5187.2238
1969 | 6 | 22 | 126.6939 | 5 | 121.6939 | 29.7466 | 112.2144 | 0.50192 | 29.2447 | 82.94% | 230.5066 | 216.6762 | 5200.2299
1969 | 6 | 23 | 104.4898 | 5 | 99.4898 | 29.791 | 99.4898 | 0.39454 | 29.3965 | 90.78% | 224.8473 | 211.3565 | 5072.5555
1969 | 6 | 24 | 206.3673 | 5 | 201.3673 | 29.5873 | 112.2144 | 0.50192 | 29.0853 | 82.94% | 229.2507 | 215.4956 | 5171.8952
1969 | 6 | 25 | 240.3265 | 5 | 235.3265 | 29.5193 | 112.2144 | 0.50192 | 29.0174 | 82.94% | 228.7153 | 214.9924 | 5159.8181
1969 | 6 | 26 | 177.6327 | 5 | 172.6327 | 29.6447 | 112.2144 | 0.50192 | 29.1428 | 82.94% | 229.7036 | 215.9214 | 5182.1142
1969 | 6 | 27 | 130.6122 | 5 | 125.6122 | 29.7388 | 112.2144 | 0.50192 | 29.2369 | 82.94% | 230.4449 | 216.6182 | 5198.8364
1969 | 6 | 28 | 104.4898 | 5 | 99.4898 | 29.791 | 99.4898 | 0.39454 | 29.3965 | 90.78% | 224.8473 | 211.3565 | 5072.5555
1969 | 6 | 29 | 84.898 | 5 | 79.898 | 29.8302 | 79.898 | 0.25445 | 29.5758 | 76.68% | 153.4537 | 144.2464 | 3461.9145
1969 | 6 | 30 | 69.2245 | 5 | 64.2245 | 29.8616 | 64.2245 | 0.16441 | 29.6971 | 57.14% | 92.2952 | 86.7575 | 2082.1799
1969 | 7 | 1 | 61.3878 | 5 | 56.3878 | 29.8772 | 56.3878 | 0.12674 | 29.7505 | 57.14% | 81.1788 | 76.3081 | 1831.3944
1969 | 7 | 2 | 50.9388 | 5 | 45.9388 | 29.8981 | 0 | 0 | 29.8981 | 0% | 0 | 0 | 0
1969 | 7 | 3 | 45.7143 | 5 | 40.7143 | 29.9086 | 0 | 0 | 29.9086 | 0% | 0 | 0 | 0
1969 | 7 | 4 | 44.4082 | 5 | 39.4082 | 29.9112 | 0 | 0 | 29.9112 | 0% | 0 | 0 | 0
1969 | 7 | 5 | 44.4082 | 5 | 39.4082 | 29.9112 | 0 | 0 | 29.9112 | 0% | 0 | 0 | 0
1969 | 7 | 6 | 47.0204 | 5 | 42.0204 | 29.906 | 0 | 0 | 29.906 | 0% | 0 | 0 | 0
1969 | 7 | 7 | 40.4898 | 5 | 35.4898 | 29.919 | 0 | 0 | 29.919 | 0% | 0 | 0 | 0
1969 | 7 | 8 | 33.9592 | 5 | 28.9592 | 29.9321 | 0 | 0 | 29.9321 | 0% | 0 | 0 | 0
1969 | 7 | 9 | 30.0408 | 5 | 25.0408 | 29.9399 | 0 | 0 | 29.9399 | 0% | 0 | 0 | 0
1969 | 7 | 10 | 28.7347 | 5 | 23.7347 | 29.9425 | 0 | 0 | 29.9425 | 0% | 0 | 0 | 0
1969 | 7 | 11 | 43.102 | 5 | 38.102 | 29.9138 | 0 | 0 | 29.9138 | 0% | 0 | 0 | 0
1969 | 7 | 12 | 61.3878 | 5 | 56.3878 | 29.8772 | 56.3878 | 0.12674 | 29.7505 | 57.14% | 81.1788 | 76.3081 | 1831.3944
1969 | 7 | 13 | 185.4694 | 5 | 180.4694 | 29.6291 | 112.2144 | 0.50192 | 29.1271 | 82.94% | 229.5801 | 215.8053 | 5179.3272
1969 | 7 | 14 | 237.7143 | 5 | 232.7143 | 29.5246 | 112.2144 | 0.50192 | 29.0227 | 82.94% | 228.7565 | 215.0311 | 5160.7471
1969 | 7 | 15 | 146.2857 | 5 | 141.2857 | 29.7074 | 112.2144 | 0.50192 | 29.2055 | 82.94% | 230.1978 | 216.3859 | 5193.2623
1969 | 7 | 16 | 95.3469 | 5 | 90.3469 | 29.8093 | 90.3469 | 0.32536 | 29.4839 | 90.59% | 204.3633 | 192.1015 | 4610.4371
1969 | 7 | 17 | 69.2245 | 5 | 64.2245 | 29.8616 | 64.2245 | 0.16441 | 29.6971 | 57.14% | 92.2952 | 86.7575 | 2082.1799
1969 | 7 | 18 | 54.8571 | 5 | 49.8571 | 29.8903 | 0 | 0 | 29.8903 | 0% | 0 | 0 | 0
1969 | 7 | 19 | 45.7143 | 5 | 40.7143 | 29.9086 | 0 | 0 | 29.9086 | 0% | 0 | 0 | 0
1969 | 7 | 20 | 39.1837 | 5 | 34.1837 | 29.9216 | 0 | 0 | 29.9216 | 0% | 0 | 0 | 0
1969 | 7 | 21 | 33.9592 | 5 | 28.9592 | 29.9321 | 0 | 0 | 29.9321 | 0% | 0 | 0 | 0
1969 | 7 | 22 | 33.9592 | 5 | 28.9592 | 29.9321 | 0 | 0 | 29.9321 | 0% | 0 | 0 | 0
1969 | 7 | 23 | 33.9592 | 5 | 28.9592 | 29.9321 | 0 | 0 | 29.9321 | 0% | 0 | 0 | 0
1969 | 7 | 24 | 31.3469 | 5 | 26.3469 | 29.9373 | 0 | 0 | 29.9373 | 0% | 0 | 0 | 0
1969 | 7 | 25 | 26.1224 | 5 | 21.1224 | 29.9478 | 0 | 0 | 29.9478 | 0% | 0 | 0 | 0
1969 | 7 | 26 | 24.8163 | 5 | 19.8163 | 29.9504 | 0 | 0 | 29.9504 | 0% | 0 | 0 | 0
1969 | 7 | 27 | 23.5102 | 5 | 18.5102 | 29.953 | 0 | 0 | 29.953 | 0% | 0 | 0 | 0
1969 | 7 | 28 | 86.2041 | 5 | 81.2041 | 29.8276 | 81.2041 | 0.26284 | 29.5648 | 82.3% | 167.3307 | 157.2908 | 3774.9804
1969 | 7 | 29 | 340.898 | 5 | 335.898 | 29.3182 | 112.2144 | 0.50192 | 28.8163 | 82.94% | 227.1299 | 213.5021 | 5124.0513
1969 | 7 | 30 | 421.8776 | 5 | 416.8776 | 29.1562 | 112.2144 | 0.50192 | 28.6543 | 82.94% | 225.8534 | 212.3022 | 5095.252
1969 | 7 | 31 | 304.3265 | 5 | 299.3265 | 29.3913 | 112.2144 | 0.50192 | 28.8894 | 82.94% | 227.7064 | 214.0441 | 5137.0574
1969 | 8 | 1 | 195.9184 | 5 | 190.9184 | 29.6082 | 112.2144 | 0.50192 | 29.1062 | 82.94% | 229.4154 | 215.6505 | 5175.6112
1969 | 8 | 2 | 134.5306 | 5 | 129.5306 | 29.7309 | 112.2144 | 0.50192 | 29.229 | 82.94% | 230.3831 | 216.5601 | 5197.4429
1969 | 8 | 3 | 108.4082 | 5 | 103.4082 | 29.7832 | 103.4082 | 0.42623 | 29.357 | 88.93% | 228.6324 | 214.9145 | 5157.9468
1969 | 8 | 4 | 88.8163 | 5 | 83.8163 | 29.8224 | 83.8163 | 0.28002 | 29.5423 | 82.3% | 172.5826 | 162.2277 | 3893.4642
1969 | 8 | 5 | 206.3673 | 5 | 201.3673 | 29.5873 | 112.2144 | 0.50192 | 29.0853 | 82.94% | 229.2507 | 215.4956 | 5171.8952
1969 | 8 | 6 | 224.6531 | 5 | 219.6531 | 29.5507 | 112.2144 | 0.50192 | 29.0488 | 82.94% | 228.9624 | 215.2247 | 5165.3921
1969 | 8 | 7 | 222.0408 | 5 | 217.0408 | 29.5559 | 112.2144 | 0.50192 | 29.054 | 82.94% | 229.0036 | 215.2634 | 5166.3211
1969 | 8 | 8 | 155.4286 | 5 | 150.4286 | 29.6891 | 112.2144 | 0.50192 | 29.1872 | 82.94% | 230.0537 | 216.2505 | 5190.0108
1969 | 8 | 9 | 245.551 | 5 | 240.551 | 29.5089 | 112.2144 | 0.50192 | 29.007 | 82.94% | 228.633 | 214.915 | 5157.96
1969 | 8 | 10 | 229.8776 | 5 | 224.8776 | 29.5402 | 112.2144 | 0.50192 | 29.0383 | 82.94% | 228.8801 | 215.1473 | 5163.5341
1969 | 8 | 11 | 199.8367 | 5 | 194.8367 | 29.6003 | 112.2144 | 0.50192 | 29.0984 | 82.94% | 229.3536 | 215.5924 | 5174.2177
1969 | 8 | 12 | 142.3673 | 5 | 137.3673 | 29.7153 | 112.2144 | 0.50192 | 29.2133 | 82.94% | 230.2596 | 216.444 | 5194.6559
1969 | 8 | 13 | 101.8776 | 5 | 96.8776 | 29.7962 | 96.8776 | 0.37409 | 29.4222 | 91.97% | 222.0074 | 208.6869 | 5008.4866
1969 | 8 | 14 | 79.6735 | 5 | 74.6735 | 29.8407 | 74.6735 | 0.22226 | 29.6184 | 66.63% | 124.8019 | 117.3138 | 2815.5312
1969 | 8 | 15 | 94.0408 | 5 | 89.0408 | 29.8119 | 89.0408 | 0.31602 | 29.4959 | 89.12% | 198.221 | 186.3277 | 4471.8653
1969 | 8 | 16 | 88.8163 | 5 | 83.8163 | 29.8224 | 83.8163 | 0.28002 | 29.5423 | 82.3% | 172.5826 | 162.2277 | 3893.4642
1969 | 8 | 17 | 87.5102 | 5 | 82.5102 | 29.825 | 82.5102 | 0.27136 | 29.5536 | 82.3% | 169.9581 | 159.7606 | 3834.2541
1969 | 8 | 18 | 83.5918 | 5 | 78.5918 | 29.8328 | 78.5918 | 0.2462 | 29.5866 | 76.68% | 151.0005 | 141.9405 | 3406.5721
1969 | 8 | 19 | 66.6122 | 5 | 61.6122 | 29.8668 | 61.6122 | 0.15131 | 29.7155 | 57.14% | 88.5959 | 83.2801 | 1998.7228
1969 | 8 | 20 | 56.1633 | 5 | 51.1633 | 29.8877 | 0 | 0 | 29.8877 | 0% | 0 | 0 | 0
1969 | 8 | 21 | 47.0204 | 5 | 42.0204 | 29.906 | 0 | 0 | 29.906 | 0% | 0 | 0 | 0
1969 | 8 | 22 | 41.7959 | 5 | 36.7959 | 29.9164 | 0 | 0 | 29.9164 | 0% | 0 | 0 | 0
1969 | 8 | 23 | 37.8776 | 5 | 32.8776 | 29.9242 | 0 | 0 | 29.9242 | 0% | 0 | 0 | 0
1969 | 8 | 24 | 33.9592 | 5 | 28.9592 | 29.9321 | 0 | 0 | 29.9321 | 0% | 0 | 0 | 0
1969 | 8 | 25 | 31.3469 | 5 | 26.3469 | 29.9373 | 0 | 0 | 29.9373 | 0% | 0 | 0 | 0
1969 | 8 | 26 | 27.4286 | 5 | 22.4286 | 29.9451 | 0 | 0 | 29.9451 | 0% | 0 | 0 | 0
1969 | 8 | 27 | 23.5102 | 5 | 18.5102 | 29.953 | 0 | 0 | 29.953 | 0% | 0 | 0 | 0
1969 | 8 | 28 | 18.2857 | 5 | 13.2857 | 29.9634 | 0 | 0 | 29.9634 | 0% | 0 | 0 | 0
1969 | 8 | 29 | 18.2857 | 5 | 13.2857 | 29.9634 | 0 | 0 | 29.9634 | 0% | 0 | 0 | 0
1969 | 8 | 30 | 19.5918 | 5 | 14.5918 | 29.9608 | 0 | 0 | 29.9608 | 0% | 0 | 0 | 0
1969 | 8 | 31 | 19.5918 | 5 | 14.5918 | 29.9608 | 0 | 0 | 29.9608 | 0% | 0 | 0 | 0
1969 | 9 | 1 | 18.2857 | 5 | 13.2857 | 29.9634 | 0 | 0 | 29.9634 | 0% | 0 | 0 | 0
1969 | 9 | 2 | 16.9796 | 5 | 11.9796 | 29.966 | 0 | 0 | 29.966 | 0% | 0 | 0 | 0
1969 | 9 | 3 | 20.898 | 5 | 15.898 | 29.9582 | 0 | 0 | 29.9582 | 0% | 0 | 0 | 0
1969 | 9 | 4 | 24.8163 | 5 | 19.8163 | 29.9504 | 0 | 0 | 29.9504 | 0% | 0 | 0 | 0
1969 | 9 | 5 | 22.2041 | 5 | 17.2041 | 29.9556 | 0 | 0 | 29.9556 | 0% | 0 | 0 | 0
1969 | 9 | 6 | 20.898 | 5 | 15.898 | 29.9582 | 0 | 0 | 29.9582 | 0% | 0 | 0 | 0
1969 | 9 | 7 | 20.898 | 5 | 15.898 | 29.9582 | 0 | 0 | 29.9582 | 0% | 0 | 0 | 0
1969 | 9 | 8 | 30.0408 | 5 | 25.0408 | 29.9399 | 0 | 0 | 29.9399 | 0% | 0 | 0 | 0
1969 | 9 | 9 | 87.5102 | 5 | 82.5102 | 29.825 | 82.5102 | 0.27136 | 29.5536 | 82.3% | 169.9581 | 159.7606 | 3834.2541
1969 | 9 | 10 | 212.898 | 5 | 207.898 | 29.5742 | 112.2144 | 0.50192 | 29.0723 | 82.94% | 229.1477 | 215.3989 | 5169.5726
1969 | 9 | 11 | 116.2449 | 5 | 111.2449 | 29.7675 | 111.2449 | 0.49328 | 29.2742 | 85.52% | 235.8614 | 221.7097 | 5321.0338
1969 | 9 | 12 | 80.9796 | 5 | 75.9796 | 29.838 | 75.9796 | 0.23011 | 29.6079 | 76.68% | 146.0868 | 137.3215 | 3295.7171
1969 | 9 | 13 | 61.3878 | 5 | 56.3878 | 29.8772 | 56.3878 | 0.12674 | 29.7505 | 57.14% | 81.1788 | 76.3081 | 1831.3944
1969 | 9 | 14 | 49.6327 | 5 | 44.6327 | 29.9007 | 0 | 0 | 29.9007 | 0% | 0 | 0 | 0
1969 | 9 | 15 | 41.7959 | 5 | 36.7959 | 29.9164 | 0 | 0 | 29.9164 | 0% | 0 | 0 | 0
1969 | 9 | 16 | 37.8776 | 5 | 32.8776 | 29.9242 | 0 | 0 | 29.9242 | 0% | 0 | 0 | 0
1969 | 9 | 17 | 33.9592 | 5 | 28.9592 | 29.9321 | 0 | 0 | 29.9321 | 0% | 0 | 0 | 0
1969 | 9 | 18 | 43.102 | 5 | 38.102 | 29.9138 | 0 | 0 | 29.9138 | 0% | 0 | 0 | 0
1969 | 9 | 19 | 39.1837 | 5 | 34.1837 | 29.9216 | 0 | 0 | 29.9216 | 0% | 0 | 0 | 0
1969 | 9 | 20 | 32.6531 | 5 | 27.6531 | 29.9347 | 0 | 0 | 29.9347 | 0% | 0 | 0 | 0
1969 | 9 | 21 | 28.7347 | 5 | 23.7347 | 29.9425 | 0 | 0 | 29.9425 | 0% | 0 | 0 | 0
1969 | 9 | 22 | 26.1224 | 5 | 21.1224 | 29.9478 | 0 | 0 | 29.9478 | 0% | 0 | 0 | 0
1969 | 9 | 23 | 24.8163 | 5 | 19.8163 | 29.9504 | 0 | 0 | 29.9504 | 0% | 0 | 0 | 0
1969 | 9 | 24 | 23.5102 | 5 | 18.5102 | 29.953 | 0 | 0 | 29.953 | 0% | 0 | 0 | 0
1969 | 9 | 25 | 22.2041 | 5 | 17.2041 | 29.9556 | 0 | 0 | 29.9556 | 0% | 0 | 0 | 0
1969 | 9 | 26 | 22.2041 | 5 | 17.2041 | 29.9556 | 0 | 0 | 29.9556 | 0% | 0 | 0 | 0
1969 | 9 | 27 | 24.8163 | 5 | 19.8163 | 29.9504 | 0 | 0 | 29.9504 | 0% | 0 | 0 | 0
1969 | 9 | 28 | 27.4286 | 5 | 22.4286 | 29.9451 | 0 | 0 | 29.9451 | 0% | 0 | 0 | 0
1969 | 9 | 29 | 23.5102 | 5 | 18.5102 | 29.953 | 0 | 0 | 29.953 | 0% | 0 | 0 | 0
1969 | 9 | 30 | 20.898 | 5 | 15.898 | 29.9582 | 0 | 0 | 29.9582 | 0% | 0 | 0 | 0
1969 | 10 | 1 | 19.5918 | 5 | 14.5918 | 29.9608 | 0 | 0 | 29.9608 | 0% | 0 | 0 | 0
1969 | 10 | 2 | 16.9796 | 5 | 11.9796 | 29.966 | 0 | 0 | 29.966 | 0% | 0 | 0 | 0
1969 | 10 | 3 | 30.0408 | 5 | 25.0408 | 29.9399 | 0 | 0 | 29.9399 | 0% | 0 | 0 | 0
1969 | 10 | 4 | 50.9388 | 5 | 45.9388 | 29.8981 | 0 | 0 | 29.8981 | 0% | 0 | 0 | 0
1969 | 10 | 5 | 37.8776 | 5 | 32.8776 | 29.9242 | 0 | 0 | 29.9242 | 0% | 0 | 0 | 0
1969 | 10 | 6 | 31.3469 | 5 | 26.3469 | 29.9373 | 0 | 0 | 29.9373 | 0% | 0 | 0 | 0
1969 | 10 | 7 | 27.4286 | 5 | 22.4286 | 29.9451 | 0 | 0 | 29.9451 | 0% | 0 | 0 | 0
1969 | 10 | 8 | 26.1224 | 5 | 21.1224 | 29.9478 | 0 | 0 | 29.9478 | 0% | 0 | 0 | 0
1969 | 10 | 9 | 26.1224 | 5 | 21.1224 | 29.9478 | 0 | 0 | 29.9478 | 0% | 0 | 0 | 0
1969 | 10 | 10 | 24.8163 | 5 | 19.8163 | 29.9504 | 0 | 0 | 29.9504 | 0% | 0 | 0 | 0
1969 | 10 | 11 | 22.2041 | 5 | 17.2041 | 29.9556 | 0 | 0 | 29.9556 | 0% | 0 | 0 | 0
1969 | 10 | 12 | 20.898 | 5 | 15.898 | 29.9582 | 0 | 0 | 29.9582 | 0% | 0 | 0 | 0
1969 | 10 | 13 | 20.898 | 5 | 15.898 | 29.9582 | 0 | 0 | 29.9582 | 0% | 0 | 0 | 0
1969 | 10 | 14 | 20.898 | 5 | 15.898 | 29.9582 | 0 | 0 | 29.9582 | 0% | 0 | 0 | 0
1969 | 10 | 15 | 19.5918 | 5 | 14.5918 | 29.9608 | 0 | 0 | 29.9608 | 0% | 0 | 0 | 0
1969 | 10 | 16 | 19.5918 | 5 | 14.5918 | 29.9608 | 0 | 0 | 29.9608 | 0% | 0 | 0 | 0
1969 | 10 | 17 | 19.5918 | 5 | 14.5918 | 29.9608 | 0 | 0 | 29.9608 | 0% | 0 | 0 | 0
1969 | 10 | 18 | 18.2857 | 5 | 13.2857 | 29.9634 | 0 | 0 | 29.9634 | 0% | 0 | 0 | 0
1969 | 10 | 19 | 18.2857 | 5 | 13.2857 | 29.9634 | 0 | 0 | 29.9634 | 0% | 0 | 0 | 0
1969 | 10 | 20 | 18.2857 | 5 | 13.2857 | 29.9634 | 0 | 0 | 29.9634 | 0% | 0 | 0 | 0
1969 | 10 | 21 | 20.898 | 5 | 15.898 | 29.9582 | 0 | 0 | 29.9582 | 0% | 0 | 0 | 0
1969 | 10 | 22 | 26.1224 | 5 | 21.1224 | 29.9478 | 0 | 0 | 29.9478 | 0% | 0 | 0 | 0
1969 | 10 | 23 | 28.7347 | 5 | 23.7347 | 29.9425 | 0 | 0 | 29.9425 | 0% | 0 | 0 | 0
1969 | 10 | 24 | 26.1224 | 5 | 21.1224 | 29.9478 | 0 | 0 | 29.9478 | 0% | 0 | 0 | 0
1969 | 10 | 25 | 27.4286 | 5 | 22.4286 | 29.9451 | 0 | 0 | 29.9451 | 0% | 0 | 0 | 0
1969 | 10 | 26 | 32.6531 | 5 | 27.6531 | 29.9347 | 0 | 0 | 29.9347 | 0% | 0 | 0 | 0
1969 | 10 | 27 | 33.9592 | 5 | 28.9592 | 29.9321 | 0 | 0 | 29.9321 | 0% | 0 | 0 | 0
1969 | 10 | 28 | 32.6531 | 5 | 27.6531 | 29.9347 | 0 | 0 | 29.9347 | 0% | 0 | 0 | 0
1969 | 10 | 29 | 30.0408 | 5 | 25.0408 | 29.9399 | 0 | 0 | 29.9399 | 0% | 0 | 0 | 0
1969 | 10 | 30 | 28.7347 | 5 | 23.7347 | 29.9425 | 0 | 0 | 29.9425 | 0% | 0 | 0 | 0
1969 | 10 | 31 | 26.1224 | 5 | 21.1224 | 29.9478 | 0 | 0 | 29.9478 | 0% | 0 | 0 | 0
1969 | 11 | 1 | 26.1224 | 5 | 21.1224 | 29.9478 | 0 | 0 | 29.9478 | 0% | 0 | 0 | 0
1969 | 11 | 2 | 26.1224 | 5 | 21.1224 | 29.9478 | 0 | 0 | 29.9478 | 0% | 0 | 0 | 0
1969 | 11 | 3 | 35.2653 | 5 | 30.2653 | 29.9295 | 0 | 0 | 29.9295 | 0% | 0 | 0 | 0
1969 | 11 | 4 | 58.7755 | 5 | 53.7755 | 29.8824 | 0 | 0 | 29.8824 | 0% | 0 | 0 | 0
1969 | 11 | 5 | 227.2653 | 5 | 222.2653 | 29.5455 | 112.2144 | 0.50192 | 29.0436 | 82.94% | 228.9212 | 215.186 | 5164.4631
1969 | 11 | 6 | 1255.1837 | 5 | 1250.1837 | 27.4896 | 112.2144 | 0.50192 | 26.9877 | 82.94% | 212.7171 | 199.9541 | 4798.8986
1969 | 11 | 7 | 1273.4694 | 5 | 1268.4694 | 27.4531 | 112.2144 | 0.50192 | 26.9511 | 82.94% | 212.4289 | 199.6831 | 4792.3955
1969 | 11 | 8 | 1802.449 | 5 | 1797.449 | 26.3951 | 112.2144 | 0.50192 | 25.8932 | 82.94% | 204.09 | 191.8446 | 4604.2715
1969 | 11 | 9 | 1084.0816 | 5 | 1079.0816 | 27.8318 | 112.2144 | 0.50192 | 27.3299 | 82.94% | 215.4144 | 202.4895 | 4859.7486
1969 | 11 | 10 | 630.8571 | 5 | 625.8571 | 28.7383 | 112.2144 | 0.50192 | 28.2364 | 82.94% | 222.559 | 209.2055 | 5020.9314
1969 | 11 | 11 | 547.2653 | 5 | 542.2653 | 28.9055 | 112.2144 | 0.50192 | 28.4036 | 82.94% | 223.8768 | 210.4442 | 5050.6597
1969 | 11 | 12 | 720.9796 | 5 | 715.9796 | 28.558 | 112.2144 | 0.50192 | 28.0561 | 82.94% | 221.1383 | 207.87 | 4988.8806
1969 | 11 | 13 | 547.2653 | 5 | 542.2653 | 28.9055 | 112.2144 | 0.50192 | 28.4036 | 82.94% | 223.8768 | 210.4442 | 5050.6597
1969 | 11 | 14 | 421.8776 | 5 | 416.8776 | 29.1562 | 112.2144 | 0.50192 | 28.6543 | 82.94% | 225.8534 | 212.3022 | 5095.252
1969 | 11 | 15 | 431.0204 | 5 | 426.0204 | 29.138 | 112.2144 | 0.50192 | 28.636 | 82.94% | 225.7092 | 212.1667 | 5092.0005
1969 | 11 | 16 | 342.2041 | 5 | 337.2041 | 29.3156 | 112.2144 | 0.50192 | 28.8137 | 82.94% | 227.1093 | 213.4828 | 5123.5868
1969 | 11 | 17 | 279.5102 | 5 | 274.5102 | 29.441 | 112.2144 | 0.50192 | 28.9391 | 82.94% | 228.0976 | 214.4118 | 5145.8829
1969 | 11 | 18 | 240.3265 | 5 | 235.3265 | 29.5193 | 112.2144 | 0.50192 | 29.0174 | 82.94% | 228.7153 | 214.9924 | 5159.8181
1969 | 11 | 19 | 215.5102 | 5 | 210.5102 | 29.569 | 112.2144 | 0.50192 | 29.0671 | 82.94% | 229.1065 | 215.3602 | 5168.6436
1969 | 11 | 20 | 841.1429 | 5 | 836.1429 | 28.3177 | 112.2144 | 0.50192 | 27.8158 | 82.94% | 219.2441 | 206.0894 | 4946.1463
1969 | 11 | 21 | 1125.8776 | 5 | 1120.8776 | 27.7482 | 112.2144 | 0.50192 | 27.2463 | 82.94% | 214.7555 | 201.8702 | 4844.8845
1969 | 11 | 22 | 576 | 5 | 571 | 28.848 | 112.2144 | 0.50192 | 28.3461 | 82.94% | 223.4238 | 210.0184 | 5040.4406
1969 | 11 | 23 | 377.4694 | 5 | 372.4694 | 29.2451 | 112.2144 | 0.50192 | 28.7431 | 82.94% | 226.5534 | 212.9602 | 5111.0452
1969 | 11 | 24 | 314.7755 | 5 | 309.7755 | 29.3704 | 112.2144 | 0.50192 | 28.8685 | 82.94% | 227.5417 | 213.8892 | 5133.3413
1969 | 11 | 25 | 271.6735 | 5 | 266.6735 | 29.4567 | 112.2144 | 0.50192 | 28.9547 | 82.94% | 228.2212 | 214.5279 | 5148.67
1969 | 11 | 26 | 229.8776 | 5 | 224.8776 | 29.5402 | 112.2144 | 0.50192 | 29.0383 | 82.94% | 228.8801 | 215.1473 | 5163.5341
1969 | 11 | 27 | 207.6735 | 5 | 202.6735 | 29.5847 | 112.2144 | 0.50192 | 29.0827 | 82.94% | 229.2301 | 215.4763 | 5171.4307
1969 | 11 | 28 | 181.551 | 5 | 176.551 | 29.6369 | 112.2144 | 0.50192 | 29.135 | 82.94% | 229.6419 | 215.8634 | 5180.7207
1969 | 11 | 29 | 167.1837 | 5 | 162.1837 | 29.6656 | 112.2144 | 0.50192 | 29.1637 | 82.94% | 229.8684 | 216.0763 | 5185.8303
1969 | 11 | 30 | 164.5714 | 5 | 159.5714 | 29.6709 | 112.2144 | 0.50192 | 29.1689 | 82.94% | 229.9095 | 216.115 | 5186.7593
1969 | 12 | 1 | 156.7347 | 5 | 151.7347 | 29.6865 | 112.2144 | 0.50192 | 29.1846 | 82.94% | 230.0331 | 216.2311 | 5189.5463
1969 | 12 | 2 | 139.7551 | 5 | 134.7551 | 29.7205 | 112.2144 | 0.50192 | 29.2186 | 82.94% | 230.3007 | 216.4827 | 5195.5849
1969 | 12 | 3 | 121.4694 | 5 | 116.4694 | 29.7571 | 112.2144 | 0.50192 | 29.2551 | 82.94% | 230.589 | 216.7537 | 5202.0879
1969 | 12 | 4 | 114.9388 | 5 | 109.9388 | 29.7701 | 109.9388 | 0.48177 | 29.2884 | 85.52% | 233.2047 | 219.2124 | 5261.0975
1969 | 12 | 5 | 112.3265 | 5 | 107.3265 | 29.7753 | 107.3265 | 0.45914 | 29.3162 | 86.81% | 231.3174 | 217.4383 | 5218.5197
1969 | 12 | 6 | 99.2653 | 5 | 94.2653 | 29.8015 | 94.2653 | 0.35419 | 29.4473 | 92.16% | 216.6522 | 203.6531 | 4887.6743
1969 | 12 | 7 | 92.7347 | 5 | 87.7347 | 29.8145 | 87.7347 | 0.30682 | 29.5077 | 87.55% | 191.9494 | 180.4324 | 4330.3785
1969 | 12 | 8 | 94.0408 | 5 | 89.0408 | 29.8119 | 89.0408 | 0.31602 | 29.4959 | 89.12% | 198.221 | 186.3277 | 4471.8653
1969 | 12 | 9 | 282.1224 | 5 | 277.1224 | 29.4358 | 112.2144 | 0.50192 | 28.9338 | 82.94% | 228.0565 | 214.3731 | 5144.9539
1969 | 12 | 10 | 377.4694 | 5 | 372.4694 | 29.2451 | 112.2144 | 0.50192 | 28.7431 | 82.94% | 226.5534 | 212.9602 | 5111.0452
1969 | 12 | 11 | 1264.3265 | 5 | 1259.3265 | 27.4713 | 112.2144 | 0.50192 | 26.9694 | 82.94% | 212.573 | 199.8186 | 4795.647
1969 | 12 | 12 | 1554.2857 | 5 | 1549.2857 | 26.8914 | 112.2144 | 0.50192 | 26.3895 | 82.94% | 208.0021 | 195.522 | 4692.5272
1969 | 12 | 13 | 731.4286 | 5 | 726.4286 | 28.5371 | 112.2144 | 0.50192 | 28.0352 | 82.94% | 220.9736 | 207.7152 | 4985.1646
1969 | 12 | 14 | 464.9796 | 5 | 459.9796 | 29.07 | 112.2144 | 0.50192 | 28.5681 | 82.94% | 225.1739 | 211.6635 | 5079.9234
1969 | 12 | 15 | 351.3469 | 5 | 346.3469 | 29.2973 | 112.2144 | 0.50192 | 28.7954 | 82.94% | 226.9652 | 213.3473 | 5120.3352
1969 | 12 | 16 | 292.5714 | 5 | 287.5714 | 29.4149 | 112.2144 | 0.50192 | 28.9129 | 82.94% | 227.8918 | 214.2182 | 5141.2379
1969 | 12 | 17 | 250.7755 | 5 | 245.7755 | 29.4984 | 112.2144 | 0.50192 | 28.9965 | 82.94% | 228.5506 | 214.8376 | 5156.102
1969 | 12 | 18 | 215.5102 | 5 | 210.5102 | 29.569 | 112.2144 | 0.50192 | 29.0671 | 82.94% | 229.1065 | 215.3602 | 5168.6436
1969 | 12 | 19 | 205.0612 | 5 | 200.0612 | 29.5899 | 112.2144 | 0.50192 | 29.088 | 82.94% | 229.2713 | 215.515 | 5172.3597
1969 | 12 | 20 | 195.9184 | 5 | 190.9184 | 29.6082 | 112.2144 | 0.50192 | 29.1062 | 82.94% | 229.4154 | 215.6505 | 5175.6112
1969 | 12 | 21 | 182.8571 | 5 | 177.8571 | 29.6343 | 112.2144 | 0.50192 | 29.1324 | 82.94% | 229.6213 | 215.844 | 5180.2562
1969 | 12 | 22 | 172.4082 | 5 | 167.4082 | 29.6552 | 112.2144 | 0.50192 | 29.1533 | 82.94% | 229.786 | 215.9988 | 5183.9723
1969 | 12 | 23 | 169.7959 | 5 | 164.7959 | 29.6604 | 112.2144 | 0.50192 | 29.1585 | 82.94% | 229.8272 | 216.0376 | 5184.9013
1969 | 12 | 24 | 167.1837 | 5 | 162.1837 | 29.6656 | 112.2144 | 0.50192 | 29.1637 | 82.94% | 229.8684 | 216.0763 | 5185.8303
1969 | 12 | 25 | 150.2041 | 5 | 145.2041 | 29.6996 | 112.2144 | 0.50192 | 29.1977 | 82.94% | 230.136 | 216.3279 | 5191.8688
1969 | 12 | 26 | 147.5918 | 5 | 142.5918 | 29.7048 | 112.2144 | 0.50192 | 29.2029 | 82.94% | 230.1772 | 216.3666 | 5192.7978
1969 | 12 | 27 | 770.6122 | 5 | 765.6122 | 28.4588 | 112.2144 | 0.50192 | 27.9569 | 82.94% | 220.3559 | 207.1346 | 4971.2295
1969 | 12 | 28 | 3382.8571 | 5 | 3377.8571 | 23.2343 | 0 | 0 | 23.2343 | 0% | 0 | 0 | 0
1969 | 12 | 29 | 1776.3265 | 5 | 1771.3265 | 26.4473 | 112.2144 | 0.50192 | 25.9454 | 82.94% | 204.5018 | 192.2317 | 4613.5615
1969 | 12 | 30 | 996.5714 | 5 | 991.5714 | 28.0069 | 112.2144 | 0.50192 | 27.5049 | 82.94% | 216.7939 | 203.7863 | 4890.8703
1969 | 12 | 31 | 706.6122 | 5 | 701.6122 | 28.5868 | 112.2144 | 0.50192 | 28.0849 | 82.94% | 221.3648 | 208.0829 | 4993.9902
1970 | 1 | 1 | 556.4082 | 5 | 551.4082 | 28.8872 | 112.2144 | 0.50192 | 28.3853 | 82.94% | 223.7326 | 210.3087 | 5047.4081
1970 | 1 | 2 | 399.6735 | 5 | 394.6735 | 29.2007 | 112.2144 | 0.50192 | 28.6987 | 82.94% | 226.2034 | 212.6312 | 5103.1486
1970 | 1 | 3 | 329.1429 | 5 | 324.1429 | 29.3417 | 112.2144 | 0.50192 | 28.8398 | 82.94% | 227.3152 | 213.6763 | 5128.2318
1970 | 1 | 4 | 276.898 | 5 | 271.898 | 29.4462 | 112.2144 | 0.50192 | 28.9443 | 82.94% | 228.1388 | 214.4505 | 5146.812
1970 | 1 | 5 | 237.7143 | 5 | 232.7143 | 29.5246 | 112.2144 | 0.50192 | 29.0227 | 82.94% | 228.7565 | 215.0311 | 5160.7471
1970 | 1 | 6 | 229.8776 | 5 | 224.8776 | 29.5402 | 112.2144 | 0.50192 | 29.0383 | 82.94% | 228.8801 | 215.1473 | 5163.5341
1970 | 1 | 7 | 207.6735 | 5 | 202.6735 | 29.5847 | 112.2144 | 0.50192 | 29.0827 | 82.94% | 229.2301 | 215.4763 | 5171.4307
1970 | 1 | 8 | 181.551 | 5 | 176.551 | 29.6369 | 112.2144 | 0.50192 | 29.135 | 82.94% | 229.6419 | 215.8634 | 5180.7207
1970 | 1 | 9 | 164.5714 | 5 | 159.5714 | 29.6709 | 112.2144 | 0.50192 | 29.1689 | 82.94% | 229.9095 | 216.115 | 5186.7593
1970 | 1 | 10 | 147.5918 | 5 | 142.5918 | 29.7048 | 112.2144 | 0.50192 | 29.2029 | 82.94% | 230.1772 | 216.3666 | 5192.7978
1970 | 1 | 11 | 130.6122 | 5 | 125.6122 | 29.7388 | 112.2144 | 0.50192 | 29.2369 | 82.94% | 230.4449 | 216.6182 | 5198.8364
1970 | 1 | 12 | 120.1633 | 5 | 115.1633 | 29.7597 | 112.2144 | 0.50192 | 29.2578 | 82.94% | 230.6096 | 216.773 | 5202.5524
1970 | 1 | 13 | 121.4694 | 5 | 116.4694 | 29.7571 | 112.2144 | 0.50192 | 29.2551 | 82.94% | 230.589 | 216.7537 | 5202.0879
1970 | 1 | 14 | 116.2449 | 5 | 111.2449 | 29.7675 | 111.2449 | 0.49328 | 29.2742 | 85.52% | 235.8614 | 221.7097 | 5321.0338
1970 | 1 | 15 | 104.4898 | 5 | 99.4898 | 29.791 | 99.4898 | 0.39454 | 29.3965 | 90.78% | 224.8473 | 211.3565 | 5072.5555
1970 | 1 | 16 | 99.2653 | 5 | 94.2653 | 29.8015 | 94.2653 | 0.35419 | 29.4473 | 92.16% | 216.6522 | 203.6531 | 4887.6743
1970 | 1 | 17 | 99.2653 | 5 | 94.2653 | 29.8015 | 94.2653 | 0.35419 | 29.4473 | 92.16% | 216.6522 | 203.6531 | 4887.6743
1970 | 1 | 18 | 100.5714 | 5 | 95.5714 | 29.7989 | 95.5714 | 0.36407 | 29.4348 | 91.97% | 219.1083 | 205.9618 | 4943.0824
1970 | 1 | 19 | 99.2653 | 5 | 94.2653 | 29.8015 | 94.2653 | 0.35419 | 29.4473 | 92.16% | 216.6522 | 203.6531 | 4887.6743
1970 | 1 | 20 | 97.9592 | 5 | 92.9592 | 29.8041 | 92.9592 | 0.34444 | 29.4596 | 91.61% | 212.4644 | 199.7166 | 4793.1976
1970 | 1 | 21 | 88.8163 | 5 | 83.8163 | 29.8224 | 83.8163 | 0.28002 | 29.5423 | 82.3% | 172.5826 | 162.2277 | 3893.4642
1970 | 1 | 22 | 84.898 | 5 | 79.898 | 29.8302 | 79.898 | 0.25445 | 29.5758 | 76.68% | 153.4537 | 144.2464 | 3461.9145
1970 | 1 | 23 | 78.3673 | 5 | 73.3673 | 29.8433 | 73.3673 | 0.21456 | 29.6287 | 66.63% | 122.6617 | 115.302 | 2767.2482
1970 | 1 | 24 | 74.449 | 5 | 69.449 | 29.8511 | 69.449 | 0.19225 | 29.6589 | 66.63% | 116.2288 | 109.2551 | 2622.1213
1970 | 1 | 25 | 73.1429 | 5 | 68.1429 | 29.8537 | 68.1429 | 0.18509 | 29.6686 | 66.63% | 114.0805 | 107.2356 | 2573.6552
1970 | 1 | 26 | 73.1429 | 5 | 68.1429 | 29.8537 | 68.1429 | 0.18509 | 29.6686 | 66.63% | 114.0805 | 107.2356 | 2573.6552
1970 | 1 | 27 | 75.7551 | 5 | 70.7551 | 29.8485 | 70.7551 | 0.19955 | 29.6489 | 66.63% | 118.3751 | 111.2726 | 2670.5426
1970 | 1 | 28 | 75.7551 | 5 | 70.7551 | 29.8485 | 70.7551 | 0.19955 | 29.6489 | 66.63% | 118.3751 | 111.2726 | 2670.5426
1970 | 1 | 29 | 80.9796 | 5 | 75.9796 | 29.838 | 75.9796 | 0.23011 | 29.6079 | 76.68% | 146.0868 | 137.3215 | 3295.7171
1970 | 1 | 30 | 87.5102 | 5 | 82.5102 | 29.825 | 82.5102 | 0.27136 | 29.5536 | 82.3% | 169.9581 | 159.7606 | 3834.2541
1970 | 1 | 31 | 86.2041 | 5 | 81.2041 | 29.8276 | 81.2041 | 0.26284 | 29.5648 | 82.3% | 167.3307 | 157.2908 | 3774.9804
1970 | 2 | 1 | 83.5918 | 5 | 78.5918 | 29.8328 | 78.5918 | 0.2462 | 29.5866 | 76.68% | 151.0005 | 141.9405 | 3406.5721
1970 | 2 | 2 | 82.2857 | 5 | 77.2857 | 29.8354 | 77.2857 | 0.23809 | 29.5973 | 76.68% | 148.5449 | 139.6322 | 3351.1727
1970 | 2 | 3 | 279.5102 | 5 | 274.5102 | 29.441 | 112.2144 | 0.50192 | 28.9391 | 82.94% | 228.0976 | 214.4118 | 5145.8829
1970 | 2 | 4 | 1815.5102 | 5 | 1810.5102 | 26.369 | 112.2144 | 0.50192 | 25.8671 | 82.94% | 203.8841 | 191.6511 | 4599.6264
1970 | 2 | 5 | 996.5714 | 5 | 991.5714 | 28.0069 | 112.2144 | 0.50192 | 27.5049 | 82.94% | 216.7939 | 203.7863 | 4890.8703
1970 | 2 | 6 | 595.5918 | 5 | 590.5918 | 28.8088 | 112.2144 | 0.50192 | 28.3069 | 82.94% | 223.1149 | 209.728 | 5033.473
1970 | 2 | 7 | 410.1224 | 5 | 405.1224 | 29.1798 | 112.2144 | 0.50192 | 28.6778 | 82.94% | 226.0387 | 212.4764 | 5099.4326
1970 | 2 | 8 | 333.0612 | 5 | 328.0612 | 29.3339 | 112.2144 | 0.50192 | 28.832 | 82.94% | 227.2535 | 213.6183 | 5126.8383
1970 | 2 | 9 | 295.1837 | 5 | 290.1837 | 29.4096 | 112.2144 | 0.50192 | 28.9077 | 82.94% | 227.8506 | 214.1795 | 5140.3089
1970 | 2 | 10 | 266.449 | 5 | 261.449 | 29.4671 | 112.2144 | 0.50192 | 28.9652 | 82.94% | 228.3035 | 214.6053 | 5150.528
1970 | 2 | 11 | 2050.6122 | 5 | 2045.6122 | 25.8988 | 112.2144 | 0.50192 | 25.3969 | 82.94% | 200.178 | 188.1673 | 4516.0157
1970 | 2 | 12 | 2429.3878 | 5 | 2424.3878 | 25.1412 | 112.2144 | 0.50192 | 24.6393 | 82.94% | 194.207 | 182.5546 | 4381.3096
1970 | 2 | 13 | 679.1837 | 5 | 674.1837 | 28.6416 | 112.2144 | 0.50192 | 28.1397 | 82.94% | 221.7972 | 208.4894 | 5003.7448
1970 | 2 | 14 | 581.2245 | 5 | 576.2245 | 28.8376 | 112.2144 | 0.50192 | 28.3356 | 82.94% | 223.3414 | 209.9409 | 5038.5826
1970 | 2 | 15 | 411.4286 | 5 | 406.4286 | 29.1771 | 112.2144 | 0.50192 | 28.6752 | 82.94% | 226.0181 | 212.457 | 5098.9681
1970 | 2 | 16 | 338.2857 | 5 | 333.2857 | 29.3234 | 112.2144 | 0.50192 | 28.8215 | 82.94% | 227.1711 | 213.5408 | 5124.9803
1970 | 2 | 17 | 284.7347 | 5 | 279.7347 | 29.4305 | 112.2144 | 0.50192 | 28.9286 | 82.94% | 228.0153 | 214.3344 | 5144.0249
1970 | 2 | 18 | 266.449 | 5 | 261.449 | 29.4671 | 112.2144 | 0.50192 | 28.9652 | 82.94% | 228.3035 | 214.6053 | 5150.528
1970 | 2 | 19 | 241.6327 | 5 | 236.6327 | 29.5167 | 112.2144 | 0.50192 | 29.0148 | 82.94% | 228.6948 | 214.9731 | 5159.3536
1970 | 2 | 20 | 215.5102 | 5 | 210.5102 | 29.569 | 112.2144 | 0.50192 | 29.0671 | 82.94% | 229.1065 | 215.3602 | 5168.6436
1970 | 2 | 21 | 202.449 | 5 | 197.449 | 29.5951 | 112.2144 | 0.50192 | 29.0932 | 82.94% | 229.3124 | 215.5537 | 5173.2887
1970 | 2 | 22 | 169.7959 | 5 | 164.7959 | 29.6604 | 112.2144 | 0.50192 | 29.1585 | 82.94% | 229.8272 | 216.0376 | 5184.9013
1970 | 2 | 23 | 163.2653 | 5 | 158.2653 | 29.6735 | 112.2144 | 0.50192 | 29.1716 | 82.94% | 229.9301 | 216.1343 | 5187.2238
1970 | 2 | 24 | 156.7347 | 5 | 151.7347 | 29.6865 | 112.2144 | 0.50192 | 29.1846 | 82.94% | 230.0331 | 216.2311 | 5189.5463
1970 | 2 | 25 | 159.3469 | 5 | 154.3469 | 29.6813 | 112.2144 | 0.50192 | 29.1794 | 82.94% | 229.9919 | 216.1924 | 5188.6173
1970 | 2 | 26 | 139.7551 | 5 | 134.7551 | 29.7205 | 112.2144 | 0.50192 | 29.2186 | 82.94% | 230.3007 | 216.4827 | 5195.5849
1970 | 2 | 27 | 126.6939 | 5 | 121.6939 | 29.7466 | 112.2144 | 0.50192 | 29.2447 | 82.94% | 230.5066 | 216.6762 | 5200.2299
1970 | 2 | 28 | 122.7755 | 5 | 117.7755 | 29.7544 | 112.2144 | 0.50192 | 29.2525 | 82.94% | 230.5684 | 216.7343 | 5201.6234
1970 | 3 | 1 | 116.2449 | 5 | 111.2449 | 29.7675 | 111.2449 | 0.49328 | 29.2742 | 85.52% | 235.8614 | 221.7097 | 5321.0338
1970 | 3 | 2 | 113.6327 | 5 | 108.6327 | 29.7727 | 108.6327 | 0.47039 | 29.3023 | 85.52% | 230.5442 | 216.7115 | 5201.0767
1970 | 3 | 3 | 112.3265 | 5 | 107.3265 | 29.7753 | 107.3265 | 0.45914 | 29.3162 | 86.81% | 231.3174 | 217.4383 | 5218.5197
1970 | 3 | 4 | 109.7143 | 5 | 104.7143 | 29.7806 | 104.7143 | 0.43706 | 29.3435 | 88.93% | 231.4141 | 217.5293 | 5220.703
1970 | 3 | 5 | 112.3265 | 5 | 107.3265 | 29.7753 | 107.3265 | 0.45914 | 29.3162 | 86.81% | 231.3174 | 217.4383 | 5218.5197
1970 | 3 | 6 | 111.0204 | 5 | 106.0204 | 29.778 | 106.0204 | 0.44804 | 29.3299 | 88.93% | 234.1922 | 220.1406 | 5283.375
1970 | 3 | 7 | 108.4082 | 5 | 103.4082 | 29.7832 | 103.4082 | 0.42623 | 29.357 | 88.93% | 228.6324 | 214.9145 | 5157.9468
1970 | 3 | 8 | 108.4082 | 5 | 103.4082 | 29.7832 | 103.4082 | 0.42623 | 29.357 | 88.93% | 228.6324 | 214.9145 | 5157.9468
1970 | 3 | 9 | 107.102 | 5 | 102.102 | 29.7858 | 102.102 | 0.41553 | 29.3703 | 89.95% | 228.4374 | 214.7311 | 5153.5467
1970 | 3 | 10 | 99.2653 | 5 | 94.2653 | 29.8015 | 94.2653 | 0.35419 | 29.4473 | 92.16% | 216.6522 | 203.6531 | 4887.6743
1970 | 3 | 11 | 97.9592 | 5 | 92.9592 | 29.8041 | 92.9592 | 0.34444 | 29.4596 | 91.61% | 212.4644 | 199.7166 | 4793.1976
1970 | 3 | 12 | 94.0408 | 5 | 89.0408 | 29.8119 | 89.0408 | 0.31602 | 29.4959 | 89.12% | 198.221 | 186.3277 | 4471.8653
1970 | 3 | 13 | 94.0408 | 5 | 89.0408 | 29.8119 | 89.0408 | 0.31602 | 29.4959 | 89.12% | 198.221 | 186.3277 | 4471.8653
1970 | 3 | 14 | 96.6531 | 5 | 91.6531 | 29.8067 | 91.6531 | 0.33483 | 29.4719 | 91.61% | 209.5661 | 196.9922 | 4727.8117
1970 | 3 | 15 | 96.6531 | 5 | 91.6531 | 29.8067 | 91.6531 | 0.33483 | 29.4719 | 91.61% | 209.5661 | 196.9922 | 4727.8117
1970 | 3 | 16 | 94.0408 | 5 | 89.0408 | 29.8119 | 89.0408 | 0.31602 | 29.4959 | 89.12% | 198.221 | 186.3277 | 4471.8653
1970 | 3 | 17 | 90.1224 | 5 | 85.1224 | 29.8198 | 85.1224 | 0.28882 | 29.5309 | 85.71% | 182.4637 | 171.5159 | 4116.3814
1970 | 3 | 18 | 91.4286 | 5 | 86.4286 | 29.8171 | 86.4286 | 0.29775 | 29.5194 | 87.55% | 189.1667 | 177.8167 | 4267.5998
1970 | 3 | 19 | 94.0408 | 5 | 89.0408 | 29.8119 | 89.0408 | 0.31602 | 29.4959 | 89.12% | 198.221 | 186.3277 | 4471.8653
1970 | 3 | 20 | 113.6327 | 5 | 108.6327 | 29.7727 | 108.6327 | 0.47039 | 29.3023 | 85.52% | 230.5442 | 216.7115 | 5201.0767
1970 | 3 | 21 | 159.3469 | 5 | 154.3469 | 29.6813 | 112.2144 | 0.50192 | 29.1794 | 82.94% | 229.9919 | 216.1924 | 5188.6173
1970 | 3 | 22 | 185.4694 | 5 | 180.4694 | 29.6291 | 112.2144 | 0.50192 | 29.1271 | 82.94% | 229.5801 | 215.8053 | 5179.3272
1970 | 3 | 23 | 190.6939 | 5 | 185.6939 | 29.6186 | 112.2144 | 0.50192 | 29.1167 | 82.94% | 229.4977 | 215.7279 | 5177.4692
1970 | 3 | 24 | 190.6939 | 5 | 185.6939 | 29.6186 | 112.2144 | 0.50192 | 29.1167 | 82.94% | 229.4977 | 215.7279 | 5177.4692
1970 | 3 | 25 | 198.5306 | 5 | 193.5306 | 29.6029 | 112.2144 | 0.50192 | 29.101 | 82.94% | 229.3742 | 215.6118 | 5174.6822
1970 | 3 | 26 | 176.3265 | 5 | 171.3265 | 29.6473 | 112.2144 | 0.50192 | 29.1454 | 82.94% | 229.7242 | 215.9408 | 5182.5788
1970 | 3 | 27 | 287.3469 | 5 | 282.3469 | 29.4253 | 112.2144 | 0.50192 | 28.9234 | 82.94% | 227.9741 | 214.2957 | 5143.0959
1970 | 3 | 28 | 378.7755 | 5 | 373.7755 | 29.2424 | 112.2144 | 0.50192 | 28.7405 | 82.94% | 226.5328 | 212.9409 | 5110.5807
1970 | 3 | 29 | 313.4694 | 5 | 308.4694 | 29.3731 | 112.2144 | 0.50192 | 28.8711 | 82.94% | 227.5623 | 213.9086 | 5133.8058
1970 | 3 | 30 | 267.7551 | 5 | 262.7551 | 29.4645 | 112.2144 | 0.50192 | 28.9626 | 82.94% | 228.283 | 214.586 | 5150.0635
1970 | 3 | 31 | 222.0408 | 5 | 217.0408 | 29.5559 | 112.2144 | 0.50192 | 29.054 | 82.94% | 229.0036 | 215.2634 | 5166.3211
1970 | 4 | 1 | 212.898 | 5 | 207.898 | 29.5742 | 112.2144 | 0.50192 | 29.0723 | 82.94% | 229.1477 | 215.3989 | 5169.5726
1970 | 4 | 2 | 232.4898 | 5 | 227.4898 | 29.535 | 112.2144 | 0.50192 | 29.0331 | 82.94% | 228.8389 | 215.1085 | 5162.6051
1970 | 4 | 3 | 438.8571 | 5 | 433.8571 | 29.1223 | 112.2144 | 0.50192 | 28.6204 | 82.94% | 225.5857 | 212.0506 | 5089.2135
1970 | 4 | 4 | 368.3265 | 5 | 363.3265 | 29.2633 | 112.2144 | 0.50192 | 28.7614 | 82.94% | 226.6975 | 213.0957 | 5114.2967
1970 | 4 | 5 | 300.4082 | 5 | 295.4082 | 29.3992 | 112.2144 | 0.50192 | 28.8973 | 82.94% | 227.7682 | 214.1021 | 5138.4509
1970 | 4 | 6 | 258.6122 | 5 | 253.6122 | 29.4828 | 112.2144 | 0.50192 | 28.9809 | 82.94% | 228.4271 | 214.7215 | 5153.315
1970 | 4 | 7 | 242.9388 | 5 | 237.9388 | 29.5141 | 112.2144 | 0.50192 | 29.0122 | 82.94% | 228.6742 | 214.9537 | 5158.8891
1970 | 4 | 8 | 250.7755 | 5 | 245.7755 | 29.4984 | 112.2144 | 0.50192 | 28.9965 | 82.94% | 228.5506 | 214.8376 | 5156.102
1970 | 4 | 9 | 263.8367 | 5 | 258.8367 | 29.4723 | 112.2144 | 0.50192 | 28.9704 | 82.94% | 228.3447 | 214.644 | 5151.457
1970 | 4 | 10 | 329.1429 | 5 | 324.1429 | 29.3417 | 112.2144 | 0.50192 | 28.8398 | 82.94% | 227.3152 | 213.6763 | 5128.2318
1970 | 4 | 11 | 373.551 | 5 | 368.551 | 29.2529 | 112.2144 | 0.50192 | 28.751 | 82.94% | 226.6152 | 213.0183 | 5112.4387
1970 | 4 | 12 | 448 | 5 | 443 | 29.104 | 112.2144 | 0.50192 | 28.6021 | 82.94% | 225.4416 | 211.9151 | 5085.962
1970 | 4 | 13 | 655.6735 | 5 | 650.6735 | 28.6887 | 112.2144 | 0.50192 | 28.1867 | 82.94% | 222.1678 | 208.8377 | 5012.1058
1970 | 4 | 14 | 834.6122 | 5 | 829.6122 | 28.3308 | 112.2144 | 0.50192 | 27.8289 | 82.94% | 219.347 | 206.1862 | 4948.4688
1970 | 4 | 15 | 1026.6122 | 5 | 1021.6122 | 27.9468 | 112.2144 | 0.50192 | 27.4449 | 82.94% | 216.3203 | 203.3411 | 4880.1867
1970 | 4 | 16 | 1118.0408 | 5 | 1113.0408 | 27.7639 | 112.2144 | 0.50192 | 27.262 | 82.94% | 214.8791 | 201.9863 | 4847.6715
1970 | 4 | 17 | 1162.449 | 5 | 1157.449 | 27.6751 | 112.2144 | 0.50192 | 27.1732 | 82.94% | 214.179 | 201.3283 | 4831.8783
1970 | 4 | 18 | 1142.8571 | 5 | 1137.8571 | 27.7143 | 112.2144 | 0.50192 | 27.2124 | 82.94% | 214.4879 | 201.6186 | 4838.8459
1970 | 4 | 19 | 961.3061 | 5 | 956.3061 | 28.0774 | 112.2144 | 0.50192 | 27.5755 | 82.94% | 217.3498 | 204.3088 | 4903.4119
1970 | 4 | 20 | 813.7143 | 5 | 808.7143 | 28.3726 | 112.2144 | 0.50192 | 27.8707 | 82.94% | 219.6765 | 206.4959 | 4955.9009
1970 | 4 | 21 | 696.1633 | 5 | 691.1633 | 28.6077 | 112.2144 | 0.50192 | 28.1058 | 82.94% | 221.5295 | 208.2378 | 4997.7062
1970 | 4 | 22 | 762.7755 | 5 | 757.7755 | 28.4744 | 112.2144 | 0.50192 | 27.9725 | 82.94% | 220.4795 | 207.2507 | 4974.0165
1970 | 4 | 23 | 726.2041 | 5 | 721.2041 | 28.5476 | 112.2144 | 0.50192 | 28.0457 | 82.94% | 221.056 | 207.7926 | 4987.0226
1970 | 4 | 24 | 833.3061 | 5 | 828.3061 | 28.3334 | 112.2144 | 0.50192 | 27.8315 | 82.94% | 219.3676 | 206.2056 | 4948.9333
1970 | 4 | 25 | 1789.3878 | 5 | 1784.3878 | 26.4212 | 112.2144 | 0.50192 | 25.9193 | 82.94% | 204.2959 | 192.0382 | 4608.9165
1970 | 4 | 26 | 1273.4694 | 5 | 1268.4694 | 27.4531 | 112.2144 | 0.50192 | 26.9511 | 82.94% | 212.4289 | 199.6831 | 4792.3955
1970 | 4 | 27 | 1026.6122 | 5 | 1021.6122 | 27.9468 | 112.2144 | 0.50192 | 27.4449 | 82.94% | 216.3203 | 203.3411 | 4880.1867
1970 | 4 | 28 | 910.3673 | 5 | 905.3673 | 28.1793 | 112.2144 | 0.50192 | 27.6773 | 82.94% | 218.1528 | 205.0636 | 4921.5276
1970 | 4 | 29 | 711.8367 | 5 | 706.8367 | 28.5763 | 112.2144 | 0.50192 | 28.0744 | 82.94% | 221.2825 | 208.0055 | 4992.1322
1970 | 4 | 30 | 538.1224 | 5 | 533.1224 | 28.9238 | 112.2144 | 0.50192 | 28.4218 | 82.94% | 224.0209 | 210.5796 | 5053.9112
1970 | 5 | 1 | 434.9388 | 5 | 429.9388 | 29.1301 | 112.2144 | 0.50192 | 28.6282 | 82.94% | 225.6475 | 212.1086 | 5090.607
1970 | 5 | 2 | 385.3061 | 5 | 380.3061 | 29.2294 | 112.2144 | 0.50192 | 28.7275 | 82.94% | 226.4299 | 212.8441 | 5108.2581
1970 | 5 | 3 | 500.2449 | 5 | 495.2449 | 28.9995 | 112.2144 | 0.50192 | 28.4976 | 82.94% | 224.618 | 211.1409 | 5067.3818
1970 | 5 | 4 | 552.4898 | 5 | 547.4898 | 28.895 | 112.2144 | 0.50192 | 28.3931 | 82.94% | 223.7944 | 210.3667 | 5048.8016
1970 | 5 | 5 | 395.7551 | 5 | 390.7551 | 29.2085 | 112.2144 | 0.50192 | 28.7066 | 82.94% | 226.2652 | 212.6893 | 5104.5421
1970 | 5 | 6 | 344.8163 | 5 | 339.8163 | 29.3104 | 112.2144 | 0.50192 | 28.8085 | 82.94% | 227.0682 | 213.4441 | 5122.6578
1970 | 5 | 7 | 312.1633 | 5 | 307.1633 | 29.3757 | 112.2144 | 0.50192 | 28.8738 | 82.94% | 227.5829 | 213.9279 | 5134.2704
1970 | 5 | 8 | 269.0612 | 5 | 264.0612 | 29.4619 | 112.2144 | 0.50192 | 28.96 | 82.94% | 228.2624 | 214.5666 | 5149.599
1970 | 5 | 9 | 240.3265 | 5 | 235.3265 | 29.5193 | 112.2144 | 0.50192 | 29.0174 | 82.94% | 228.7153 | 214.9924 | 5159.8181
1970 | 5 | 10 | 235.102 | 5 | 230.102 | 29.5298 | 112.2144 | 0.50192 | 29.0279 | 82.94% | 228.7977 | 215.0698 | 5161.6761
1970 | 5 | 11 | 229.8776 | 5 | 224.8776 | 29.5402 | 112.2144 | 0.50192 | 29.0383 | 82.94% | 228.8801 | 215.1473 | 5163.5341
1970 | 5 | 12 | 269.0612 | 5 | 264.0612 | 29.4619 | 112.2144 | 0.50192 | 28.96 | 82.94% | 228.2624 | 214.5666 | 5149.599
1970 | 5 | 13 | 240.3265 | 5 | 235.3265 | 29.5193 | 112.2144 | 0.50192 | 29.0174 | 82.94% | 228.7153 | 214.9924 | 5159.8181
1970 | 5 | 14 | 229.8776 | 5 | 224.8776 | 29.5402 | 112.2144 | 0.50192 | 29.0383 | 82.94% | 228.8801 | 215.1473 | 5163.5341
1970 | 5 | 15 | 193.3061 | 5 | 188.3061 | 29.6134 | 112.2144 | 0.50192 | 29.1115 | 82.94% | 229.4566 | 215.6892 | 5176.5402
1970 | 5 | 16 | 168.4898 | 5 | 163.4898 | 29.663 | 112.2144 | 0.50192 | 29.1611 | 82.94% | 229.8478 | 216.0569 | 5185.3658
1970 | 5 | 17 | 338.2857 | 5 | 333.2857 | 29.3234 | 112.2144 | 0.50192 | 28.8215 | 82.94% | 227.1711 | 213.5408 | 5124.9803
1970 | 5 | 18 | 1086.6939 | 5 | 1081.6939 | 27.8266 | 112.2144 | 0.50192 | 27.3247 | 82.94% | 215.3732 | 202.4508 | 4858.8196
1970 | 5 | 19 | 711.8367 | 5 | 706.8367 | 28.5763 | 112.2144 | 0.50192 | 28.0744 | 82.94% | 221.2825 | 208.0055 | 4992.1322
1970 | 5 | 20 | 455.8367 | 5 | 450.8367 | 29.0883 | 112.2144 | 0.50192 | 28.5864 | 82.94% | 225.318 | 211.799 | 5083.1749
1970 | 5 | 21 | 326.5306 | 5 | 321.5306 | 29.3469 | 112.2144 | 0.50192 | 28.845 | 82.94% | 227.3564 | 213.715 | 5129.1608
1970 | 5 | 22 | 266.449 | 5 | 261.449 | 29.4671 | 112.2144 | 0.50192 | 28.9652 | 82.94% | 228.3035 | 214.6053 | 5150.528
1970 | 5 | 23 | 229.8776 | 5 | 224.8776 | 29.5402 | 112.2144 | 0.50192 | 29.0383 | 82.94% | 228.8801 | 215.1473 | 5163.5341
1970 | 5 | 24 | 190.6939 | 5 | 185.6939 | 29.6186 | 112.2144 | 0.50192 | 29.1167 | 82.94% | 229.4977 | 215.7279 | 5177.4692
1970 | 5 | 25 | 160.6531 | 5 | 155.6531 | 29.6787 | 112.2144 | 0.50192 | 29.1768 | 82.94% | 229.9713 | 216.173 | 5188.1528
1970 | 5 | 26 | 171.102 | 5 | 166.102 | 29.6578 | 112.2144 | 0.50192 | 29.1559 | 82.94% | 229.8066 | 216.0182 | 5184.4368
1970 | 5 | 27 | 181.551 | 5 | 176.551 | 29.6369 | 112.2144 | 0.50192 | 29.135 | 82.94% | 229.6419 | 215.8634 | 5180.7207
1970 | 5 | 28 | 150.2041 | 5 | 145.2041 | 29.6996 | 112.2144 | 0.50192 | 29.1977 | 82.94% | 230.136 | 216.3279 | 5191.8688
1970 | 5 | 29 | 128 | 5 | 123 | 29.744 | 112.2144 | 0.50192 | 29.2421 | 82.94% | 230.4861 | 216.6569 | 5199.7654
1970 | 5 | 30 | 112.3265 | 5 | 107.3265 | 29.7753 | 107.3265 | 0.45914 | 29.3162 | 86.81% | 231.3174 | 217.4383 | 5218.5197
1970 | 5 | 31 | 99.2653 | 5 | 94.2653 | 29.8015 | 94.2653 | 0.35419 | 29.4473 | 92.16% | 216.6522 | 203.6531 | 4887.6743
1970 | 6 | 1 | 92.7347 | 5 | 87.7347 | 29.8145 | 87.7347 | 0.30682 | 29.5077 | 87.55% | 191.9494 | 180.4324 | 4330.3785
1970 | 6 | 2 | 87.5102 | 5 | 82.5102 | 29.825 | 82.5102 | 0.27136 | 29.5536 | 82.3% | 169.9581 | 159.7606 | 3834.2541
1970 | 6 | 3 | 84.898 | 5 | 79.898 | 29.8302 | 79.898 | 0.25445 | 29.5758 | 76.68% | 153.4537 | 144.2464 | 3461.9145
1970 | 6 | 4 | 100.5714 | 5 | 95.5714 | 29.7989 | 95.5714 | 0.36407 | 29.4348 | 91.97% | 219.1083 | 205.9618 | 4943.0824
1970 | 6 | 5 | 79.6735 | 5 | 74.6735 | 29.8407 | 74.6735 | 0.22226 | 29.6184 | 66.63% | 124.8019 | 117.3138 | 2815.5312
1970 | 6 | 6 | 91.4286 | 5 | 86.4286 | 29.8171 | 86.4286 | 0.29775 | 29.5194 | 87.55% | 189.1667 | 177.8167 | 4267.5998
1970 | 6 | 7 | 122.7755 | 5 | 117.7755 | 29.7544 | 112.2144 | 0.50192 | 29.2525 | 82.94% | 230.5684 | 216.7343 | 5201.6234
1970 | 6 | 8 | 107.102 | 5 | 102.102 | 29.7858 | 102.102 | 0.41553 | 29.3703 | 89.95% | 228.4374 | 214.7311 | 5153.5467
1970 | 6 | 9 | 83.5918 | 5 | 78.5918 | 29.8328 | 78.5918 | 0.2462 | 29.5866 | 76.68% | 151.0005 | 141.9405 | 3406.5721
1970 | 6 | 10 | 69.2245 | 5 | 64.2245 | 29.8616 | 64.2245 | 0.16441 | 29.6971 | 57.14% | 92.2952 | 86.7575 | 2082.1799
1970 | 6 | 11 | 58.7755 | 5 | 53.7755 | 29.8824 | 0 | 0 | 29.8824 | 0% | 0 | 0 | 0
1970 | 6 | 12 | 50.9388 | 5 | 45.9388 | 29.8981 | 0 | 0 | 29.8981 | 0% | 0 | 0 | 0
1970 | 6 | 13 | 47.0204 | 5 | 42.0204 | 29.906 | 0 | 0 | 29.906 | 0% | 0 | 0 | 0
1970 | 6 | 14 | 41.7959 | 5 | 36.7959 | 29.9164 | 0 | 0 | 29.9164 | 0% | 0 | 0 | 0
1970 | 6 | 15 | 37.8776 | 5 | 32.8776 | 29.9242 | 0 | 0 | 29.9242 | 0% | 0 | 0 | 0
1970 | 6 | 16 | 32.6531 | 5 | 27.6531 | 29.9347 | 0 | 0 | 29.9347 | 0% | 0 | 0 | 0
1970 | 6 | 17 | 31.3469 | 5 | 26.3469 | 29.9373 | 0 | 0 | 29.9373 | 0% | 0 | 0 | 0
1970 | 6 | 18 | 31.3469 | 5 | 26.3469 | 29.9373 | 0 | 0 | 29.9373 | 0% | 0 | 0 | 0
1970 | 6 | 19 | 33.9592 | 5 | 28.9592 | 29.9321 | 0 | 0 | 29.9321 | 0% | 0 | 0 | 0
1970 | 6 | 20 | 33.9592 | 5 | 28.9592 | 29.9321 | 0 | 0 | 29.9321 | 0% | 0 | 0 | 0
1970 | 6 | 21 | 28.7347 | 5 | 23.7347 | 29.9425 | 0 | 0 | 29.9425 | 0% | 0 | 0 | 0
1970 | 6 | 22 | 26.1224 | 5 | 21.1224 | 29.9478 | 0 | 0 | 29.9478 | 0% | 0 | 0 | 0
1970 | 6 | 23 | 26.1224 | 5 | 21.1224 | 29.9478 | 0 | 0 | 29.9478 | 0% | 0 | 0 | 0
1970 | 6 | 24 | 24.8163 | 5 | 19.8163 | 29.9504 | 0 | 0 | 29.9504 | 0% | 0 | 0 | 0
1970 | 6 | 25 | 23.5102 | 5 | 18.5102 | 29.953 | 0 | 0 | 29.953 | 0% | 0 | 0 | 0
1970 | 6 | 26 | 19.5918 | 5 | 14.5918 | 29.9608 | 0 | 0 | 29.9608 | 0% | 0 | 0 | 0
1970 | 6 | 27 | 75.7551 | 5 | 70.7551 | 29.8485 | 70.7551 | 0.19955 | 29.6489 | 66.63% | 118.3751 | 111.2726 | 2670.5426
1970 | 6 | 28 | 100.5714 | 5 | 95.5714 | 29.7989 | 95.5714 | 0.36407 | 29.4348 | 91.97% | 219.1083 | 205.9618 | 4943.0824
1970 | 6 | 29 | 60.0816 | 5 | 55.0816 | 29.8798 | 0 | 0 | 29.8798 | 0% | 0 | 0 | 0
1970 | 6 | 30 | 53.551 | 5 | 48.551 | 29.8929 | 0 | 0 | 29.8929 | 0% | 0 | 0 | 0
1970 | 7 | 1 | 78.3673 | 5 | 73.3673 | 29.8433 | 73.3673 | 0.21456 | 29.6287 | 66.63% | 122.6617 | 115.302 | 2767.2482
1970 | 7 | 2 | 56.1633 | 5 | 51.1633 | 29.8877 | 0 | 0 | 29.8877 | 0% | 0 | 0 | 0
1970 | 7 | 3 | 49.6327 | 5 | 44.6327 | 29.9007 | 0 | 0 | 29.9007 | 0% | 0 | 0 | 0
1970 | 7 | 4 | 45.7143 | 5 | 40.7143 | 29.9086 | 0 | 0 | 29.9086 | 0% | 0 | 0 | 0
1970 | 7 | 5 | 48.3265 | 5 | 43.3265 | 29.9033 | 0 | 0 | 29.9033 | 0% | 0 | 0 | 0
1970 | 7 | 6 | 43.102 | 5 | 38.102 | 29.9138 | 0 | 0 | 29.9138 | 0% | 0 | 0 | 0
1970 | 7 | 7 | 32.6531 | 5 | 27.6531 | 29.9347 | 0 | 0 | 29.9347 | 0% | 0 | 0 | 0
1970 | 7 | 8 | 27.4286 | 5 | 22.4286 | 29.9451 | 0 | 0 | 29.9451 | 0% | 0 | 0 | 0
1970 | 7 | 9 | 26.1224 | 5 | 21.1224 | 29.9478 | 0 | 0 | 29.9478 | 0% | 0 | 0 | 0
1970 | 7 | 10 | 23.5102 | 5 | 18.5102 | 29.953 | 0 | 0 | 29.953 | 0% | 0 | 0 | 0
1970 | 7 | 11 | 20.898 | 5 | 15.898 | 29.9582 | 0 | 0 | 29.9582 | 0% | 0 | 0 | 0
1970 | 7 | 12 | 23.5102 | 5 | 18.5102 | 29.953 | 0 | 0 | 29.953 | 0% | 0 | 0 | 0
1970 | 7 | 13 | 31.3469 | 5 | 26.3469 | 29.9373 | 0 | 0 | 29.9373 | 0% | 0 | 0 | 0
1970 | 7 | 14 | 26.1224 | 5 | 21.1224 | 29.9478 | 0 | 0 | 29.9478 | 0% | 0 | 0 | 0
1970 | 7 | 15 | 23.5102 | 5 | 18.5102 | 29.953 | 0 | 0 | 29.953 | 0% | 0 | 0 | 0
1970 | 7 | 16 | 22.2041 | 5 | 17.2041 | 29.9556 | 0 | 0 | 29.9556 | 0% | 0 | 0 | 0
1970 | 7 | 17 | 31.3469 | 5 | 26.3469 | 29.9373 | 0 | 0 | 29.9373 | 0% | 0 | 0 | 0
1970 | 7 | 18 | 30.0408 | 5 | 25.0408 | 29.9399 | 0 | 0 | 29.9399 | 0% | 0 | 0 | 0
1970 | 7 | 19 | 28.7347 | 5 | 23.7347 | 29.9425 | 0 | 0 | 29.9425 | 0% | 0 | 0 | 0
1970 | 7 | 20 | 26.1224 | 5 | 21.1224 | 29.9478 | 0 | 0 | 29.9478 | 0% | 0 | 0 | 0
1970 | 7 | 21 | 23.5102 | 5 | 18.5102 | 29.953 | 0 | 0 | 29.953 | 0% | 0 | 0 | 0
1970 | 7 | 22 | 20.898 | 5 | 15.898 | 29.9582 | 0 | 0 | 29.9582 | 0% | 0 | 0 | 0
1970 | 7 | 23 | 18.2857 | 5 | 13.2857 | 29.9634 | 0 | 0 | 29.9634 | 0% | 0 | 0 | 0
1970 | 7 | 24 | 16.9796 | 5 | 11.9796 | 29.966 | 0 | 0 | 29.966 | 0% | 0 | 0 | 0
1970 | 7 | 25 | 15.6735 | 5 | 10.6735 | 29.9687 | 0 | 0 | 29.9687 | 0% | 0 | 0 | 0
1970 | 7 | 26 | 14.3673 | 5 | 9.3673 | 29.9713 | 0 | 0 | 29.9713 | 0% | 0 | 0 | 0
1970 | 7 | 27 | 12.5388 | 5 | 7.5388 | 29.9749 | 0 | 0 | 29.9749 | 0% | 0 | 0 | 0
1970 | 7 | 28 | 12.1469 | 5 | 7.1469 | 29.9757 | 0 | 0 | 29.9757 | 0% | 0 | 0 | 0
1970 | 7 | 29 | 11.2327 | 5 | 6.2327 | 29.9775 | 0 | 0 | 29.9775 | 0% | 0 | 0 | 0
1970 | 7 | 30 | 6.7918 | 5 | 1.7918 | 29.9864 | 0 | 0 | 29.9864 | 0% | 0 | 0 | 0
1970 | 7 | 31 | 5.4857 | 5 | 0.48571 | 29.989 | 0 | 0 | 29.989 | 0% | 0 | 0 | 0
1970 | 8 | 1 | 7.0531 | 5 | 2.0531 | 29.9859 | 0 | 0 | 29.9859 | 0% | 0 | 0 | 0
1970 | 8 | 2 | 14.3673 | 5 | 9.3673 | 29.9713 | 0 | 0 | 29.9713 | 0% | 0 | 0 | 0
1970 | 8 | 3 | 14.3673 | 5 | 9.3673 | 29.9713 | 0 | 0 | 29.9713 | 0% | 0 | 0 | 0
1970 | 8 | 4 | 11.2327 | 5 | 6.2327 | 29.9775 | 0 | 0 | 29.9775 | 0% | 0 | 0 | 0
1970 | 8 | 5 | 9.5347 | 5 | 4.5347 | 29.9809 | 0 | 0 | 29.9809 | 0% | 0 | 0 | 0
1970 | 8 | 6 | 8.2286 | 5 | 3.2286 | 29.9835 | 0 | 0 | 29.9835 | 0% | 0 | 0 | 0
1970 | 8 | 7 | 7.8367 | 5 | 2.8367 | 29.9843 | 0 | 0 | 29.9843 | 0% | 0 | 0 | 0
1970 | 8 | 8 | 7.5755 | 5 | 2.5755 | 29.9848 | 0 | 0 | 29.9848 | 0% | 0 | 0 | 0
1970 | 8 | 9 | 6.7918 | 5 | 1.7918 | 29.9864 | 0 | 0 | 29.9864 | 0% | 0 | 0 | 0
1970 | 8 | 10 | 6.2694 | 5 | 1.2694 | 29.9875 | 0 | 0 | 29.9875 | 0% | 0 | 0 | 0
1970 | 8 | 11 | 6.2694 | 5 | 1.2694 | 29.9875 | 0 | 0 | 29.9875 | 0% | 0 | 0 | 0
1970 | 8 | 12 | 6.7918 | 5 | 1.7918 | 29.9864 | 0 | 0 | 29.9864 | 0% | 0 | 0 | 0
1970 | 8 | 13 | 6.0082 | 5 | 1.0082 | 29.988 | 0 | 0 | 29.988 | 0% | 0 | 0 | 0
1970 | 8 | 14 | 5.4857 | 5 | 0.48571 | 29.989 | 0 | 0 | 29.989 | 0% | 0 | 0 | 0
1970 | 8 | 15 | 4.4408 | 5 | 0 | 29.9911 | 0 | 0 | 29.9911 | 0% | 0 | 0 | 0
1970 | 8 | 16 | 3.3959 | 5 | 0 | 29.9932 | 0 | 0 | 29.9932 | 0% | 0 | 0 | 0
1970 | 8 | 17 | 3.1347 | 5 | 0 | 29.9937 | 0 | 0 | 29.9937 | 0% | 0 | 0 | 0
1970 | 8 | 18 | 2.6122 | 5 | 0 | 29.9948 | 0 | 0 | 29.9948 | 0% | 0 | 0 | 0
1970 | 8 | 19 | 1.8286 | 5 | 0 | 29.9963 | 0 | 0 | 29.9963 | 0% | 0 | 0 | 0
1970 | 8 | 20 | 1.5673 | 5 | 0 | 29.9969 | 0 | 0 | 29.9969 | 0% | 0 | 0 | 0
1970 | 8 | 21 | 2.0898 | 5 | 0 | 29.9958 | 0 | 0 | 29.9958 | 0% | 0 | 0 | 0
1970 | 8 | 22 | 1.698 | 5 | 0 | 29.9966 | 0 | 0 | 29.9966 | 0% | 0 | 0 | 0
1970 | 8 | 23 | 3.0041 | 5 | 0 | 29.994 | 0 | 0 | 29.994 | 0% | 0 | 0 | 0
1970 | 8 | 24 | 9.1429 | 5 | 4.1429 | 29.9817 | 0 | 0 | 29.9817 | 0% | 0 | 0 | 0
1970 | 8 | 25 | 9.1429 | 5 | 4.1429 | 29.9817 | 0 | 0 | 29.9817 | 0% | 0 | 0 | 0
1970 | 8 | 26 | 6.5306 | 5 | 1.5306 | 29.9869 | 0 | 0 | 29.9869 | 0% | 0 | 0 | 0
1970 | 8 | 27 | 5.4857 | 5 | 0.48571 | 29.989 | 0 | 0 | 29.989 | 0% | 0 | 0 | 0
1970 | 8 | 28 | 5.2245 | 5 | 0.22449 | 29.9896 | 0 | 0 | 29.9896 | 0% | 0 | 0 | 0
1970 | 8 | 29 | 6.5306 | 5 | 1.5306 | 29.9869 | 0 | 0 | 29.9869 | 0% | 0 | 0 | 0
1970 | 8 | 30 | 7.8367 | 5 | 2.8367 | 29.9843 | 0 | 0 | 29.9843 | 0% | 0 | 0 | 0
1970 | 8 | 31 | 7.0531 | 5 | 2.0531 | 29.9859 | 0 | 0 | 29.9859 | 0% | 0 | 0 | 0
1970 | 9 | 1 | 5.4857 | 5 | 0.48571 | 29.989 | 0 | 0 | 29.989 | 0% | 0 | 0 | 0
1970 | 9 | 2 | 4.9633 | 5 | 0 | 29.9901 | 0 | 0 | 29.9901 | 0% | 0 | 0 | 0
1970 | 9 | 3 | 4.4408 | 5 | 0 | 29.9911 | 0 | 0 | 29.9911 | 0% | 0 | 0 | 0
1970 | 9 | 4 | 7.3143 | 5 | 2.3143 | 29.9854 | 0 | 0 | 29.9854 | 0% | 0 | 0 | 0
1970 | 9 | 5 | 14.3673 | 5 | 9.3673 | 29.9713 | 0 | 0 | 29.9713 | 0% | 0 | 0 | 0
1970 | 9 | 6 | 14.3673 | 5 | 9.3673 | 29.9713 | 0 | 0 | 29.9713 | 0% | 0 | 0 | 0
1970 | 9 | 7 | 9.1429 | 5 | 4.1429 | 29.9817 | 0 | 0 | 29.9817 | 0% | 0 | 0 | 0
1970 | 9 | 8 | 7.5755 | 5 | 2.5755 | 29.9848 | 0 | 0 | 29.9848 | 0% | 0 | 0 | 0
1970 | 9 | 9 | 6.7918 | 5 | 1.7918 | 29.9864 | 0 | 0 | 29.9864 | 0% | 0 | 0 | 0
1970 | 9 | 10 | 5.7469 | 5 | 0.74694 | 29.9885 | 0 | 0 | 29.9885 | 0% | 0 | 0 | 0
1970 | 9 | 11 | 5.4857 | 5 | 0.48571 | 29.989 | 0 | 0 | 29.989 | 0% | 0 | 0 | 0
1970 | 9 | 12 | 5.4857 | 5 | 0.48571 | 29.989 | 0 | 0 | 29.989 | 0% | 0 | 0 | 0
1970 | 9 | 13 | 5.2245 | 5 | 0.22449 | 29.9896 | 0 | 0 | 29.9896 | 0% | 0 | 0 | 0
1970 | 9 | 14 | 4.8327 | 5 | 0 | 29.9903 | 0 | 0 | 29.9903 | 0% | 0 | 0 | 0
1970 | 9 | 15 | 4.4408 | 5 | 0 | 29.9911 | 0 | 0 | 29.9911 | 0% | 0 | 0 | 0
1970 | 9 | 16 | 4.9633 | 5 | 0 | 29.9901 | 0 | 0 | 29.9901 | 0% | 0 | 0 | 0
1970 | 9 | 17 | 5.2245 | 5 | 0.22449 | 29.9896 | 0 | 0 | 29.9896 | 0% | 0 | 0 | 0
1970 | 9 | 18 | 6.2694 | 5 | 1.2694 | 29.9875 | 0 | 0 | 29.9875 | 0% | 0 | 0 | 0
1970 | 9 | 19 | 7.0531 | 5 | 2.0531 | 29.9859 | 0 | 0 | 29.9859 | 0% | 0 | 0 | 0
1970 | 9 | 20 | 7.3143 | 5 | 2.3143 | 29.9854 | 0 | 0 | 29.9854 | 0% | 0 | 0 | 0
1970 | 9 | 21 | 7.0531 | 5 | 2.0531 | 29.9859 | 0 | 0 | 29.9859 | 0% | 0 | 0 | 0
1970 | 9 | 22 | 5.7469 | 5 | 0.74694 | 29.9885 | 0 | 0 | 29.9885 | 0% | 0 | 0 | 0
1970 | 9 | 23 | 5.2245 | 5 | 0.22449 | 29.9896 | 0 | 0 | 29.9896 | 0% | 0 | 0 | 0
1970 | 9 | 24 | 4.5714 | 5 | 0 | 29.9909 | 0 | 0 | 29.9909 | 0% | 0 | 0 | 0
1970 | 9 | 25 | 4.4408 | 5 | 0 | 29.9911 | 0 | 0 | 29.9911 | 0% | 0 | 0 | 0
1970 | 9 | 26 | 4.9633 | 5 | 0 | 29.9901 | 0 | 0 | 29.9901 | 0% | 0 | 0 | 0
1970 | 9 | 27 | 5.2245 | 5 | 0.22449 | 29.9896 | 0 | 0 | 29.9896 | 0% | 0 | 0 | 0
1970 | 9 | 28 | 8.4898 | 5 | 3.4898 | 29.983 | 0 | 0 | 29.983 | 0% | 0 | 0 | 0
1970 | 9 | 29 | 11.2327 | 5 | 6.2327 | 29.9775 | 0 | 0 | 29.9775 | 0% | 0 | 0 | 0
1970 | 9 | 30 | 13.0612 | 5 | 8.0612 | 29.9739 | 0 | 0 | 29.9739 | 0% | 0 | 0 | 0
1970 | 10 | 1 | 14.3673 | 5 | 9.3673 | 29.9713 | 0 | 0 | 29.9713 | 0% | 0 | 0 | 0
1970 | 10 | 2 | 11.6245 | 5 | 6.6245 | 29.9768 | 0 | 0 | 29.9768 | 0% | 0 | 0 | 0
1970 | 10 | 3 | 28.7347 | 5 | 23.7347 | 29.9425 | 0 | 0 | 29.9425 | 0% | 0 | 0 | 0
1970 | 10 | 4 | 245.551 | 5 | 240.551 | 29.5089 | 112.2144 | 0.50192 | 29.007 | 82.94% | 228.633 | 214.915 | 5157.96
1970 | 10 | 5 | 100.5714 | 5 | 95.5714 | 29.7989 | 95.5714 | 0.36407 | 29.4348 | 91.97% | 219.1083 | 205.9618 | 4943.0824
1970 | 10 | 6 | 56.1633 | 5 | 51.1633 | 29.8877 | 0 | 0 | 29.8877 | 0% | 0 | 0 | 0
1970 | 10 | 7 | 40.4898 | 5 | 35.4898 | 29.919 | 0 | 0 | 29.919 | 0% | 0 | 0 | 0
1970 | 10 | 8 | 33.9592 | 5 | 28.9592 | 29.9321 | 0 | 0 | 29.9321 | 0% | 0 | 0 | 0
1970 | 10 | 9 | 27.4286 | 5 | 22.4286 | 29.9451 | 0 | 0 | 29.9451 | 0% | 0 | 0 | 0
1970 | 10 | 10 | 26.1224 | 5 | 21.1224 | 29.9478 | 0 | 0 | 29.9478 | 0% | 0 | 0 | 0
1970 | 10 | 11 | 24.8163 | 5 | 19.8163 | 29.9504 | 0 | 0 | 29.9504 | 0% | 0 | 0 | 0
1970 | 10 | 12 | 20.898 | 5 | 15.898 | 29.9582 | 0 | 0 | 29.9582 | 0% | 0 | 0 | 0
1970 | 10 | 13 | 20.898 | 5 | 15.898 | 29.9582 | 0 | 0 | 29.9582 | 0% | 0 | 0 | 0
1970 | 10 | 14 | 20.898 | 5 | 15.898 | 29.9582 | 0 | 0 | 29.9582 | 0% | 0 | 0 | 0
1970 | 10 | 15 | 23.5102 | 5 | 18.5102 | 29.953 | 0 | 0 | 29.953 | 0% | 0 | 0 | 0
1970 | 10 | 16 | 133.2245 | 5 | 128.2245 | 29.7336 | 112.2144 | 0.50192 | 29.2316 | 82.94% | 230.4037 | 216.5795 | 5197.9074
1970 | 10 | 17 | 113.6327 | 5 | 108.6327 | 29.7727 | 108.6327 | 0.47039 | 29.3023 | 85.52% | 230.5442 | 216.7115 | 5201.0767
1970 | 10 | 18 | 69.2245 | 5 | 64.2245 | 29.8616 | 64.2245 | 0.16441 | 29.6971 | 57.14% | 92.2952 | 86.7575 | 2082.1799
1970 | 10 | 19 | 50.9388 | 5 | 45.9388 | 29.8981 | 0 | 0 | 29.8981 | 0% | 0 | 0 | 0
1970 | 10 | 20 | 41.7959 | 5 | 36.7959 | 29.9164 | 0 | 0 | 29.9164 | 0% | 0 | 0 | 0
1970 | 10 | 21 | 37.8776 | 5 | 32.8776 | 29.9242 | 0 | 0 | 29.9242 | 0% | 0 | 0 | 0
1970 | 10 | 22 | 35.2653 | 5 | 30.2653 | 29.9295 | 0 | 0 | 29.9295 | 0% | 0 | 0 | 0
1970 | 10 | 23 | 180.2449 | 5 | 175.2449 | 29.6395 | 112.2144 | 0.50192 | 29.1376 | 82.94% | 229.6625 | 215.8827 | 5181.1852
1970 | 10 | 24 | 1091.9184 | 5 | 1086.9184 | 27.8162 | 112.2144 | 0.50192 | 27.3142 | 82.94% | 215.2908 | 202.3734 | 4856.9616
1970 | 10 | 25 | 545.9592 | 5 | 540.9592 | 28.9081 | 112.2144 | 0.50192 | 28.4062 | 82.94% | 223.8973 | 210.4635 | 5051.1242
1970 | 10 | 26 | 306.9388 | 5 | 301.9388 | 29.3861 | 112.2144 | 0.50192 | 28.8842 | 82.94% | 227.6653 | 214.0053 | 5136.1284
1970 | 10 | 27 | 232.4898 | 5 | 227.4898 | 29.535 | 112.2144 | 0.50192 | 29.0331 | 82.94% | 228.8389 | 215.1085 | 5162.6051
1970 | 10 | 28 | 177.6327 | 5 | 172.6327 | 29.6447 | 112.2144 | 0.50192 | 29.1428 | 82.94% | 229.7036 | 215.9214 | 5182.1142
1970 | 10 | 29 | 142.3673 | 5 | 137.3673 | 29.7153 | 112.2144 | 0.50192 | 29.2133 | 82.94% | 230.2596 | 216.444 | 5194.6559
1970 | 10 | 30 | 129.3061 | 5 | 124.3061 | 29.7414 | 112.2144 | 0.50192 | 29.2395 | 82.94% | 230.4655 | 216.6375 | 5199.3009
1970 | 10 | 31 | 96.6531 | 5 | 91.6531 | 29.8067 | 91.6531 | 0.33483 | 29.4719 | 91.61% | 209.5661 | 196.9922 | 4727.8117
1970 | 11 | 1 | 87.5102 | 5 | 82.5102 | 29.825 | 82.5102 | 0.27136 | 29.5536 | 82.3% | 169.9581 | 159.7606 | 3834.2541
1970 | 11 | 2 | 79.6735 | 5 | 74.6735 | 29.8407 | 74.6735 | 0.22226 | 29.6184 | 66.63% | 124.8019 | 117.3138 | 2815.5312
1970 | 11 | 3 | 74.449 | 5 | 69.449 | 29.8511 | 69.449 | 0.19225 | 29.6589 | 66.63% | 116.2288 | 109.2551 | 2622.1213
1970 | 11 | 4 | 70.5306 | 5 | 65.5306 | 29.8589 | 65.5306 | 0.17117 | 29.6878 | 66.63% | 109.778 | 103.1913 | 2476.5915
1970 | 11 | 5 | 83.5918 | 5 | 78.5918 | 29.8328 | 78.5918 | 0.2462 | 29.5866 | 76.68% | 151.0005 | 141.9405 | 3406.5721
1970 | 11 | 6 | 113.6327 | 5 | 108.6327 | 29.7727 | 108.6327 | 0.47039 | 29.3023 | 85.52% | 230.5442 | 216.7115 | 5201.0767
1970 | 11 | 7 | 95.3469 | 5 | 90.3469 | 29.8093 | 90.3469 | 0.32536 | 29.4839 | 90.59% | 204.3633 | 192.1015 | 4610.4371
1970 | 11 | 8 | 84.898 | 5 | 79.898 | 29.8302 | 79.898 | 0.25445 | 29.5758 | 76.68% | 153.4537 | 144.2464 | 3461.9145
1970 | 11 | 9 | 70.5306 | 5 | 65.5306 | 29.8589 | 65.5306 | 0.17117 | 29.6878 | 66.63% | 109.778 | 103.1913 | 2476.5915
1970 | 11 | 10 | 69.2245 | 5 | 64.2245 | 29.8616 | 64.2245 | 0.16441 | 29.6971 | 57.14% | 92.2952 | 86.7575 | 2082.1799
1970 | 11 | 11 | 78.3673 | 5 | 73.3673 | 29.8433 | 73.3673 | 0.21456 | 29.6287 | 66.63% | 122.6617 | 115.302 | 2767.2482
1970 | 11 | 12 | 82.2857 | 5 | 77.2857 | 29.8354 | 77.2857 | 0.23809 | 29.5973 | 76.68% | 148.5449 | 139.6322 | 3351.1727
1970 | 11 | 13 | 80.9796 | 5 | 75.9796 | 29.838 | 75.9796 | 0.23011 | 29.6079 | 76.68% | 146.0868 | 137.3215 | 3295.7171
1970 | 11 | 14 | 74.449 | 5 | 69.449 | 29.8511 | 69.449 | 0.19225 | 29.6589 | 66.63% | 116.2288 | 109.2551 | 2622.1213
1970 | 11 | 15 | 71.8367 | 5 | 66.8367 | 29.8563 | 66.8367 | 0.17806 | 29.6783 | 66.63% | 111.9302 | 105.2144 | 2525.1451
1970 | 11 | 16 | 88.8163 | 5 | 83.8163 | 29.8224 | 83.8163 | 0.28002 | 29.5423 | 82.3% | 172.5826 | 162.2277 | 3893.4642
1970 | 11 | 17 | 87.5102 | 5 | 82.5102 | 29.825 | 82.5102 | 0.27136 | 29.5536 | 82.3% | 169.9581 | 159.7606 | 3834.2541
1970 | 11 | 18 | 78.3673 | 5 | 73.3673 | 29.8433 | 73.3673 | 0.21456 | 29.6287 | 66.63% | 122.6617 | 115.302 | 2767.2482
1970 | 11 | 19 | 74.449 | 5 | 69.449 | 29.8511 | 69.449 | 0.19225 | 29.6589 | 66.63% | 116.2288 | 109.2551 | 2622.1213
1970 | 11 | 20 | 99.2653 | 5 | 94.2653 | 29.8015 | 94.2653 | 0.35419 | 29.4473 | 92.16% | 216.6522 | 203.6531 | 4887.6743
1970 | 11 | 21 | 394.449 | 5 | 389.449 | 29.2111 | 112.2144 | 0.50192 | 28.7092 | 82.94% | 226.2858 | 212.7086 | 5105.0066
1970 | 11 | 22 | 323.9184 | 5 | 318.9184 | 29.3522 | 112.2144 | 0.50192 | 28.8502 | 82.94% | 227.3976 | 213.7537 | 5130.0898
1970 | 11 | 23 | 248.1633 | 5 | 243.1633 | 29.5037 | 112.2144 | 0.50192 | 29.0018 | 82.94% | 228.5918 | 214.8763 | 5157.031
1970 | 11 | 24 | 210.2857 | 5 | 205.2857 | 29.5794 | 112.2144 | 0.50192 | 29.0775 | 82.94% | 229.1889 | 215.4376 | 5170.5017
1970 | 11 | 25 | 160.6531 | 5 | 155.6531 | 29.6787 | 112.2144 | 0.50192 | 29.1768 | 82.94% | 229.9713 | 216.173 | 5188.1528
1970 | 11 | 26 | 118.8571 | 5 | 113.8571 | 29.7623 | 112.2144 | 0.50192 | 29.2604 | 82.94% | 230.6302 | 216.7924 | 5203.0169
1970 | 11 | 27 | 103.1837 | 5 | 98.1837 | 29.7936 | 98.1837 | 0.38425 | 29.4094 | 91.51% | 223.778 | 210.3513 | 5048.432
1970 | 11 | 28 | 101.8776 | 5 | 96.8776 | 29.7962 | 96.8776 | 0.37409 | 29.4222 | 91.97% | 222.0074 | 208.6869 | 5008.4866
1970 | 11 | 29 | 116.2449 | 5 | 111.2449 | 29.7675 | 111.2449 | 0.49328 | 29.2742 | 85.52% | 235.8614 | 221.7097 | 5321.0338
1970 | 11 | 30 | 116.2449 | 5 | 111.2449 | 29.7675 | 111.2449 | 0.49328 | 29.2742 | 85.52% | 235.8614 | 221.7097 | 5321.0338
1970 | 12 | 1 | 118.8571 | 5 | 113.8571 | 29.7623 | 112.2144 | 0.50192 | 29.2604 | 82.94% | 230.6302 | 216.7924 | 5203.0169
1970 | 12 | 2 | 108.4082 | 5 | 103.4082 | 29.7832 | 103.4082 | 0.42623 | 29.357 | 88.93% | 228.6324 | 214.9145 | 5157.9468
1970 | 12 | 3 | 108.4082 | 5 | 103.4082 | 29.7832 | 103.4082 | 0.42623 | 29.357 | 88.93% | 228.6324 | 214.9145 | 5157.9468
1970 | 12 | 4 | 100.5714 | 5 | 95.5714 | 29.7989 | 95.5714 | 0.36407 | 29.4348 | 91.97% | 219.1083 | 205.9618 | 4943.0824
1970 | 12 | 5 | 91.4286 | 5 | 86.4286 | 29.8171 | 86.4286 | 0.29775 | 29.5194 | 87.55% | 189.1667 | 177.8167 | 4267.5998
1970 | 12 | 6 | 83.5918 | 5 | 78.5918 | 29.8328 | 78.5918 | 0.2462 | 29.5866 | 76.68% | 151.0005 | 141.9405 | 3406.5721
1970 | 12 | 7 | 77.0612 | 5 | 72.0612 | 29.8459 | 72.0612 | 0.20698 | 29.6389 | 66.63% | 120.5194 | 113.2883 | 2718.9185
1970 | 12 | 8 | 75.7551 | 5 | 70.7551 | 29.8485 | 70.7551 | 0.19955 | 29.6489 | 66.63% | 118.3751 | 111.2726 | 2670.5426
1970 | 12 | 9 | 74.449 | 5 | 69.449 | 29.8511 | 69.449 | 0.19225 | 29.6589 | 66.63% | 116.2288 | 109.2551 | 2622.1213
1970 | 12 | 10 | 83.5918 | 5 | 78.5918 | 29.8328 | 78.5918 | 0.2462 | 29.5866 | 76.68% | 151.0005 | 141.9405 | 3406.5721
1970 | 12 | 11 | 78.3673 | 5 | 73.3673 | 29.8433 | 73.3673 | 0.21456 | 29.6287 | 66.63% | 122.6617 | 115.302 | 2767.2482
1970 | 12 | 12 | 71.8367 | 5 | 66.8367 | 29.8563 | 66.8367 | 0.17806 | 29.6783 | 66.63% | 111.9302 | 105.2144 | 2525.1451
1970 | 12 | 13 | 73.1429 | 5 | 68.1429 | 29.8537 | 68.1429 | 0.18509 | 29.6686 | 66.63% | 114.0805 | 107.2356 | 2573.6552
1970 | 12 | 14 | 74.449 | 5 | 69.449 | 29.8511 | 69.449 | 0.19225 | 29.6589 | 66.63% | 116.2288 | 109.2551 | 2622.1213
1970 | 12 | 15 | 70.5306 | 5 | 65.5306 | 29.8589 | 65.5306 | 0.17117 | 29.6878 | 66.63% | 109.778 | 103.1913 | 2476.5915
1970 | 12 | 16 | 64 | 5 | 59 | 29.872 | 59 | 0.13875 | 29.7332 | 57.14% | 84.8903 | 79.7969 | 1915.126
1970 | 12 | 17 | 62.6939 | 5 | 57.6939 | 29.8746 | 57.6939 | 0.13268 | 29.7419 | 57.14% | 83.0353 | 78.0532 | 1873.2768
1970 | 12 | 18 | 61.3878 | 5 | 56.3878 | 29.8772 | 56.3878 | 0.12674 | 29.7505 | 57.14% | 81.1788 | 76.3081 | 1831.3944
1970 | 12 | 19 | 60.0816 | 5 | 55.0816 | 29.8798 | 0 | 0 | 29.8798 | 0% | 0 | 0 | 0
1970 | 12 | 20 | 60.0816 | 5 | 55.0816 | 29.8798 | 0 | 0 | 29.8798 | 0% | 0 | 0 | 0
1970 | 12 | 21 | 58.7755 | 5 | 53.7755 | 29.8824 | 0 | 0 | 29.8824 | 0% | 0 | 0 | 0
1970 | 12 | 22 | 58.7755 | 5 | 53.7755 | 29.8824 | 0 | 0 | 29.8824 | 0% | 0 | 0 | 0
1970 | 12 | 23 | 64 | 5 | 59 | 29.872 | 59 | 0.13875 | 29.7332 | 57.14% | 84.8903 | 79.7969 | 1915.126
1970 | 12 | 24 | 65.3061 | 5 | 60.3061 | 29.8694 | 60.3061 | 0.14496 | 29.7244 | 57.14% | 86.7439 | 81.5392 | 1956.9415
1970 | 12 | 25 | 70.5306 | 5 | 65.5306 | 29.8589 | 65.5306 | 0.17117 | 29.6878 | 66.63% | 109.778 | 103.1913 | 2476.5915
1970 | 12 | 26 | 79.6735 | 5 | 74.6735 | 29.8407 | 74.6735 | 0.22226 | 29.6184 | 66.63% | 124.8019 | 117.3138 | 2815.5312
1970 | 12 | 27 | 78.3673 | 5 | 73.3673 | 29.8433 | 73.3673 | 0.21456 | 29.6287 | 66.63% | 122.6617 | 115.302 | 2767.2482
1970 | 12 | 28 | 75.7551 | 5 | 70.7551 | 29.8485 | 70.7551 | 0.19955 | 29.6489 | 66.63% | 118.3751 | 111.2726 | 2670.5426
1970 | 12 | 29 | 69.2245 | 5 | 64.2245 | 29.8616 | 64.2245 | 0.16441 | 29.6971 | 57.14% | 92.2952 | 86.7575 | 2082.1799
1970 | 12 | 30 | 69.2245 | 5 | 64.2245 | 29.8616 | 64.2245 | 0.16441 | 29.6971 | 57.14% | 92.2952 | 86.7575 | 2082.1799
1970 | 12 | 31 | 66.6122 | 5 | 61.6122 | 29.8668 | 61.6122 | 0.15131 | 29.7155 | 57.14% | 88.5959 | 83.2801 | 1998.7228
1971 | 1 | 1 | 66.6122 | 5 | 61.6122 | 29.8668 | 61.6122 | 0.15131 | 29.7155 | 57.14% | 88.5959 | 83.2801 | 1998.7228
1971 | 1 | 2 | 66.6122 | 5 | 61.6122 | 29.8668 | 61.6122 | 0.15131 | 29.7155 | 57.14% | 88.5959 | 83.2801 | 1998.7228
1971 | 1 | 3 | 65.3061 | 5 | 60.3061 | 29.8694 | 60.3061 | 0.14496 | 29.7244 | 57.14% | 86.7439 | 81.5392 | 1956.9415
1971 | 1 | 4 | 64 | 5 | 59 | 29.872 | 59 | 0.13875 | 29.7332 | 57.14% | 84.8903 | 79.7969 | 1915.126
1971 | 1 | 5 | 73.1429 | 5 | 68.1429 | 29.8537 | 68.1429 | 0.18509 | 29.6686 | 66.63% | 114.0805 | 107.2356 | 2573.6552
1971 | 1 | 6 | 88.8163 | 5 | 83.8163 | 29.8224 | 83.8163 | 0.28002 | 29.5423 | 82.3% | 172.5826 | 162.2277 | 3893.4642
1971 | 1 | 7 | 86.2041 | 5 | 81.2041 | 29.8276 | 81.2041 | 0.26284 | 29.5648 | 82.3% | 167.3307 | 157.2908 | 3774.9804
1971 | 1 | 8 | 75.7551 | 5 | 70.7551 | 29.8485 | 70.7551 | 0.19955 | 29.6489 | 66.63% | 118.3751 | 111.2726 | 2670.5426
1971 | 1 | 9 | 70.5306 | 5 | 65.5306 | 29.8589 | 65.5306 | 0.17117 | 29.6878 | 66.63% | 109.778 | 103.1913 | 2476.5915
1971 | 1 | 10 | 66.6122 | 5 | 61.6122 | 29.8668 | 61.6122 | 0.15131 | 29.7155 | 57.14% | 88.5959 | 83.2801 | 1998.7228
1971 | 1 | 11 | 62.6939 | 5 | 57.6939 | 29.8746 | 57.6939 | 0.13268 | 29.7419 | 57.14% | 83.0353 | 78.0532 | 1873.2768
1971 | 1 | 12 | 58.7755 | 5 | 53.7755 | 29.8824 | 0 | 0 | 29.8824 | 0% | 0 | 0 | 0
1971 | 1 | 13 | 56.1633 | 5 | 51.1633 | 29.8877 | 0 | 0 | 29.8877 | 0% | 0 | 0 | 0
1971 | 1 | 14 | 53.551 | 5 | 48.551 | 29.8929 | 0 | 0 | 29.8929 | 0% | 0 | 0 | 0
1971 | 1 | 15 | 52.2449 | 5 | 47.2449 | 29.8955 | 0 | 0 | 29.8955 | 0% | 0 | 0 | 0
1971 | 1 | 16 | 52.2449 | 5 | 47.2449 | 29.8955 | 0 | 0 | 29.8955 | 0% | 0 | 0 | 0
1971 | 1 | 17 | 50.9388 | 5 | 45.9388 | 29.8981 | 0 | 0 | 29.8981 | 0% | 0 | 0 | 0
1971 | 1 | 18 | 49.6327 | 5 | 44.6327 | 29.9007 | 0 | 0 | 29.9007 | 0% | 0 | 0 | 0
1971 | 1 | 19 | 49.6327 | 5 | 44.6327 | 29.9007 | 0 | 0 | 29.9007 | 0% | 0 | 0 | 0
1971 | 1 | 20 | 48.3265 | 5 | 43.3265 | 29.9033 | 0 | 0 | 29.9033 | 0% | 0 | 0 | 0
1971 | 1 | 21 | 48.3265 | 5 | 43.3265 | 29.9033 | 0 | 0 | 29.9033 | 0% | 0 | 0 | 0
1971 | 1 | 22 | 48.3265 | 5 | 43.3265 | 29.9033 | 0 | 0 | 29.9033 | 0% | 0 | 0 | 0
1971 | 1 | 23 | 48.3265 | 5 | 43.3265 | 29.9033 | 0 | 0 | 29.9033 | 0% | 0 | 0 | 0
1971 | 1 | 24 | 48.3265 | 5 | 43.3265 | 29.9033 | 0 | 0 | 29.9033 | 0% | 0 | 0 | 0
1971 | 1 | 25 | 49.6327 | 5 | 44.6327 | 29.9007 | 0 | 0 | 29.9007 | 0% | 0 | 0 | 0
1971 | 1 | 26 | 53.551 | 5 | 48.551 | 29.8929 | 0 | 0 | 29.8929 | 0% | 0 | 0 | 0
1971 | 1 | 27 | 80.9796 | 5 | 75.9796 | 29.838 | 75.9796 | 0.23011 | 29.6079 | 76.68% | 146.0868 | 137.3215 | 3295.7171
1971 | 1 | 28 | 113.6327 | 5 | 108.6327 | 29.7727 | 108.6327 | 0.47039 | 29.3023 | 85.52% | 230.5442 | 216.7115 | 5201.0767
1971 | 1 | 29 | 103.1837 | 5 | 98.1837 | 29.7936 | 98.1837 | 0.38425 | 29.4094 | 91.51% | 223.778 | 210.3513 | 5048.432
1971 | 1 | 30 | 100.5714 | 5 | 95.5714 | 29.7989 | 95.5714 | 0.36407 | 29.4348 | 91.97% | 219.1083 | 205.9618 | 4943.0824
1971 | 1 | 31 | 88.8163 | 5 | 83.8163 | 29.8224 | 83.8163 | 0.28002 | 29.5423 | 82.3% | 172.5826 | 162.2277 | 3893.4642
1971 | 2 | 1 | 78.3673 | 5 | 73.3673 | 29.8433 | 73.3673 | 0.21456 | 29.6287 | 66.63% | 122.6617 | 115.302 | 2767.2482
1971 | 2 | 2 | 69.2245 | 5 | 64.2245 | 29.8616 | 64.2245 | 0.16441 | 29.6971 | 57.14% | 92.2952 | 86.7575 | 2082.1799
1971 | 2 | 3 | 64 | 5 | 59 | 29.872 | 59 | 0.13875 | 29.7332 | 57.14% | 84.8903 | 79.7969 | 1915.126
1971 | 2 | 4 | 58.7755 | 5 | 53.7755 | 29.8824 | 0 | 0 | 29.8824 | 0% | 0 | 0 | 0
1971 | 2 | 5 | 58.7755 | 5 | 53.7755 | 29.8824 | 0 | 0 | 29.8824 | 0% | 0 | 0 | 0
1971 | 2 | 6 | 61.3878 | 5 | 56.3878 | 29.8772 | 56.3878 | 0.12674 | 29.7505 | 57.14% | 81.1788 | 76.3081 | 1831.3944
1971 | 2 | 7 | 58.7755 | 5 | 53.7755 | 29.8824 | 0 | 0 | 29.8824 | 0% | 0 | 0 | 0
1971 | 2 | 8 | 57.4694 | 5 | 52.4694 | 29.8851 | 0 | 0 | 29.8851 | 0% | 0 | 0 | 0
1971 | 2 | 9 | 64 | 5 | 59 | 29.872 | 59 | 0.13875 | 29.7332 | 57.14% | 84.8903 | 79.7969 | 1915.126
1971 | 2 | 10 | 74.449 | 5 | 69.449 | 29.8511 | 69.449 | 0.19225 | 29.6589 | 66.63% | 116.2288 | 109.2551 | 2622.1213
1971 | 2 | 11 | 71.8367 | 5 | 66.8367 | 29.8563 | 66.8367 | 0.17806 | 29.6783 | 66.63% | 111.9302 | 105.2144 | 2525.1451
1971 | 2 | 12 | 67.9184 | 5 | 62.9184 | 29.8642 | 62.9184 | 0.15779 | 29.7064 | 57.14% | 90.4463 | 85.0195 | 2040.4691
1971 | 2 | 13 | 71.8367 | 5 | 66.8367 | 29.8563 | 66.8367 | 0.17806 | 29.6783 | 66.63% | 111.9302 | 105.2144 | 2525.1451
1971 | 2 | 14 | 193.3061 | 5 | 188.3061 | 29.6134 | 112.2144 | 0.50192 | 29.1115 | 82.94% | 229.4566 | 215.6892 | 5176.5402
1971 | 2 | 15 | 323.9184 | 5 | 318.9184 | 29.3522 | 112.2144 | 0.50192 | 28.8502 | 82.94% | 227.3976 | 213.7537 | 5130.0898
1971 | 2 | 16 | 282.1224 | 5 | 277.1224 | 29.4358 | 112.2144 | 0.50192 | 28.9338 | 82.94% | 228.0565 | 214.3731 | 5144.9539
1971 | 2 | 17 | 235.102 | 5 | 230.102 | 29.5298 | 112.2144 | 0.50192 | 29.0279 | 82.94% | 228.7977 | 215.0698 | 5161.6761
1971 | 2 | 18 | 202.449 | 5 | 197.449 | 29.5951 | 112.2144 | 0.50192 | 29.0932 | 82.94% | 229.3124 | 215.5537 | 5173.2887
1971 | 2 | 19 | 171.102 | 5 | 166.102 | 29.6578 | 112.2144 | 0.50192 | 29.1559 | 82.94% | 229.8066 | 216.0182 | 5184.4368
1971 | 2 | 20 | 150.2041 | 5 | 145.2041 | 29.6996 | 112.2144 | 0.50192 | 29.1977 | 82.94% | 230.136 | 216.3279 | 5191.8688
1971 | 2 | 21 | 138.449 | 5 | 133.449 | 29.7231 | 112.2144 | 0.50192 | 29.2212 | 82.94% | 230.3213 | 216.5021 | 5196.0494
1971 | 2 | 22 | 129.3061 | 5 | 124.3061 | 29.7414 | 112.2144 | 0.50192 | 29.2395 | 82.94% | 230.4655 | 216.6375 | 5199.3009
1971 | 2 | 23 | 118.8571 | 5 | 113.8571 | 29.7623 | 112.2144 | 0.50192 | 29.2604 | 82.94% | 230.6302 | 216.7924 | 5203.0169
1971 | 2 | 24 | 118.8571 | 5 | 113.8571 | 29.7623 | 112.2144 | 0.50192 | 29.2604 | 82.94% | 230.6302 | 216.7924 | 5203.0169
1971 | 2 | 25 | 111.0204 | 5 | 106.0204 | 29.778 | 106.0204 | 0.44804 | 29.3299 | 88.93% | 234.1922 | 220.1406 | 5283.375
1971 | 2 | 26 | 107.102 | 5 | 102.102 | 29.7858 | 102.102 | 0.41553 | 29.3703 | 89.95% | 228.4374 | 214.7311 | 5153.5467
1971 | 2 | 27 | 111.0204 | 5 | 106.0204 | 29.778 | 106.0204 | 0.44804 | 29.3299 | 88.93% | 234.1922 | 220.1406 | 5283.375
1971 | 2 | 28 | 164.5714 | 5 | 159.5714 | 29.6709 | 112.2144 | 0.50192 | 29.1689 | 82.94% | 229.9095 | 216.115 | 5186.7593
1971 | 3 | 1 | 182.8571 | 5 | 177.8571 | 29.6343 | 112.2144 | 0.50192 | 29.1324 | 82.94% | 229.6213 | 215.844 | 5180.2562
1971 | 3 | 2 | 167.1837 | 5 | 162.1837 | 29.6656 | 112.2144 | 0.50192 | 29.1637 | 82.94% | 229.8684 | 216.0763 | 5185.8303
1971 | 3 | 3 | 141.0612 | 5 | 136.0612 | 29.7179 | 112.2144 | 0.50192 | 29.216 | 82.94% | 230.2802 | 216.4633 | 5195.1204
1971 | 3 | 4 | 135.8367 | 5 | 130.8367 | 29.7283 | 112.2144 | 0.50192 | 29.2264 | 82.94% | 230.3625 | 216.5408 | 5196.9784
1971 | 3 | 5 | 135.8367 | 5 | 130.8367 | 29.7283 | 112.2144 | 0.50192 | 29.2264 | 82.94% | 230.3625 | 216.5408 | 5196.9784
1971 | 3 | 6 | 121.4694 | 5 | 116.4694 | 29.7571 | 112.2144 | 0.50192 | 29.2551 | 82.94% | 230.589 | 216.7537 | 5202.0879
1971 | 3 | 7 | 111.0204 | 5 | 106.0204 | 29.778 | 106.0204 | 0.44804 | 29.3299 | 88.93% | 234.1922 | 220.1406 | 5283.375
1971 | 3 | 8 | 109.7143 | 5 | 104.7143 | 29.7806 | 104.7143 | 0.43706 | 29.3435 | 88.93% | 231.4141 | 217.5293 | 5220.703
1971 | 3 | 9 | 107.102 | 5 | 102.102 | 29.7858 | 102.102 | 0.41553 | 29.3703 | 89.95% | 228.4374 | 214.7311 | 5153.5467
1971 | 3 | 10 | 97.9592 | 5 | 92.9592 | 29.8041 | 92.9592 | 0.34444 | 29.4596 | 91.61% | 212.4644 | 199.7166 | 4793.1976
1971 | 3 | 11 | 96.6531 | 5 | 91.6531 | 29.8067 | 91.6531 | 0.33483 | 29.4719 | 91.61% | 209.5661 | 196.9922 | 4727.8117
1971 | 3 | 12 | 97.9592 | 5 | 92.9592 | 29.8041 | 92.9592 | 0.34444 | 29.4596 | 91.61% | 212.4644 | 199.7166 | 4793.1976
1971 | 3 | 13 | 97.9592 | 5 | 92.9592 | 29.8041 | 92.9592 | 0.34444 | 29.4596 | 91.61% | 212.4644 | 199.7166 | 4793.1976
1971 | 3 | 14 | 100.5714 | 5 | 95.5714 | 29.7989 | 95.5714 | 0.36407 | 29.4348 | 91.97% | 219.1083 | 205.9618 | 4943.0824
1971 | 3 | 15 | 120.1633 | 5 | 115.1633 | 29.7597 | 112.2144 | 0.50192 | 29.2578 | 82.94% | 230.6096 | 216.773 | 5202.5524
1971 | 3 | 16 | 163.2653 | 5 | 158.2653 | 29.6735 | 112.2144 | 0.50192 | 29.1716 | 82.94% | 229.9301 | 216.1343 | 5187.2238
1971 | 3 | 17 | 250.7755 | 5 | 245.7755 | 29.4984 | 112.2144 | 0.50192 | 28.9965 | 82.94% | 228.5506 | 214.8376 | 5156.102
1971 | 3 | 18 | 242.9388 | 5 | 237.9388 | 29.5141 | 112.2144 | 0.50192 | 29.0122 | 82.94% | 228.6742 | 214.9537 | 5158.8891
1971 | 3 | 19 | 207.6735 | 5 | 202.6735 | 29.5847 | 112.2144 | 0.50192 | 29.0827 | 82.94% | 229.2301 | 215.4763 | 5171.4307
1971 | 3 | 20 | 188.0816 | 5 | 183.0816 | 29.6238 | 112.2144 | 0.50192 | 29.1219 | 82.94% | 229.5389 | 215.7666 | 5178.3982
1971 | 3 | 21 | 182.8571 | 5 | 177.8571 | 29.6343 | 112.2144 | 0.50192 | 29.1324 | 82.94% | 229.6213 | 215.844 | 5180.2562
1971 | 3 | 22 | 172.4082 | 5 | 167.4082 | 29.6552 | 112.2144 | 0.50192 | 29.1533 | 82.94% | 229.786 | 215.9988 | 5183.9723
1971 | 3 | 23 | 164.5714 | 5 | 159.5714 | 29.6709 | 112.2144 | 0.50192 | 29.1689 | 82.94% | 229.9095 | 216.115 | 5186.7593
1971 | 3 | 24 | 155.4286 | 5 | 150.4286 | 29.6891 | 112.2144 | 0.50192 | 29.1872 | 82.94% | 230.0537 | 216.2505 | 5190.0108
1971 | 3 | 25 | 142.3673 | 5 | 137.3673 | 29.7153 | 112.2144 | 0.50192 | 29.2133 | 82.94% | 230.2596 | 216.444 | 5194.6559
1971 | 3 | 26 | 135.8367 | 5 | 130.8367 | 29.7283 | 112.2144 | 0.50192 | 29.2264 | 82.94% | 230.3625 | 216.5408 | 5196.9784
1971 | 3 | 27 | 129.3061 | 5 | 124.3061 | 29.7414 | 112.2144 | 0.50192 | 29.2395 | 82.94% | 230.4655 | 216.6375 | 5199.3009
1971 | 3 | 28 | 130.6122 | 5 | 125.6122 | 29.7388 | 112.2144 | 0.50192 | 29.2369 | 82.94% | 230.4449 | 216.6182 | 5198.8364
1971 | 3 | 29 | 147.5918 | 5 | 142.5918 | 29.7048 | 112.2144 | 0.50192 | 29.2029 | 82.94% | 230.1772 | 216.3666 | 5192.7978
1971 | 3 | 30 | 167.1837 | 5 | 162.1837 | 29.6656 | 112.2144 | 0.50192 | 29.1637 | 82.94% | 229.8684 | 216.0763 | 5185.8303
1971 | 3 | 31 | 177.6327 | 5 | 172.6327 | 29.6447 | 112.2144 | 0.50192 | 29.1428 | 82.94% | 229.7036 | 215.9214 | 5182.1142
1971 | 4 | 1 | 195.9184 | 5 | 190.9184 | 29.6082 | 112.2144 | 0.50192 | 29.1062 | 82.94% | 229.4154 | 215.6505 | 5175.6112
1971 | 4 | 2 | 227.2653 | 5 | 222.2653 | 29.5455 | 112.2144 | 0.50192 | 29.0436 | 82.94% | 228.9212 | 215.186 | 5164.4631
1971 | 4 | 3 | 414.0408 | 5 | 409.0408 | 29.1719 | 112.2144 | 0.50192 | 28.67 | 82.94% | 225.9769 | 212.4183 | 5098.0391
1971 | 4 | 4 | 576 | 5 | 571 | 28.848 | 112.2144 | 0.50192 | 28.3461 | 82.94% | 223.4238 | 210.0184 | 5040.4406
1971 | 4 | 5 | 552.4898 | 5 | 547.4898 | 28.895 | 112.2144 | 0.50192 | 28.3931 | 82.94% | 223.7944 | 210.3667 | 5048.8016
1971 | 4 | 6 | 500.2449 | 5 | 495.2449 | 28.9995 | 112.2144 | 0.50192 | 28.4976 | 82.94% | 224.618 | 211.1409 | 5067.3818
1971 | 4 | 7 | 468.898 | 5 | 463.898 | 29.0622 | 112.2144 | 0.50192 | 28.5603 | 82.94% | 225.1121 | 211.6054 | 5078.5299
1971 | 4 | 8 | 377.4694 | 5 | 372.4694 | 29.2451 | 112.2144 | 0.50192 | 28.7431 | 82.94% | 226.5534 | 212.9602 | 5111.0452
1971 | 4 | 9 | 321.3061 | 5 | 316.3061 | 29.3574 | 112.2144 | 0.50192 | 28.8555 | 82.94% | 227.4388 | 213.7925 | 5131.0188
1971 | 4 | 10 | 333.0612 | 5 | 328.0612 | 29.3339 | 112.2144 | 0.50192 | 28.832 | 82.94% | 227.2535 | 213.6183 | 5126.8383
1971 | 4 | 11 | 566.8571 | 5 | 561.8571 | 28.8663 | 112.2144 | 0.50192 | 28.3644 | 82.94% | 223.5679 | 210.1538 | 5043.6921
1971 | 4 | 12 | 839.8367 | 5 | 834.8367 | 28.3203 | 112.2144 | 0.50192 | 27.8184 | 82.94% | 219.2647 | 206.1088 | 4946.6108
1971 | 4 | 13 | 1031.8367 | 5 | 1026.8367 | 27.9363 | 112.2144 | 0.50192 | 27.4344 | 82.94% | 216.238 | 203.2637 | 4878.3287
1971 | 4 | 14 | 1098.449 | 5 | 1093.449 | 27.8031 | 112.2144 | 0.50192 | 27.3012 | 82.94% | 215.1879 | 202.2766 | 4854.639
1971 | 4 | 15 | 860.7347 | 5 | 855.7347 | 28.2785 | 112.2144 | 0.50192 | 27.7766 | 82.94% | 218.9352 | 205.7991 | 4939.1787
1971 | 4 | 16 | 650.449 | 5 | 645.449 | 28.6991 | 112.2144 | 0.50192 | 28.1972 | 82.94% | 222.2502 | 208.9152 | 5013.9639
1971 | 4 | 17 | 566.8571 | 5 | 561.8571 | 28.8663 | 112.2144 | 0.50192 | 28.3644 | 82.94% | 223.5679 | 210.1538 | 5043.6921
1971 | 4 | 18 | 566.8571 | 5 | 561.8571 | 28.8663 | 112.2144 | 0.50192 | 28.3644 | 82.94% | 223.5679 | 210.1538 | 5043.6921
1971 | 4 | 19 | 973.0612 | 5 | 968.0612 | 28.0539 | 112.2144 | 0.50192 | 27.552 | 82.94% | 217.1645 | 204.1346 | 4899.2314
1971 | 4 | 20 | 1410.6122 | 5 | 1405.6122 | 27.1788 | 112.2144 | 0.50192 | 26.6769 | 82.94% | 210.267 | 197.6509 | 4743.6226
1971 | 4 | 21 | 1502.0408 | 5 | 1497.0408 | 26.9959 | 112.2144 | 0.50192 | 26.494 | 82.94% | 208.8257 | 196.2961 | 4711.1073
1971 | 4 | 22 | 1332.2449 | 5 | 1327.2449 | 27.3355 | 112.2144 | 0.50192 | 26.8336 | 82.94% | 211.5023 | 198.8122 | 4771.4928
1971 | 4 | 23 | 1061.8776 | 5 | 1056.8776 | 27.8762 | 112.2144 | 0.50192 | 27.3743 | 82.94% | 215.7644 | 202.8185 | 4867.6451
1971 | 4 | 24 | 850.2857 | 5 | 845.2857 | 28.2994 | 112.2144 | 0.50192 | 27.7975 | 82.94% | 219.0999 | 205.9539 | 4942.8948
1971 | 4 | 25 | 850.2857 | 5 | 845.2857 | 28.2994 | 112.2144 | 0.50192 | 27.7975 | 82.94% | 219.0999 | 205.9539 | 4942.8948
1971 | 4 | 26 | 850.2857 | 5 | 845.2857 | 28.2994 | 112.2144 | 0.50192 | 27.7975 | 82.94% | 219.0999 | 205.9539 | 4942.8948
1971 | 4 | 27 | 777.1429 | 5 | 772.1429 | 28.4457 | 112.2144 | 0.50192 | 27.9438 | 82.94% | 220.253 | 207.0378 | 4968.907
1971 | 4 | 28 | 701.3878 | 5 | 696.3878 | 28.5972 | 112.2144 | 0.50192 | 28.0953 | 82.94% | 221.4472 | 208.1603 | 4995.8482
1971 | 4 | 29 | 701.3878 | 5 | 696.3878 | 28.5972 | 112.2144 | 0.50192 | 28.0953 | 82.94% | 221.4472 | 208.1603 | 4995.8482
1971 | 4 | 30 | 625.6327 | 5 | 620.6327 | 28.7487 | 112.2144 | 0.50192 | 28.2468 | 82.94% | 222.6414 | 209.2829 | 5022.7894
1971 | 5 | 1 | 566.8571 | 5 | 561.8571 | 28.8663 | 112.2144 | 0.50192 | 28.3644 | 82.94% | 223.5679 | 210.1538 | 5043.6921
1971 | 5 | 2 | 518.5306 | 5 | 513.5306 | 28.9629 | 112.2144 | 0.50192 | 28.461 | 82.94% | 224.3297 | 210.8699 | 5060.8787
1971 | 5 | 3 | 811.102 | 5 | 806.102 | 28.3778 | 112.2144 | 0.50192 | 27.8759 | 82.94% | 219.7176 | 206.5346 | 4956.8299
1971 | 5 | 4 | 2416.3265 | 5 | 2411.3265 | 25.1673 | 112.2144 | 0.50192 | 24.6654 | 82.94% | 194.4129 | 182.7481 | 4385.9546
1971 | 5 | 5 | 1397.551 | 5 | 1392.551 | 27.2049 | 112.2144 | 0.50192 | 26.703 | 82.94% | 210.4729 | 197.8445 | 4748.2676
1971 | 5 | 6 | 839.8367 | 5 | 834.8367 | 28.3203 | 112.2144 | 0.50192 | 27.8184 | 82.94% | 219.2647 | 206.1088 | 4946.6108
1971 | 5 | 7 | 615.1837 | 5 | 610.1837 | 28.7696 | 112.2144 | 0.50192 | 28.2677 | 82.94% | 222.8061 | 209.4377 | 5026.5055
1971 | 5 | 8 | 455.8367 | 5 | 450.8367 | 29.0883 | 112.2144 | 0.50192 | 28.5864 | 82.94% | 225.318 | 211.799 | 5083.1749
1971 | 5 | 9 | 385.3061 | 5 | 380.3061 | 29.2294 | 112.2144 | 0.50192 | 28.7275 | 82.94% | 226.4299 | 212.8441 | 5108.2581
1971 | 5 | 10 | 338.2857 | 5 | 333.2857 | 29.3234 | 112.2144 | 0.50192 | 28.8215 | 82.94% | 227.1711 | 213.5408 | 5124.9803
1971 | 5 | 11 | 300.4082 | 5 | 295.4082 | 29.3992 | 112.2144 | 0.50192 | 28.8973 | 82.94% | 227.7682 | 214.1021 | 5138.4509
1971 | 5 | 12 | 276.898 | 5 | 271.898 | 29.4462 | 112.2144 | 0.50192 | 28.9443 | 82.94% | 228.1388 | 214.4505 | 5146.812
1971 | 5 | 13 | 261.2245 | 5 | 256.2245 | 29.4776 | 112.2144 | 0.50192 | 28.9756 | 82.94% | 228.3859 | 214.6828 | 5152.386
1971 | 5 | 14 | 282.1224 | 5 | 277.1224 | 29.4358 | 112.2144 | 0.50192 | 28.9338 | 82.94% | 228.0565 | 214.3731 | 5144.9539
1971 | 5 | 15 | 232.4898 | 5 | 227.4898 | 29.535 | 112.2144 | 0.50192 | 29.0331 | 82.94% | 228.8389 | 215.1085 | 5162.6051
1971 | 5 | 16 | 210.2857 | 5 | 205.2857 | 29.5794 | 112.2144 | 0.50192 | 29.0775 | 82.94% | 229.1889 | 215.4376 | 5170.5017
1971 | 5 | 17 | 207.6735 | 5 | 202.6735 | 29.5847 | 112.2144 | 0.50192 | 29.0827 | 82.94% | 229.2301 | 215.4763 | 5171.4307
1971 | 5 | 18 | 177.6327 | 5 | 172.6327 | 29.6447 | 112.2144 | 0.50192 | 29.1428 | 82.94% | 229.7036 | 215.9214 | 5182.1142
1971 | 5 | 19 | 163.2653 | 5 | 158.2653 | 29.6735 | 112.2144 | 0.50192 | 29.1716 | 82.94% | 229.9301 | 216.1343 | 5187.2238
1971 | 5 | 20 | 146.2857 | 5 | 141.2857 | 29.7074 | 112.2144 | 0.50192 | 29.2055 | 82.94% | 230.1978 | 216.3859 | 5193.2623
1971 | 5 | 21 | 135.8367 | 5 | 130.8367 | 29.7283 | 112.2144 | 0.50192 | 29.2264 | 82.94% | 230.3625 | 216.5408 | 5196.9784
1971 | 5 | 22 | 150.2041 | 5 | 145.2041 | 29.6996 | 112.2144 | 0.50192 | 29.1977 | 82.94% | 230.136 | 216.3279 | 5191.8688
1971 | 5 | 23 | 164.5714 | 5 | 159.5714 | 29.6709 | 112.2144 | 0.50192 | 29.1689 | 82.94% | 229.9095 | 216.115 | 5186.7593
1971 | 5 | 24 | 122.7755 | 5 | 117.7755 | 29.7544 | 112.2144 | 0.50192 | 29.2525 | 82.94% | 230.5684 | 216.7343 | 5201.6234
1971 | 5 | 25 | 114.9388 | 5 | 109.9388 | 29.7701 | 109.9388 | 0.48177 | 29.2884 | 85.52% | 233.2047 | 219.2124 | 5261.0975
1971 | 5 | 26 | 156.7347 | 5 | 151.7347 | 29.6865 | 112.2144 | 0.50192 | 29.1846 | 82.94% | 230.0331 | 216.2311 | 5189.5463
1971 | 5 | 27 | 156.7347 | 5 | 151.7347 | 29.6865 | 112.2144 | 0.50192 | 29.1846 | 82.94% | 230.0331 | 216.2311 | 5189.5463
1971 | 5 | 28 | 177.6327 | 5 | 172.6327 | 29.6447 | 112.2144 | 0.50192 | 29.1428 | 82.94% | 229.7036 | 215.9214 | 5182.1142
1971 | 5 | 29 | 164.5714 | 5 | 159.5714 | 29.6709 | 112.2144 | 0.50192 | 29.1689 | 82.94% | 229.9095 | 216.115 | 5186.7593
1971 | 5 | 30 | 129.3061 | 5 | 124.3061 | 29.7414 | 112.2144 | 0.50192 | 29.2395 | 82.94% | 230.4655 | 216.6375 | 5199.3009
1971 | 5 | 31 | 113.6327 | 5 | 108.6327 | 29.7727 | 108.6327 | 0.47039 | 29.3023 | 85.52% | 230.5442 | 216.7115 | 5201.0767
1971 | 6 | 1 | 91.4286 | 5 | 86.4286 | 29.8171 | 86.4286 | 0.29775 | 29.5194 | 87.55% | 189.1667 | 177.8167 | 4267.5998
1971 | 6 | 2 | 78.3673 | 5 | 73.3673 | 29.8433 | 73.3673 | 0.21456 | 29.6287 | 66.63% | 122.6617 | 115.302 | 2767.2482
1971 | 6 | 3 | 73.1429 | 5 | 68.1429 | 29.8537 | 68.1429 | 0.18509 | 29.6686 | 66.63% | 114.0805 | 107.2356 | 2573.6552
1971 | 6 | 4 | 73.1429 | 5 | 68.1429 | 29.8537 | 68.1429 | 0.18509 | 29.6686 | 66.63% | 114.0805 | 107.2356 | 2573.6552
1971 | 6 | 5 | 64 | 5 | 59 | 29.872 | 59 | 0.13875 | 29.7332 | 57.14% | 84.8903 | 79.7969 | 1915.126
1971 | 6 | 6 | 54.8571 | 5 | 49.8571 | 29.8903 | 0 | 0 | 29.8903 | 0% | 0 | 0 | 0
1971 | 6 | 7 | 50.9388 | 5 | 45.9388 | 29.8981 | 0 | 0 | 29.8981 | 0% | 0 | 0 | 0
1971 | 6 | 8 | 64 | 5 | 59 | 29.872 | 59 | 0.13875 | 29.7332 | 57.14% | 84.8903 | 79.7969 | 1915.126
1971 | 6 | 9 | 100.5714 | 5 | 95.5714 | 29.7989 | 95.5714 | 0.36407 | 29.4348 | 91.97% | 219.1083 | 205.9618 | 4943.0824
1971 | 6 | 10 | 73.1429 | 5 | 68.1429 | 29.8537 | 68.1429 | 0.18509 | 29.6686 | 66.63% | 114.0805 | 107.2356 | 2573.6552
1971 | 6 | 11 | 54.8571 | 5 | 49.8571 | 29.8903 | 0 | 0 | 29.8903 | 0% | 0 | 0 | 0
1971 | 6 | 12 | 49.6327 | 5 | 44.6327 | 29.9007 | 0 | 0 | 29.9007 | 0% | 0 | 0 | 0
1971 | 6 | 13 | 45.7143 | 5 | 40.7143 | 29.9086 | 0 | 0 | 29.9086 | 0% | 0 | 0 | 0
1971 | 6 | 14 | 40.4898 | 5 | 35.4898 | 29.919 | 0 | 0 | 29.919 | 0% | 0 | 0 | 0
1971 | 6 | 15 | 35.2653 | 5 | 30.2653 | 29.9295 | 0 | 0 | 29.9295 | 0% | 0 | 0 | 0
1971 | 6 | 16 | 32.6531 | 5 | 27.6531 | 29.9347 | 0 | 0 | 29.9347 | 0% | 0 | 0 | 0
1971 | 6 | 17 | 31.3469 | 5 | 26.3469 | 29.9373 | 0 | 0 | 29.9373 | 0% | 0 | 0 | 0
1971 | 6 | 18 | 26.1224 | 5 | 21.1224 | 29.9478 | 0 | 0 | 29.9478 | 0% | 0 | 0 | 0
1971 | 6 | 19 | 26.1224 | 5 | 21.1224 | 29.9478 | 0 | 0 | 29.9478 | 0% | 0 | 0 | 0
1971 | 6 | 20 | 22.2041 | 5 | 17.2041 | 29.9556 | 0 | 0 | 29.9556 | 0% | 0 | 0 | 0
1971 | 6 | 21 | 20.898 | 5 | 15.898 | 29.9582 | 0 | 0 | 29.9582 | 0% | 0 | 0 | 0
1971 | 6 | 22 | 23.5102 | 5 | 18.5102 | 29.953 | 0 | 0 | 29.953 | 0% | 0 | 0 | 0
1971 | 6 | 23 | 24.8163 | 5 | 19.8163 | 29.9504 | 0 | 0 | 29.9504 | 0% | 0 | 0 | 0
1971 | 6 | 24 | 22.2041 | 5 | 17.2041 | 29.9556 | 0 | 0 | 29.9556 | 0% | 0 | 0 | 0
1971 | 6 | 25 | 22.2041 | 5 | 17.2041 | 29.9556 | 0 | 0 | 29.9556 | 0% | 0 | 0 | 0
1971 | 6 | 26 | 28.7347 | 5 | 23.7347 | 29.9425 | 0 | 0 | 29.9425 | 0% | 0 | 0 | 0
1971 | 6 | 27 | 28.7347 | 5 | 23.7347 | 29.9425 | 0 | 0 | 29.9425 | 0% | 0 | 0 | 0
1971 | 6 | 28 | 22.2041 | 5 | 17.2041 | 29.9556 | 0 | 0 | 29.9556 | 0% | 0 | 0 | 0
1971 | 6 | 29 | 19.5918 | 5 | 14.5918 | 29.9608 | 0 | 0 | 29.9608 | 0% | 0 | 0 | 0
1971 | 6 | 30 | 15.6735 | 5 | 10.6735 | 29.9687 | 0 | 0 | 29.9687 | 0% | 0 | 0 | 0
1971 | 7 | 1 | 15.6735 | 5 | 10.6735 | 29.9687 | 0 | 0 | 29.9687 | 0% | 0 | 0 | 0
1971 | 7 | 2 | 20.898 | 5 | 15.898 | 29.9582 | 0 | 0 | 29.9582 | 0% | 0 | 0 | 0
1971 | 7 | 3 | 20.898 | 5 | 15.898 | 29.9582 | 0 | 0 | 29.9582 | 0% | 0 | 0 | 0
1971 | 7 | 4 | 15.6735 | 5 | 10.6735 | 29.9687 | 0 | 0 | 29.9687 | 0% | 0 | 0 | 0
1971 | 7 | 5 | 14.3673 | 5 | 9.3673 | 29.9713 | 0 | 0 | 29.9713 | 0% | 0 | 0 | 0
1971 | 7 | 6 | 12.5388 | 5 | 7.5388 | 29.9749 | 0 | 0 | 29.9749 | 0% | 0 | 0 | 0
1971 | 7 | 7 | 11.2327 | 5 | 6.2327 | 29.9775 | 0 | 0 | 29.9775 | 0% | 0 | 0 | 0
1971 | 7 | 8 | 8.8816 | 5 | 3.8816 | 29.9822 | 0 | 0 | 29.9822 | 0% | 0 | 0 | 0
1971 | 7 | 9 | 5.2245 | 5 | 0.22449 | 29.9896 | 0 | 0 | 29.9896 | 0% | 0 | 0 | 0
1971 | 7 | 10 | 4.1796 | 5 | 0 | 29.9916 | 0 | 0 | 29.9916 | 0% | 0 | 0 | 0
1971 | 7 | 11 | 3.7878 | 5 | 0 | 29.9924 | 0 | 0 | 29.9924 | 0% | 0 | 0 | 0
1971 | 7 | 12 | 4.1796 | 5 | 0 | 29.9916 | 0 | 0 | 29.9916 | 0% | 0 | 0 | 0
1971 | 7 | 13 | 4.4408 | 5 | 0 | 29.9911 | 0 | 0 | 29.9911 | 0% | 0 | 0 | 0
1971 | 7 | 14 | 5.7469 | 5 | 0.74694 | 29.9885 | 0 | 0 | 29.9885 | 0% | 0 | 0 | 0
1971 | 7 | 15 | 5.2245 | 5 | 0.22449 | 29.9896 | 0 | 0 | 29.9896 | 0% | 0 | 0 | 0
1971 | 7 | 16 | 4.9633 | 5 | 0 | 29.9901 | 0 | 0 | 29.9901 | 0% | 0 | 0 | 0
1971 | 7 | 17 | 4.8327 | 5 | 0 | 29.9903 | 0 | 0 | 29.9903 | 0% | 0 | 0 | 0
1971 | 7 | 18 | 7.8367 | 5 | 2.8367 | 29.9843 | 0 | 0 | 29.9843 | 0% | 0 | 0 | 0
1971 | 7 | 19 | 9.5347 | 5 | 4.5347 | 29.9809 | 0 | 0 | 29.9809 | 0% | 0 | 0 | 0
1971 | 7 | 20 | 35.2653 | 5 | 30.2653 | 29.9295 | 0 | 0 | 29.9295 | 0% | 0 | 0 | 0
1971 | 7 | 21 | 26.1224 | 5 | 21.1224 | 29.9478 | 0 | 0 | 29.9478 | 0% | 0 | 0 | 0
1971 | 7 | 22 | 15.6735 | 5 | 10.6735 | 29.9687 | 0 | 0 | 29.9687 | 0% | 0 | 0 | 0
1971 | 7 | 23 | 11.6245 | 5 | 6.6245 | 29.9768 | 0 | 0 | 29.9768 | 0% | 0 | 0 | 0
1971 | 7 | 24 | 407.5102 | 5 | 402.5102 | 29.185 | 112.2144 | 0.50192 | 28.6831 | 82.94% | 226.0799 | 212.5151 | 5100.3616
1971 | 7 | 25 | 355.2653 | 5 | 350.2653 | 29.2895 | 112.2144 | 0.50192 | 28.7876 | 82.94% | 226.9034 | 213.2892 | 5118.9417
1971 | 7 | 26 | 139.7551 | 5 | 134.7551 | 29.7205 | 112.2144 | 0.50192 | 29.2186 | 82.94% | 230.3007 | 216.4827 | 5195.5849
1971 | 7 | 27 | 90.1224 | 5 | 85.1224 | 29.8198 | 85.1224 | 0.28882 | 29.5309 | 85.71% | 182.4637 | 171.5159 | 4116.3814
1971 | 7 | 28 | 66.6122 | 5 | 61.6122 | 29.8668 | 61.6122 | 0.15131 | 29.7155 | 57.14% | 88.5959 | 83.2801 | 1998.7228
1971 | 7 | 29 | 48.3265 | 5 | 43.3265 | 29.9033 | 0 | 0 | 29.9033 | 0% | 0 | 0 | 0
1971 | 7 | 30 | 79.6735 | 5 | 74.6735 | 29.8407 | 74.6735 | 0.22226 | 29.6184 | 66.63% | 124.8019 | 117.3138 | 2815.5312
1971 | 7 | 31 | 107.102 | 5 | 102.102 | 29.7858 | 102.102 | 0.41553 | 29.3703 | 89.95% | 228.4374 | 214.7311 | 5153.5467
1971 | 8 | 1 | 146.2857 | 5 | 141.2857 | 29.7074 | 112.2144 | 0.50192 | 29.2055 | 82.94% | 230.1978 | 216.3859 | 5193.2623
1971 | 8 | 2 | 134.5306 | 5 | 129.5306 | 29.7309 | 112.2144 | 0.50192 | 29.229 | 82.94% | 230.3831 | 216.5601 | 5197.4429
1971 | 8 | 3 | 120.1633 | 5 | 115.1633 | 29.7597 | 112.2144 | 0.50192 | 29.2578 | 82.94% | 230.6096 | 216.773 | 5202.5524
1971 | 8 | 4 | 188.0816 | 5 | 183.0816 | 29.6238 | 112.2144 | 0.50192 | 29.1219 | 82.94% | 229.5389 | 215.7666 | 5178.3982
1971 | 8 | 5 | 134.5306 | 5 | 129.5306 | 29.7309 | 112.2144 | 0.50192 | 29.229 | 82.94% | 230.3831 | 216.5601 | 5197.4429
1971 | 8 | 6 | 91.4286 | 5 | 86.4286 | 29.8171 | 86.4286 | 0.29775 | 29.5194 | 87.55% | 189.1667 | 177.8167 | 4267.5998
1971 | 8 | 7 | 65.3061 | 5 | 60.3061 | 29.8694 | 60.3061 | 0.14496 | 29.7244 | 57.14% | 86.7439 | 81.5392 | 1956.9415
1971 | 8 | 8 | 48.3265 | 5 | 43.3265 | 29.9033 | 0 | 0 | 29.9033 | 0% | 0 | 0 | 0
1971 | 8 | 9 | 39.1837 | 5 | 34.1837 | 29.9216 | 0 | 0 | 29.9216 | 0% | 0 | 0 | 0
1971 | 8 | 10 | 31.3469 | 5 | 26.3469 | 29.9373 | 0 | 0 | 29.9373 | 0% | 0 | 0 | 0
1971 | 8 | 11 | 31.3469 | 5 | 26.3469 | 29.9373 | 0 | 0 | 29.9373 | 0% | 0 | 0 | 0
1971 | 8 | 12 | 44.4082 | 5 | 39.4082 | 29.9112 | 0 | 0 | 29.9112 | 0% | 0 | 0 | 0
1971 | 8 | 13 | 36.5714 | 5 | 31.5714 | 29.9269 | 0 | 0 | 29.9269 | 0% | 0 | 0 | 0
1971 | 8 | 14 | 28.7347 | 5 | 23.7347 | 29.9425 | 0 | 0 | 29.9425 | 0% | 0 | 0 | 0
1971 | 8 | 15 | 23.5102 | 5 | 18.5102 | 29.953 | 0 | 0 | 29.953 | 0% | 0 | 0 | 0
1971 | 8 | 16 | 20.898 | 5 | 15.898 | 29.9582 | 0 | 0 | 29.9582 | 0% | 0 | 0 | 0
1971 | 8 | 17 | 18.2857 | 5 | 13.2857 | 29.9634 | 0 | 0 | 29.9634 | 0% | 0 | 0 | 0
1971 | 8 | 18 | 15.6735 | 5 | 10.6735 | 29.9687 | 0 | 0 | 29.9687 | 0% | 0 | 0 | 0
1971 | 8 | 19 | 14.3673 | 5 | 9.3673 | 29.9713 | 0 | 0 | 29.9713 | 0% | 0 | 0 | 0
1971 | 8 | 20 | 14.3673 | 5 | 9.3673 | 29.9713 | 0 | 0 | 29.9713 | 0% | 0 | 0 | 0
1971 | 8 | 21 | 12.1469 | 5 | 7.1469 | 29.9757 | 0 | 0 | 29.9757 | 0% | 0 | 0 | 0
1971 | 8 | 22 | 10.8408 | 5 | 5.8408 | 29.9783 | 0 | 0 | 29.9783 | 0% | 0 | 0 | 0
1971 | 8 | 23 | 10.1878 | 5 | 5.1878 | 29.9796 | 0 | 0 | 29.9796 | 0% | 0 | 0 | 0
1971 | 8 | 24 | 9.1429 | 5 | 4.1429 | 29.9817 | 0 | 0 | 29.9817 | 0% | 0 | 0 | 0
1971 | 8 | 25 | 9.5347 | 5 | 4.5347 | 29.9809 | 0 | 0 | 29.9809 | 0% | 0 | 0 | 0
1971 | 8 | 26 | 8.8816 | 5 | 3.8816 | 29.9822 | 0 | 0 | 29.9822 | 0% | 0 | 0 | 0
1971 | 8 | 27 | 8.2286 | 5 | 3.2286 | 29.9835 | 0 | 0 | 29.9835 | 0% | 0 | 0 | 0
1971 | 8 | 28 | 22.2041 | 5 | 17.2041 | 29.9556 | 0 | 0 | 29.9556 | 0% | 0 | 0 | 0
1971 | 8 | 29 | 71.8367 | 5 | 66.8367 | 29.8563 | 66.8367 | 0.17806 | 29.6783 | 66.63% | 111.9302 | 105.2144 | 2525.1451
1971 | 8 | 30 | 50.9388 | 5 | 45.9388 | 29.8981 | 0 | 0 | 29.8981 | 0% | 0 | 0 | 0
1971 | 8 | 31 | 40.4898 | 5 | 35.4898 | 29.919 | 0 | 0 | 29.919 | 0% | 0 | 0 | 0
1971 | 9 | 1 | 28.7347 | 5 | 23.7347 | 29.9425 | 0 | 0 | 29.9425 | 0% | 0 | 0 | 0
1971 | 9 | 2 | 20.898 | 5 | 15.898 | 29.9582 | 0 | 0 | 29.9582 | 0% | 0 | 0 | 0
1971 | 9 | 3 | 18.2857 | 5 | 13.2857 | 29.9634 | 0 | 0 | 29.9634 | 0% | 0 | 0 | 0
1971 | 9 | 4 | 15.6735 | 5 | 10.6735 | 29.9687 | 0 | 0 | 29.9687 | 0% | 0 | 0 | 0
1971 | 9 | 5 | 13.0612 | 5 | 8.0612 | 29.9739 | 0 | 0 | 29.9739 | 0% | 0 | 0 | 0
1971 | 9 | 6 | 11.2327 | 5 | 6.2327 | 29.9775 | 0 | 0 | 29.9775 | 0% | 0 | 0 | 0
1971 | 9 | 7 | 11.2327 | 5 | 6.2327 | 29.9775 | 0 | 0 | 29.9775 | 0% | 0 | 0 | 0
1971 | 9 | 8 | 11.2327 | 5 | 6.2327 | 29.9775 | 0 | 0 | 29.9775 | 0% | 0 | 0 | 0
1971 | 9 | 9 | 10.5796 | 5 | 5.5796 | 29.9788 | 0 | 0 | 29.9788 | 0% | 0 | 0 | 0
1971 | 9 | 10 | 8.8816 | 5 | 3.8816 | 29.9822 | 0 | 0 | 29.9822 | 0% | 0 | 0 | 0
1971 | 9 | 11 | 8.2286 | 5 | 3.2286 | 29.9835 | 0 | 0 | 29.9835 | 0% | 0 | 0 | 0
1971 | 9 | 12 | 16.9796 | 5 | 11.9796 | 29.966 | 0 | 0 | 29.966 | 0% | 0 | 0 | 0
1971 | 9 | 13 | 60.0816 | 5 | 55.0816 | 29.8798 | 0 | 0 | 29.8798 | 0% | 0 | 0 | 0
1971 | 9 | 14 | 82.2857 | 5 | 77.2857 | 29.8354 | 77.2857 | 0.23809 | 29.5973 | 76.68% | 148.5449 | 139.6322 | 3351.1727
1971 | 9 | 15 | 100.5714 | 5 | 95.5714 | 29.7989 | 95.5714 | 0.36407 | 29.4348 | 91.97% | 219.1083 | 205.9618 | 4943.0824
1971 | 9 | 16 | 69.2245 | 5 | 64.2245 | 29.8616 | 64.2245 | 0.16441 | 29.6971 | 57.14% | 92.2952 | 86.7575 | 2082.1799
1971 | 9 | 17 | 49.6327 | 5 | 44.6327 | 29.9007 | 0 | 0 | 29.9007 | 0% | 0 | 0 | 0
1971 | 9 | 18 | 41.7959 | 5 | 36.7959 | 29.9164 | 0 | 0 | 29.9164 | 0% | 0 | 0 | 0
1971 | 9 | 19 | 33.9592 | 5 | 28.9592 | 29.9321 | 0 | 0 | 29.9321 | 0% | 0 | 0 | 0
1971 | 9 | 20 | 28.7347 | 5 | 23.7347 | 29.9425 | 0 | 0 | 29.9425 | 0% | 0 | 0 | 0
1971 | 9 | 21 | 28.7347 | 5 | 23.7347 | 29.9425 | 0 | 0 | 29.9425 | 0% | 0 | 0 | 0
1971 | 9 | 22 | 35.2653 | 5 | 30.2653 | 29.9295 | 0 | 0 | 29.9295 | 0% | 0 | 0 | 0
1971 | 9 | 23 | 28.7347 | 5 | 23.7347 | 29.9425 | 0 | 0 | 29.9425 | 0% | 0 | 0 | 0
1971 | 9 | 24 | 23.5102 | 5 | 18.5102 | 29.953 | 0 | 0 | 29.953 | 0% | 0 | 0 | 0
1971 | 9 | 25 | 19.5918 | 5 | 14.5918 | 29.9608 | 0 | 0 | 29.9608 | 0% | 0 | 0 | 0
1971 | 9 | 26 | 16.9796 | 5 | 11.9796 | 29.966 | 0 | 0 | 29.966 | 0% | 0 | 0 | 0
1971 | 9 | 27 | 15.6735 | 5 | 10.6735 | 29.9687 | 0 | 0 | 29.9687 | 0% | 0 | 0 | 0
1971 | 9 | 28 | 14.3673 | 5 | 9.3673 | 29.9713 | 0 | 0 | 29.9713 | 0% | 0 | 0 | 0
1971 | 9 | 29 | 14.3673 | 5 | 9.3673 | 29.9713 | 0 | 0 | 29.9713 | 0% | 0 | 0 | 0
1971 | 9 | 30 | 14.3673 | 5 | 9.3673 | 29.9713 | 0 | 0 | 29.9713 | 0% | 0 | 0 | 0
1971 | 10 | 1 | 13.0612 | 5 | 8.0612 | 29.9739 | 0 | 0 | 29.9739 | 0% | 0 | 0 | 0
1971 | 10 | 2 | 11.2327 | 5 | 6.2327 | 29.9775 | 0 | 0 | 29.9775 | 0% | 0 | 0 | 0
1971 | 10 | 3 | 10.1878 | 5 | 5.1878 | 29.9796 | 0 | 0 | 29.9796 | 0% | 0 | 0 | 0
1971 | 10 | 4 | 9.9265 | 5 | 4.9265 | 29.9801 | 0 | 0 | 29.9801 | 0% | 0 | 0 | 0
1971 | 10 | 5 | 9.1429 | 5 | 4.1429 | 29.9817 | 0 | 0 | 29.9817 | 0% | 0 | 0 | 0
1971 | 10 | 6 | 9.5347 | 5 | 4.5347 | 29.9809 | 0 | 0 | 29.9809 | 0% | 0 | 0 | 0
1971 | 10 | 7 | 12.5388 | 5 | 7.5388 | 29.9749 | 0 | 0 | 29.9749 | 0% | 0 | 0 | 0
1971 | 10 | 8 | 14.3673 | 5 | 9.3673 | 29.9713 | 0 | 0 | 29.9713 | 0% | 0 | 0 | 0
1971 | 10 | 9 | 14.3673 | 5 | 9.3673 | 29.9713 | 0 | 0 | 29.9713 | 0% | 0 | 0 | 0
1971 | 10 | 10 | 28.7347 | 5 | 23.7347 | 29.9425 | 0 | 0 | 29.9425 | 0% | 0 | 0 | 0
1971 | 10 | 11 | 306.9388 | 5 | 301.9388 | 29.3861 | 112.2144 | 0.50192 | 28.8842 | 82.94% | 227.6653 | 214.0053 | 5136.1284
1971 | 10 | 12 | 168.4898 | 5 | 163.4898 | 29.663 | 112.2144 | 0.50192 | 29.1611 | 82.94% | 229.8478 | 216.0569 | 5185.3658
1971 | 10 | 13 | 103.1837 | 5 | 98.1837 | 29.7936 | 98.1837 | 0.38425 | 29.4094 | 91.51% | 223.778 | 210.3513 | 5048.432
1971 | 10 | 14 | 75.7551 | 5 | 70.7551 | 29.8485 | 70.7551 | 0.19955 | 29.6489 | 66.63% | 118.3751 | 111.2726 | 2670.5426
1971 | 10 | 15 | 58.7755 | 5 | 53.7755 | 29.8824 | 0 | 0 | 29.8824 | 0% | 0 | 0 | 0
1971 | 10 | 16 | 50.9388 | 5 | 45.9388 | 29.8981 | 0 | 0 | 29.8981 | 0% | 0 | 0 | 0
1971 | 10 | 17 | 45.7143 | 5 | 40.7143 | 29.9086 | 0 | 0 | 29.9086 | 0% | 0 | 0 | 0
1971 | 10 | 18 | 40.4898 | 5 | 35.4898 | 29.919 | 0 | 0 | 29.919 | 0% | 0 | 0 | 0
1971 | 10 | 19 | 35.2653 | 5 | 30.2653 | 29.9295 | 0 | 0 | 29.9295 | 0% | 0 | 0 | 0
1971 | 10 | 20 | 33.9592 | 5 | 28.9592 | 29.9321 | 0 | 0 | 29.9321 | 0% | 0 | 0 | 0
1971 | 10 | 21 | 31.3469 | 5 | 26.3469 | 29.9373 | 0 | 0 | 29.9373 | 0% | 0 | 0 | 0
1971 | 10 | 22 | 31.3469 | 5 | 26.3469 | 29.9373 | 0 | 0 | 29.9373 | 0% | 0 | 0 | 0
1971 | 10 | 23 | 28.7347 | 5 | 23.7347 | 29.9425 | 0 | 0 | 29.9425 | 0% | 0 | 0 | 0
1971 | 10 | 24 | 26.1224 | 5 | 21.1224 | 29.9478 | 0 | 0 | 29.9478 | 0% | 0 | 0 | 0
1971 | 10 | 25 | 33.9592 | 5 | 28.9592 | 29.9321 | 0 | 0 | 29.9321 | 0% | 0 | 0 | 0
1971 | 10 | 26 | 92.7347 | 5 | 87.7347 | 29.8145 | 87.7347 | 0.30682 | 29.5077 | 87.55% | 191.9494 | 180.4324 | 4330.3785
1971 | 10 | 27 | 79.6735 | 5 | 74.6735 | 29.8407 | 74.6735 | 0.22226 | 29.6184 | 66.63% | 124.8019 | 117.3138 | 2815.5312
1971 | 10 | 28 | 64 | 5 | 59 | 29.872 | 59 | 0.13875 | 29.7332 | 57.14% | 84.8903 | 79.7969 | 1915.126
1971 | 10 | 29 | 53.551 | 5 | 48.551 | 29.8929 | 0 | 0 | 29.8929 | 0% | 0 | 0 | 0
1971 | 10 | 30 | 47.0204 | 5 | 42.0204 | 29.906 | 0 | 0 | 29.906 | 0% | 0 | 0 | 0
1971 | 10 | 31 | 41.7959 | 5 | 36.7959 | 29.9164 | 0 | 0 | 29.9164 | 0% | 0 | 0 | 0
1971 | 11 | 1 | 40.4898 | 5 | 35.4898 | 29.919 | 0 | 0 | 29.919 | 0% | 0 | 0 | 0
1971 | 11 | 2 | 39.1837 | 5 | 34.1837 | 29.9216 | 0 | 0 | 29.9216 | 0% | 0 | 0 | 0
1971 | 11 | 3 | 39.1837 | 5 | 34.1837 | 29.9216 | 0 | 0 | 29.9216 | 0% | 0 | 0 | 0
1971 | 11 | 4 | 39.1837 | 5 | 34.1837 | 29.9216 | 0 | 0 | 29.9216 | 0% | 0 | 0 | 0
1971 | 11 | 5 | 35.2653 | 5 | 30.2653 | 29.9295 | 0 | 0 | 29.9295 | 0% | 0 | 0 | 0
1971 | 11 | 6 | 32.6531 | 5 | 27.6531 | 29.9347 | 0 | 0 | 29.9347 | 0% | 0 | 0 | 0
1971 | 11 | 7 | 47.0204 | 5 | 42.0204 | 29.906 | 0 | 0 | 29.906 | 0% | 0 | 0 | 0
1971 | 11 | 8 | 111.0204 | 5 | 106.0204 | 29.778 | 106.0204 | 0.44804 | 29.3299 | 88.93% | 234.1922 | 220.1406 | 5283.375
1971 | 11 | 9 | 80.9796 | 5 | 75.9796 | 29.838 | 75.9796 | 0.23011 | 29.6079 | 76.68% | 146.0868 | 137.3215 | 3295.7171
1971 | 11 | 10 | 61.3878 | 5 | 56.3878 | 29.8772 | 56.3878 | 0.12674 | 29.7505 | 57.14% | 81.1788 | 76.3081 | 1831.3944
1971 | 11 | 11 | 53.551 | 5 | 48.551 | 29.8929 | 0 | 0 | 29.8929 | 0% | 0 | 0 | 0
1971 | 11 | 12 | 48.3265 | 5 | 43.3265 | 29.9033 | 0 | 0 | 29.9033 | 0% | 0 | 0 | 0
1971 | 11 | 13 | 47.0204 | 5 | 42.0204 | 29.906 | 0 | 0 | 29.906 | 0% | 0 | 0 | 0
1971 | 11 | 14 | 41.7959 | 5 | 36.7959 | 29.9164 | 0 | 0 | 29.9164 | 0% | 0 | 0 | 0
1971 | 11 | 15 | 35.2653 | 5 | 30.2653 | 29.9295 | 0 | 0 | 29.9295 | 0% | 0 | 0 | 0
1971 | 11 | 16 | 33.9592 | 5 | 28.9592 | 29.9321 | 0 | 0 | 29.9321 | 0% | 0 | 0 | 0
1971 | 11 | 17 | 33.9592 | 5 | 28.9592 | 29.9321 | 0 | 0 | 29.9321 | 0% | 0 | 0 | 0
1971 | 11 | 18 | 33.9592 | 5 | 28.9592 | 29.9321 | 0 | 0 | 29.9321 | 0% | 0 | 0 | 0
1971 | 11 | 19 | 33.9592 | 5 | 28.9592 | 29.9321 | 0 | 0 | 29.9321 | 0% | 0 | 0 | 0
1971 | 11 | 20 | 39.1837 | 5 | 34.1837 | 29.9216 | 0 | 0 | 29.9216 | 0% | 0 | 0 | 0
1971 | 11 | 21 | 40.4898 | 5 | 35.4898 | 29.919 | 0 | 0 | 29.919 | 0% | 0 | 0 | 0
1971 | 11 | 22 | 39.1837 | 5 | 34.1837 | 29.9216 | 0 | 0 | 29.9216 | 0% | 0 | 0 | 0
1971 | 11 | 23 | 33.9592 | 5 | 28.9592 | 29.9321 | 0 | 0 | 29.9321 | 0% | 0 | 0 | 0
1971 | 11 | 24 | 28.7347 | 5 | 23.7347 | 29.9425 | 0 | 0 | 29.9425 | 0% | 0 | 0 | 0
1971 | 11 | 25 | 28.7347 | 5 | 23.7347 | 29.9425 | 0 | 0 | 29.9425 | 0% | 0 | 0 | 0
1971 | 11 | 26 | 36.5714 | 5 | 31.5714 | 29.9269 | 0 | 0 | 29.9269 | 0% | 0 | 0 | 0
1971 | 11 | 27 | 40.4898 | 5 | 35.4898 | 29.919 | 0 | 0 | 29.919 | 0% | 0 | 0 | 0
1971 | 11 | 28 | 40.4898 | 5 | 35.4898 | 29.919 | 0 | 0 | 29.919 | 0% | 0 | 0 | 0
1971 | 11 | 29 | 40.4898 | 5 | 35.4898 | 29.919 | 0 | 0 | 29.919 | 0% | 0 | 0 | 0
1971 | 11 | 30 | 49.6327 | 5 | 44.6327 | 29.9007 | 0 | 0 | 29.9007 | 0% | 0 | 0 | 0
1971 | 12 | 1 | 50.9388 | 5 | 45.9388 | 29.8981 | 0 | 0 | 29.8981 | 0% | 0 | 0 | 0
1971 | 12 | 2 | 44.4082 | 5 | 39.4082 | 29.9112 | 0 | 0 | 29.9112 | 0% | 0 | 0 | 0
1971 | 12 | 3 | 43.102 | 5 | 38.102 | 29.9138 | 0 | 0 | 29.9138 | 0% | 0 | 0 | 0
1971 | 12 | 4 | 44.4082 | 5 | 39.4082 | 29.9112 | 0 | 0 | 29.9112 | 0% | 0 | 0 | 0
1971 | 12 | 5 | 37.8776 | 5 | 32.8776 | 29.9242 | 0 | 0 | 29.9242 | 0% | 0 | 0 | 0
1971 | 12 | 6 | 33.9592 | 5 | 28.9592 | 29.9321 | 0 | 0 | 29.9321 | 0% | 0 | 0 | 0
1971 | 12 | 7 | 37.8776 | 5 | 32.8776 | 29.9242 | 0 | 0 | 29.9242 | 0% | 0 | 0 | 0
1971 | 12 | 8 | 37.8776 | 5 | 32.8776 | 29.9242 | 0 | 0 | 29.9242 | 0% | 0 | 0 | 0
1971 | 12 | 9 | 35.2653 | 5 | 30.2653 | 29.9295 | 0 | 0 | 29.9295 | 0% | 0 | 0 | 0
1971 | 12 | 10 | 37.8776 | 5 | 32.8776 | 29.9242 | 0 | 0 | 29.9242 | 0% | 0 | 0 | 0
1971 | 12 | 11 | 49.6327 | 5 | 44.6327 | 29.9007 | 0 | 0 | 29.9007 | 0% | 0 | 0 | 0
1971 | 12 | 12 | 86.2041 | 5 | 81.2041 | 29.8276 | 81.2041 | 0.26284 | 29.5648 | 82.3% | 167.3307 | 157.2908 | 3774.9804
1971 | 12 | 13 | 84.898 | 5 | 79.898 | 29.8302 | 79.898 | 0.25445 | 29.5758 | 76.68% | 153.4537 | 144.2464 | 3461.9145
1971 | 12 | 14 | 70.5306 | 5 | 65.5306 | 29.8589 | 65.5306 | 0.17117 | 29.6878 | 66.63% | 109.778 | 103.1913 | 2476.5915
1971 | 12 | 15 | 60.0816 | 5 | 55.0816 | 29.8798 | 0 | 0 | 29.8798 | 0% | 0 | 0 | 0
1971 | 12 | 16 | 57.4694 | 5 | 52.4694 | 29.8851 | 0 | 0 | 29.8851 | 0% | 0 | 0 | 0
1971 | 12 | 17 | 60.0816 | 5 | 55.0816 | 29.8798 | 0 | 0 | 29.8798 | 0% | 0 | 0 | 0
1971 | 12 | 18 | 53.551 | 5 | 48.551 | 29.8929 | 0 | 0 | 29.8929 | 0% | 0 | 0 | 0
1971 | 12 | 19 | 40.4898 | 5 | 35.4898 | 29.919 | 0 | 0 | 29.919 | 0% | 0 | 0 | 0
1971 | 12 | 20 | 43.102 | 5 | 38.102 | 29.9138 | 0 | 0 | 29.9138 | 0% | 0 | 0 | 0
1971 | 12 | 21 | 45.7143 | 5 | 40.7143 | 29.9086 | 0 | 0 | 29.9086 | 0% | 0 | 0 | 0
1971 | 12 | 22 | 40.4898 | 5 | 35.4898 | 29.919 | 0 | 0 | 29.919 | 0% | 0 | 0 | 0
1971 | 12 | 23 | 33.9592 | 5 | 28.9592 | 29.9321 | 0 | 0 | 29.9321 | 0% | 0 | 0 | 0
1971 | 12 | 24 | 35.2653 | 5 | 30.2653 | 29.9295 | 0 | 0 | 29.9295 | 0% | 0 | 0 | 0
1971 | 12 | 25 | 40.4898 | 5 | 35.4898 | 29.919 | 0 | 0 | 29.919 | 0% | 0 | 0 | 0
1971 | 12 | 26 | 41.7959 | 5 | 36.7959 | 29.9164 | 0 | 0 | 29.9164 | 0% | 0 | 0 | 0
1971 | 12 | 27 | 40.4898 | 5 | 35.4898 | 29.919 | 0 | 0 | 29.919 | 0% | 0 | 0 | 0
1971 | 12 | 28 | 37.8776 | 5 | 32.8776 | 29.9242 | 0 | 0 | 29.9242 | 0% | 0 | 0 | 0
1971 | 12 | 29 | 32.6531 | 5 | 27.6531 | 29.9347 | 0 | 0 | 29.9347 | 0% | 0 | 0 | 0
1971 | 12 | 30 | 31.3469 | 5 | 26.3469 | 29.9373 | 0 | 0 | 29.9373 | 0% | 0 | 0 | 0
1971 | 12 | 31 | 32.6531 | 5 | 27.6531 | 29.9347 | 0 | 0 | 29.9347 | 0% | 0 | 0 | 0
1972 | 1 | 1 | 33.9592 | 5 | 28.9592 | 29.9321 | 0 | 0 | 29.9321 | 0% | 0 | 0 | 0
1972 | 1 | 2 | 33.9592 | 5 | 28.9592 | 29.9321 | 0 | 0 | 29.9321 | 0% | 0 | 0 | 0
1972 | 1 | 3 | 40.4898 | 5 | 35.4898 | 29.919 | 0 | 0 | 29.919 | 0% | 0 | 0 | 0
1972 | 1 | 4 | 40.4898 | 5 | 35.4898 | 29.919 | 0 | 0 | 29.919 | 0% | 0 | 0 | 0
1972 | 1 | 5 | 40.4898 | 5 | 35.4898 | 29.919 | 0 | 0 | 29.919 | 0% | 0 | 0 | 0
1972 | 1 | 6 | 37.8776 | 5 | 32.8776 | 29.9242 | 0 | 0 | 29.9242 | 0% | 0 | 0 | 0
1972 | 1 | 7 | 33.9592 | 5 | 28.9592 | 29.9321 | 0 | 0 | 29.9321 | 0% | 0 | 0 | 0
1972 | 1 | 8 | 33.9592 | 5 | 28.9592 | 29.9321 | 0 | 0 | 29.9321 | 0% | 0 | 0 | 0
1972 | 1 | 9 | 35.2653 | 5 | 30.2653 | 29.9295 | 0 | 0 | 29.9295 | 0% | 0 | 0 | 0
1972 | 1 | 10 | 41.7959 | 5 | 36.7959 | 29.9164 | 0 | 0 | 29.9164 | 0% | 0 | 0 | 0
1972 | 1 | 11 | 39.1837 | 5 | 34.1837 | 29.9216 | 0 | 0 | 29.9216 | 0% | 0 | 0 | 0
1972 | 1 | 12 | 41.7959 | 5 | 36.7959 | 29.9164 | 0 | 0 | 29.9164 | 0% | 0 | 0 | 0
1972 | 1 | 13 | 41.7959 | 5 | 36.7959 | 29.9164 | 0 | 0 | 29.9164 | 0% | 0 | 0 | 0
1972 | 1 | 14 | 47.0204 | 5 | 42.0204 | 29.906 | 0 | 0 | 29.906 | 0% | 0 | 0 | 0
1972 | 1 | 15 | 53.551 | 5 | 48.551 | 29.8929 | 0 | 0 | 29.8929 | 0% | 0 | 0 | 0
1972 | 1 | 16 | 48.3265 | 5 | 43.3265 | 29.9033 | 0 | 0 | 29.9033 | 0% | 0 | 0 | 0
1972 | 1 | 17 | 44.4082 | 5 | 39.4082 | 29.9112 | 0 | 0 | 29.9112 | 0% | 0 | 0 | 0
1972 | 1 | 18 | 43.102 | 5 | 38.102 | 29.9138 | 0 | 0 | 29.9138 | 0% | 0 | 0 | 0
1972 | 1 | 19 | 43.102 | 5 | 38.102 | 29.9138 | 0 | 0 | 29.9138 | 0% | 0 | 0 | 0
1972 | 1 | 20 | 43.102 | 5 | 38.102 | 29.9138 | 0 | 0 | 29.9138 | 0% | 0 | 0 | 0
1972 | 1 | 21 | 41.7959 | 5 | 36.7959 | 29.9164 | 0 | 0 | 29.9164 | 0% | 0 | 0 | 0
1972 | 1 | 22 | 41.7959 | 5 | 36.7959 | 29.9164 | 0 | 0 | 29.9164 | 0% | 0 | 0 | 0
1972 | 1 | 23 | 40.4898 | 5 | 35.4898 | 29.919 | 0 | 0 | 29.919 | 0% | 0 | 0 | 0
1972 | 1 | 24 | 39.1837 | 5 | 34.1837 | 29.9216 | 0 | 0 | 29.9216 | 0% | 0 | 0 | 0
1972 | 1 | 25 | 43.102 | 5 | 38.102 | 29.9138 | 0 | 0 | 29.9138 | 0% | 0 | 0 | 0
1972 | 1 | 26 | 54.8571 | 5 | 49.8571 | 29.8903 | 0 | 0 | 29.8903 | 0% | 0 | 0 | 0
1972 | 1 | 27 | 56.1633 | 5 | 51.1633 | 29.8877 | 0 | 0 | 29.8877 | 0% | 0 | 0 | 0
1972 | 1 | 28 | 53.551 | 5 | 48.551 | 29.8929 | 0 | 0 | 29.8929 | 0% | 0 | 0 | 0
1972 | 1 | 29 | 54.8571 | 5 | 49.8571 | 29.8903 | 0 | 0 | 29.8903 | 0% | 0 | 0 | 0
1972 | 1 | 30 | 49.6327 | 5 | 44.6327 | 29.9007 | 0 | 0 | 29.9007 | 0% | 0 | 0 | 0
1972 | 1 | 31 | 47.0204 | 5 | 42.0204 | 29.906 | 0 | 0 | 29.906 | 0% | 0 | 0 | 0
1972 | 2 | 1 | 40.4898 | 5 | 35.4898 | 29.919 | 0 | 0 | 29.919 | 0% | 0 | 0 | 0
1972 | 2 | 2 | 39.1837 | 5 | 34.1837 | 29.9216 | 0 | 0 | 29.9216 | 0% | 0 | 0 | 0
1972 | 2 | 3 | 33.9592 | 5 | 28.9592 | 29.9321 | 0 | 0 | 29.9321 | 0% | 0 | 0 | 0
1972 | 2 | 4 | 36.5714 | 5 | 31.5714 | 29.9269 | 0 | 0 | 29.9269 | 0% | 0 | 0 | 0
1972 | 2 | 5 | 49.6327 | 5 | 44.6327 | 29.9007 | 0 | 0 | 29.9007 | 0% | 0 | 0 | 0
1972 | 2 | 6 | 58.7755 | 5 | 53.7755 | 29.8824 | 0 | 0 | 29.8824 | 0% | 0 | 0 | 0
1972 | 2 | 7 | 50.9388 | 5 | 45.9388 | 29.8981 | 0 | 0 | 29.8981 | 0% | 0 | 0 | 0
1972 | 2 | 8 | 41.7959 | 5 | 36.7959 | 29.9164 | 0 | 0 | 29.9164 | 0% | 0 | 0 | 0
1972 | 2 | 9 | 40.4898 | 5 | 35.4898 | 29.919 | 0 | 0 | 29.919 | 0% | 0 | 0 | 0
1972 | 2 | 10 | 35.2653 | 5 | 30.2653 | 29.9295 | 0 | 0 | 29.9295 | 0% | 0 | 0 | 0
1972 | 2 | 11 | 33.9592 | 5 | 28.9592 | 29.9321 | 0 | 0 | 29.9321 | 0% | 0 | 0 | 0
1972 | 2 | 12 | 32.6531 | 5 | 27.6531 | 29.9347 | 0 | 0 | 29.9347 | 0% | 0 | 0 | 0
1972 | 2 | 13 | 33.9592 | 5 | 28.9592 | 29.9321 | 0 | 0 | 29.9321 | 0% | 0 | 0 | 0
1972 | 2 | 14 | 78.3673 | 5 | 73.3673 | 29.8433 | 73.3673 | 0.21456 | 29.6287 | 66.63% | 122.6617 | 115.302 | 2767.2482
1972 | 2 | 15 | 151.5102 | 5 | 146.5102 | 29.697 | 112.2144 | 0.50192 | 29.1951 | 82.94% | 230.1154 | 216.3085 | 5191.4043
1972 | 2 | 16 | 150.2041 | 5 | 145.2041 | 29.6996 | 112.2144 | 0.50192 | 29.1977 | 82.94% | 230.136 | 216.3279 | 5191.8688
1972 | 2 | 17 | 118.8571 | 5 | 113.8571 | 29.7623 | 112.2144 | 0.50192 | 29.2604 | 82.94% | 230.6302 | 216.7924 | 5203.0169
1972 | 2 | 18 | 108.4082 | 5 | 103.4082 | 29.7832 | 103.4082 | 0.42623 | 29.357 | 88.93% | 228.6324 | 214.9145 | 5157.9468
1972 | 2 | 19 | 91.4286 | 5 | 86.4286 | 29.8171 | 86.4286 | 0.29775 | 29.5194 | 87.55% | 189.1667 | 177.8167 | 4267.5998
1972 | 2 | 20 | 82.2857 | 5 | 77.2857 | 29.8354 | 77.2857 | 0.23809 | 29.5973 | 76.68% | 148.5449 | 139.6322 | 3351.1727
1972 | 2 | 21 | 77.0612 | 5 | 72.0612 | 29.8459 | 72.0612 | 0.20698 | 29.6389 | 66.63% | 120.5194 | 113.2883 | 2718.9185
1972 | 2 | 22 | 79.6735 | 5 | 74.6735 | 29.8407 | 74.6735 | 0.22226 | 29.6184 | 66.63% | 124.8019 | 117.3138 | 2815.5312
1972 | 2 | 23 | 71.8367 | 5 | 66.8367 | 29.8563 | 66.8367 | 0.17806 | 29.6783 | 66.63% | 111.9302 | 105.2144 | 2525.1451
1972 | 2 | 24 | 69.2245 | 5 | 64.2245 | 29.8616 | 64.2245 | 0.16441 | 29.6971 | 57.14% | 92.2952 | 86.7575 | 2082.1799
1972 | 2 | 25 | 66.6122 | 5 | 61.6122 | 29.8668 | 61.6122 | 0.15131 | 29.7155 | 57.14% | 88.5959 | 83.2801 | 1998.7228
1972 | 2 | 26 | 64 | 5 | 59 | 29.872 | 59 | 0.13875 | 29.7332 | 57.14% | 84.8903 | 79.7969 | 1915.126
1972 | 2 | 27 | 64 | 5 | 59 | 29.872 | 59 | 0.13875 | 29.7332 | 57.14% | 84.8903 | 79.7969 | 1915.126
1972 | 2 | 28 | 61.3878 | 5 | 56.3878 | 29.8772 | 56.3878 | 0.12674 | 29.7505 | 57.14% | 81.1788 | 76.3081 | 1831.3944
1972 | 2 | 29 | 60.0816 | 5 | 55.0816 | 29.8798 | 0 | 0 | 29.8798 | 0% | 0 | 0 | 0
1972 | 3 | 1 | 61.3878 | 5 | 56.3878 | 29.8772 | 56.3878 | 0.12674 | 29.7505 | 57.14% | 81.1788 | 76.3081 | 1831.3944
1972 | 3 | 2 | 69.2245 | 5 | 64.2245 | 29.8616 | 64.2245 | 0.16441 | 29.6971 | 57.14% | 92.2952 | 86.7575 | 2082.1799
1972 | 3 | 3 | 84.898 | 5 | 79.898 | 29.8302 | 79.898 | 0.25445 | 29.5758 | 76.68% | 153.4537 | 144.2464 | 3461.9145
1972 | 3 | 4 | 83.5918 | 5 | 78.5918 | 29.8328 | 78.5918 | 0.2462 | 29.5866 | 76.68% | 151.0005 | 141.9405 | 3406.5721
1972 | 3 | 5 | 79.6735 | 5 | 74.6735 | 29.8407 | 74.6735 | 0.22226 | 29.6184 | 66.63% | 124.8019 | 117.3138 | 2815.5312
1972 | 3 | 6 | 75.7551 | 5 | 70.7551 | 29.8485 | 70.7551 | 0.19955 | 29.6489 | 66.63% | 118.3751 | 111.2726 | 2670.5426
1972 | 3 | 7 | 64 | 5 | 59 | 29.872 | 59 | 0.13875 | 29.7332 | 57.14% | 84.8903 | 79.7969 | 1915.126
1972 | 3 | 8 | 69.2245 | 5 | 64.2245 | 29.8616 | 64.2245 | 0.16441 | 29.6971 | 57.14% | 92.2952 | 86.7575 | 2082.1799
1972 | 3 | 9 | 65.3061 | 5 | 60.3061 | 29.8694 | 60.3061 | 0.14496 | 29.7244 | 57.14% | 86.7439 | 81.5392 | 1956.9415
1972 | 3 | 10 | 57.4694 | 5 | 52.4694 | 29.8851 | 0 | 0 | 29.8851 | 0% | 0 | 0 | 0
1972 | 3 | 11 | 57.4694 | 5 | 52.4694 | 29.8851 | 0 | 0 | 29.8851 | 0% | 0 | 0 | 0
1972 | 3 | 12 | 58.7755 | 5 | 53.7755 | 29.8824 | 0 | 0 | 29.8824 | 0% | 0 | 0 | 0
1972 | 3 | 13 | 58.7755 | 5 | 53.7755 | 29.8824 | 0 | 0 | 29.8824 | 0% | 0 | 0 | 0
1972 | 3 | 14 | 56.1633 | 5 | 51.1633 | 29.8877 | 0 | 0 | 29.8877 | 0% | 0 | 0 | 0
1972 | 3 | 15 | 57.4694 | 5 | 52.4694 | 29.8851 | 0 | 0 | 29.8851 | 0% | 0 | 0 | 0
1972 | 3 | 16 | 62.6939 | 5 | 57.6939 | 29.8746 | 57.6939 | 0.13268 | 29.7419 | 57.14% | 83.0353 | 78.0532 | 1873.2768
1972 | 3 | 17 | 107.102 | 5 | 102.102 | 29.7858 | 102.102 | 0.41553 | 29.3703 | 89.95% | 228.4374 | 214.7311 | 5153.5467
1972 | 3 | 18 | 359.1837 | 5 | 354.1837 | 29.2816 | 112.2144 | 0.50192 | 28.7797 | 82.94% | 226.8417 | 213.2312 | 5117.5482
1972 | 3 | 19 | 586.449 | 5 | 581.449 | 28.8271 | 112.2144 | 0.50192 | 28.3252 | 82.94% | 223.2591 | 209.8635 | 5036.7245
1972 | 3 | 20 | 406.2041 | 5 | 401.2041 | 29.1876 | 112.2144 | 0.50192 | 28.6857 | 82.94% | 226.1004 | 212.5344 | 5100.8261
1972 | 3 | 21 | 335.6735 | 5 | 330.6735 | 29.3287 | 112.2144 | 0.50192 | 28.8267 | 82.94% | 227.2123 | 213.5796 | 5125.9093
1972 | 3 | 22 | 292.5714 | 5 | 287.5714 | 29.4149 | 112.2144 | 0.50192 | 28.9129 | 82.94% | 227.8918 | 214.2182 | 5141.2379
1972 | 3 | 23 | 693.551 | 5 | 688.551 | 28.6129 | 112.2144 | 0.50192 | 28.111 | 82.94% | 221.5707 | 208.2765 | 4998.6352
1972 | 3 | 24 | 839.8367 | 5 | 834.8367 | 28.3203 | 112.2144 | 0.50192 | 27.8184 | 82.94% | 219.2647 | 206.1088 | 4946.6108
1972 | 3 | 25 | 600.8163 | 5 | 595.8163 | 28.7984 | 112.2144 | 0.50192 | 28.2965 | 82.94% | 223.0326 | 209.6506 | 5031.615
1972 | 3 | 26 | 459.7551 | 5 | 454.7551 | 29.0805 | 112.2144 | 0.50192 | 28.5786 | 82.94% | 225.2563 | 211.7409 | 5081.7814
1972 | 3 | 27 | 360.4898 | 5 | 355.4898 | 29.279 | 112.2144 | 0.50192 | 28.7771 | 82.94% | 226.8211 | 213.2118 | 5117.0837
1972 | 3 | 28 | 304.3265 | 5 | 299.3265 | 29.3913 | 112.2144 | 0.50192 | 28.8894 | 82.94% | 227.7064 | 214.0441 | 5137.0574
1972 | 3 | 29 | 284.7347 | 5 | 279.7347 | 29.4305 | 112.2144 | 0.50192 | 28.9286 | 82.94% | 228.0153 | 214.3344 | 5144.0249
1972 | 3 | 30 | 304.3265 | 5 | 299.3265 | 29.3913 | 112.2144 | 0.50192 | 28.8894 | 82.94% | 227.7064 | 214.0441 | 5137.0574
1972 | 3 | 31 | 282.1224 | 5 | 277.1224 | 29.4358 | 112.2144 | 0.50192 | 28.9338 | 82.94% | 228.0565 | 214.3731 | 5144.9539
1972 | 4 | 1 | 287.3469 | 5 | 282.3469 | 29.4253 | 112.2144 | 0.50192 | 28.9234 | 82.94% | 227.9741 | 214.2957 | 5143.0959
1972 | 4 | 2 | 368.3265 | 5 | 363.3265 | 29.2633 | 112.2144 | 0.50192 | 28.7614 | 82.94% | 226.6975 | 213.0957 | 5114.2967
1972 | 4 | 3 | 406.2041 | 5 | 401.2041 | 29.1876 | 112.2144 | 0.50192 | 28.6857 | 82.94% | 226.1004 | 212.5344 | 5100.8261
1972 | 4 | 4 | 403.5918 | 5 | 398.5918 | 29.1928 | 112.2144 | 0.50192 | 28.6909 | 82.94% | 226.1416 | 212.5731 | 5101.7551
1972 | 4 | 5 | 381.3878 | 5 | 376.3878 | 29.2372 | 112.2144 | 0.50192 | 28.7353 | 82.94% | 226.4917 | 212.9022 | 5109.6516
1972 | 4 | 6 | 344.8163 | 5 | 339.8163 | 29.3104 | 112.2144 | 0.50192 | 28.8085 | 82.94% | 227.0682 | 213.4441 | 5122.6578
1972 | 4 | 7 | 314.7755 | 5 | 309.7755 | 29.3704 | 112.2144 | 0.50192 | 28.8685 | 82.94% | 227.5417 | 213.8892 | 5133.3413
1972 | 4 | 8 | 279.5102 | 5 | 274.5102 | 29.441 | 112.2144 | 0.50192 | 28.9391 | 82.94% | 228.0976 | 214.4118 | 5145.8829
1972 | 4 | 9 | 258.6122 | 5 | 253.6122 | 29.4828 | 112.2144 | 0.50192 | 28.9809 | 82.94% | 228.4271 | 214.7215 | 5153.315
1972 | 4 | 10 | 261.2245 | 5 | 256.2245 | 29.4776 | 112.2144 | 0.50192 | 28.9756 | 82.94% | 228.3859 | 214.6828 | 5152.386
1972 | 4 | 11 | 289.9592 | 5 | 284.9592 | 29.4201 | 112.2144 | 0.50192 | 28.9182 | 82.94% | 227.9329 | 214.257 | 5142.1669
1972 | 4 | 12 | 333.0612 | 5 | 328.0612 | 29.3339 | 112.2144 | 0.50192 | 28.832 | 82.94% | 227.2535 | 213.6183 | 5126.8383
1972 | 4 | 13 | 414.0408 | 5 | 409.0408 | 29.1719 | 112.2144 | 0.50192 | 28.67 | 82.94% | 225.9769 | 212.4183 | 5098.0391
1972 | 4 | 14 | 410.1224 | 5 | 405.1224 | 29.1798 | 112.2144 | 0.50192 | 28.6778 | 82.94% | 226.0387 | 212.4764 | 5099.4326
1972 | 4 | 15 | 421.8776 | 5 | 416.8776 | 29.1562 | 112.2144 | 0.50192 | 28.6543 | 82.94% | 225.8534 | 212.3022 | 5095.252
1972 | 4 | 16 | 448 | 5 | 443 | 29.104 | 112.2144 | 0.50192 | 28.6021 | 82.94% | 225.4416 | 211.9151 | 5085.962
1972 | 4 | 17 | 664.8163 | 5 | 659.8163 | 28.6704 | 112.2144 | 0.50192 | 28.1685 | 82.94% | 222.0237 | 208.7023 | 5008.8543
1972 | 4 | 18 | 1013.551 | 5 | 1008.551 | 27.9729 | 112.2144 | 0.50192 | 27.471 | 82.94% | 216.5262 | 203.5347 | 4884.8318
1972 | 4 | 19 | 1162.449 | 5 | 1157.449 | 27.6751 | 112.2144 | 0.50192 | 27.1732 | 82.94% | 214.179 | 201.3283 | 4831.8783
1972 | 4 | 20 | 1182.0408 | 5 | 1177.0408 | 27.6359 | 112.2144 | 0.50192 | 27.134 | 82.94% | 213.8702 | 201.0379 | 4824.9108
1972 | 4 | 21 | 939.102 | 5 | 934.102 | 28.1218 | 112.2144 | 0.50192 | 27.6199 | 82.94% | 217.6998 | 204.6379 | 4911.3085
1972 | 4 | 22 | 855.5102 | 5 | 850.5102 | 28.289 | 112.2144 | 0.50192 | 27.7871 | 82.94% | 219.0176 | 205.8765 | 4941.0367
1972 | 4 | 23 | 910.3673 | 5 | 905.3673 | 28.1793 | 112.2144 | 0.50192 | 27.6773 | 82.94% | 218.1528 | 205.0636 | 4921.5276
1972 | 4 | 24 | 922.1224 | 5 | 917.1224 | 28.1558 | 112.2144 | 0.50192 | 27.6538 | 82.94% | 217.9675 | 204.8895 | 4917.3471
1972 | 4 | 25 | 1098.449 | 5 | 1093.449 | 27.8031 | 112.2144 | 0.50192 | 27.3012 | 82.94% | 215.1879 | 202.2766 | 4854.639
1972 | 4 | 26 | 1008.3265 | 5 | 1003.3265 | 27.9833 | 112.2144 | 0.50192 | 27.4814 | 82.94% | 216.6086 | 203.6121 | 4886.6898
1972 | 4 | 27 | 834.6122 | 5 | 829.6122 | 28.3308 | 112.2144 | 0.50192 | 27.8289 | 82.94% | 219.347 | 206.1862 | 4948.4688
1972 | 4 | 28 | 706.6122 | 5 | 701.6122 | 28.5868 | 112.2144 | 0.50192 | 28.0849 | 82.94% | 221.3648 | 208.0829 | 4993.9902
1972 | 4 | 29 | 798.0408 | 5 | 793.0408 | 28.4039 | 112.2144 | 0.50192 | 27.902 | 82.94% | 219.9235 | 206.7281 | 4961.4749
1972 | 4 | 30 | 966.5306 | 5 | 961.5306 | 28.0669 | 112.2144 | 0.50192 | 27.565 | 82.94% | 217.2675 | 204.2314 | 4901.5539
1972 | 5 | 1 | 1124.5714 | 5 | 1119.5714 | 27.7509 | 112.2144 | 0.50192 | 27.2489 | 82.94% | 214.7761 | 201.8895 | 4845.349
1972 | 5 | 2 | 1195.102 | 5 | 1190.102 | 27.6098 | 112.2144 | 0.50192 | 27.1079 | 82.94% | 213.6643 | 200.8444 | 4820.2657
1972 | 5 | 3 | 1227.7551 | 5 | 1222.7551 | 27.5445 | 112.2144 | 0.50192 | 27.0426 | 82.94% | 213.1495 | 200.3605 | 4808.6532
1972 | 5 | 4 | 1502.0408 | 5 | 1497.0408 | 26.9959 | 112.2144 | 0.50192 | 26.494 | 82.94% | 208.8257 | 196.2961 | 4711.1073
1972 | 5 | 5 | 1227.7551 | 5 | 1222.7551 | 27.5445 | 112.2144 | 0.50192 | 27.0426 | 82.94% | 213.1495 | 200.3605 | 4808.6532
1972 | 5 | 6 | 961.3061 | 5 | 956.3061 | 28.0774 | 112.2144 | 0.50192 | 27.5755 | 82.94% | 217.3498 | 204.3088 | 4903.4119
1972 | 5 | 7 | 813.7143 | 5 | 808.7143 | 28.3726 | 112.2144 | 0.50192 | 27.8707 | 82.94% | 219.6765 | 206.4959 | 4955.9009
1972 | 5 | 8 | 706.6122 | 5 | 701.6122 | 28.5868 | 112.2144 | 0.50192 | 28.0849 | 82.94% | 221.3648 | 208.0829 | 4993.9902
1972 | 5 | 9 | 547.2653 | 5 | 542.2653 | 28.9055 | 112.2144 | 0.50192 | 28.4036 | 82.94% | 223.8768 | 210.4442 | 5050.6597
1972 | 5 | 10 | 434.9388 | 5 | 429.9388 | 29.1301 | 112.2144 | 0.50192 | 28.6282 | 82.94% | 225.6475 | 212.1086 | 5090.607
1972 | 5 | 11 | 355.2653 | 5 | 350.2653 | 29.2895 | 112.2144 | 0.50192 | 28.7876 | 82.94% | 226.9034 | 213.2892 | 5118.9417
1972 | 5 | 12 | 309.551 | 5 | 304.551 | 29.3809 | 112.2144 | 0.50192 | 28.879 | 82.94% | 227.6241 | 213.9666 | 5135.1994
1972 | 5 | 13 | 279.5102 | 5 | 274.5102 | 29.441 | 112.2144 | 0.50192 | 28.9391 | 82.94% | 228.0976 | 214.4118 | 5145.8829
1972 | 5 | 14 | 261.2245 | 5 | 256.2245 | 29.4776 | 112.2144 | 0.50192 | 28.9756 | 82.94% | 228.3859 | 214.6828 | 5152.386
1972 | 5 | 15 | 295.1837 | 5 | 290.1837 | 29.4096 | 112.2144 | 0.50192 | 28.9077 | 82.94% | 227.8506 | 214.1795 | 5140.3089
1972 | 5 | 16 | 377.4694 | 5 | 372.4694 | 29.2451 | 112.2144 | 0.50192 | 28.7431 | 82.94% | 226.5534 | 212.9602 | 5111.0452
1972 | 5 | 17 | 438.8571 | 5 | 433.8571 | 29.1223 | 112.2144 | 0.50192 | 28.6204 | 82.94% | 225.5857 | 212.0506 | 5089.2135
1972 | 5 | 18 | 338.2857 | 5 | 333.2857 | 29.3234 | 112.2144 | 0.50192 | 28.8215 | 82.94% | 227.1711 | 213.5408 | 5124.9803
1972 | 5 | 19 | 287.3469 | 5 | 282.3469 | 29.4253 | 112.2144 | 0.50192 | 28.9234 | 82.94% | 227.9741 | 214.2957 | 5143.0959
1972 | 5 | 20 | 258.6122 | 5 | 253.6122 | 29.4828 | 112.2144 | 0.50192 | 28.9809 | 82.94% | 228.4271 | 214.7215 | 5153.315
1972 | 5 | 21 | 258.6122 | 5 | 253.6122 | 29.4828 | 112.2144 | 0.50192 | 28.9809 | 82.94% | 228.4271 | 214.7215 | 5153.315
1972 | 5 | 22 | 229.8776 | 5 | 224.8776 | 29.5402 | 112.2144 | 0.50192 | 29.0383 | 82.94% | 228.8801 | 215.1473 | 5163.5341
1972 | 5 | 23 | 185.4694 | 5 | 180.4694 | 29.6291 | 112.2144 | 0.50192 | 29.1271 | 82.94% | 229.5801 | 215.8053 | 5179.3272
1972 | 5 | 24 | 159.3469 | 5 | 154.3469 | 29.6813 | 112.2144 | 0.50192 | 29.1794 | 82.94% | 229.9919 | 216.1924 | 5188.6173
1972 | 5 | 25 | 134.5306 | 5 | 129.5306 | 29.7309 | 112.2144 | 0.50192 | 29.229 | 82.94% | 230.3831 | 216.5601 | 5197.4429
1972 | 5 | 26 | 121.4694 | 5 | 116.4694 | 29.7571 | 112.2144 | 0.50192 | 29.2551 | 82.94% | 230.589 | 216.7537 | 5202.0879
1972 | 5 | 27 | 108.4082 | 5 | 103.4082 | 29.7832 | 103.4082 | 0.42623 | 29.357 | 88.93% | 228.6324 | 214.9145 | 5157.9468
1972 | 5 | 28 | 95.3469 | 5 | 90.3469 | 29.8093 | 90.3469 | 0.32536 | 29.4839 | 90.59% | 204.3633 | 192.1015 | 4610.4371
1972 | 5 | 29 | 84.898 | 5 | 79.898 | 29.8302 | 79.898 | 0.25445 | 29.5758 | 76.68% | 153.4537 | 144.2464 | 3461.9145
1972 | 5 | 30 | 74.449 | 5 | 69.449 | 29.8511 | 69.449 | 0.19225 | 29.6589 | 66.63% | 116.2288 | 109.2551 | 2622.1213
1972 | 5 | 31 | 117.551 | 5 | 112.551 | 29.7649 | 112.2144 | 0.50192 | 29.263 | 82.94% | 230.6508 | 216.8117 | 5203.4814
1972 | 6 | 1 | 736.6531 | 5 | 731.6531 | 28.5267 | 112.2144 | 0.50192 | 28.0248 | 82.94% | 220.8912 | 207.6378 | 4983.3066
1972 | 6 | 2 | 620.4082 | 5 | 615.4082 | 28.7592 | 112.2144 | 0.50192 | 28.2573 | 82.94% | 222.7237 | 209.3603 | 5024.6474
1972 | 6 | 3 | 377.4694 | 5 | 372.4694 | 29.2451 | 112.2144 | 0.50192 | 28.7431 | 82.94% | 226.5534 | 212.9602 | 5111.0452
1972 | 6 | 4 | 266.449 | 5 | 261.449 | 29.4671 | 112.2144 | 0.50192 | 28.9652 | 82.94% | 228.3035 | 214.6053 | 5150.528
1972 | 6 | 5 | 235.102 | 5 | 230.102 | 29.5298 | 112.2144 | 0.50192 | 29.0279 | 82.94% | 228.7977 | 215.0698 | 5161.6761
1972 | 6 | 6 | 181.551 | 5 | 176.551 | 29.6369 | 112.2144 | 0.50192 | 29.135 | 82.94% | 229.6419 | 215.8634 | 5180.7207
1972 | 6 | 7 | 155.4286 | 5 | 150.4286 | 29.6891 | 112.2144 | 0.50192 | 29.1872 | 82.94% | 230.0537 | 216.2505 | 5190.0108
1972 | 6 | 8 | 142.3673 | 5 | 137.3673 | 29.7153 | 112.2144 | 0.50192 | 29.2133 | 82.94% | 230.2596 | 216.444 | 5194.6559
1972 | 6 | 9 | 146.2857 | 5 | 141.2857 | 29.7074 | 112.2144 | 0.50192 | 29.2055 | 82.94% | 230.1978 | 216.3859 | 5193.2623
1972 | 6 | 10 | 202.449 | 5 | 197.449 | 29.5951 | 112.2144 | 0.50192 | 29.0932 | 82.94% | 229.3124 | 215.5537 | 5173.2887
1972 | 6 | 11 | 250.7755 | 5 | 245.7755 | 29.4984 | 112.2144 | 0.50192 | 28.9965 | 82.94% | 228.5506 | 214.8376 | 5156.102
1972 | 6 | 12 | 177.6327 | 5 | 172.6327 | 29.6447 | 112.2144 | 0.50192 | 29.1428 | 82.94% | 229.7036 | 215.9214 | 5182.1142
1972 | 6 | 13 | 133.2245 | 5 | 128.2245 | 29.7336 | 112.2144 | 0.50192 | 29.2316 | 82.94% | 230.4037 | 216.5795 | 5197.9074
1972 | 6 | 14 | 107.102 | 5 | 102.102 | 29.7858 | 102.102 | 0.41553 | 29.3703 | 89.95% | 228.4374 | 214.7311 | 5153.5467
1972 | 6 | 15 | 94.0408 | 5 | 89.0408 | 29.8119 | 89.0408 | 0.31602 | 29.4959 | 89.12% | 198.221 | 186.3277 | 4471.8653
1972 | 6 | 16 | 91.4286 | 5 | 86.4286 | 29.8171 | 86.4286 | 0.29775 | 29.5194 | 87.55% | 189.1667 | 177.8167 | 4267.5998
1972 | 6 | 17 | 112.3265 | 5 | 107.3265 | 29.7753 | 107.3265 | 0.45914 | 29.3162 | 86.81% | 231.3174 | 217.4383 | 5218.5197
1972 | 6 | 18 | 88.8163 | 5 | 83.8163 | 29.8224 | 83.8163 | 0.28002 | 29.5423 | 82.3% | 172.5826 | 162.2277 | 3893.4642
1972 | 6 | 19 | 79.6735 | 5 | 74.6735 | 29.8407 | 74.6735 | 0.22226 | 29.6184 | 66.63% | 124.8019 | 117.3138 | 2815.5312
1972 | 6 | 20 | 74.449 | 5 | 69.449 | 29.8511 | 69.449 | 0.19225 | 29.6589 | 66.63% | 116.2288 | 109.2551 | 2622.1213
1972 | 6 | 21 | 71.8367 | 5 | 66.8367 | 29.8563 | 66.8367 | 0.17806 | 29.6783 | 66.63% | 111.9302 | 105.2144 | 2525.1451
1972 | 6 | 22 | 73.1429 | 5 | 68.1429 | 29.8537 | 68.1429 | 0.18509 | 29.6686 | 66.63% | 114.0805 | 107.2356 | 2573.6552
1972 | 6 | 23 | 160.6531 | 5 | 155.6531 | 29.6787 | 112.2144 | 0.50192 | 29.1768 | 82.94% | 229.9713 | 216.173 | 5188.1528
1972 | 6 | 24 | 256 | 5 | 251 | 29.488 | 112.2144 | 0.50192 | 28.9861 | 82.94% | 228.4683 | 214.7602 | 5154.244
1972 | 6 | 25 | 300.4082 | 5 | 295.4082 | 29.3992 | 112.2144 | 0.50192 | 28.8973 | 82.94% | 227.7682 | 214.1021 | 5138.4509
1972 | 6 | 26 | 250.7755 | 5 | 245.7755 | 29.4984 | 112.2144 | 0.50192 | 28.9965 | 82.94% | 228.5506 | 214.8376 | 5156.102
1972 | 6 | 27 | 215.5102 | 5 | 210.5102 | 29.569 | 112.2144 | 0.50192 | 29.0671 | 82.94% | 229.1065 | 215.3602 | 5168.6436
1972 | 6 | 28 | 160.6531 | 5 | 155.6531 | 29.6787 | 112.2144 | 0.50192 | 29.1768 | 82.94% | 229.9713 | 216.173 | 5188.1528
1972 | 6 | 29 | 134.5306 | 5 | 129.5306 | 29.7309 | 112.2144 | 0.50192 | 29.229 | 82.94% | 230.3831 | 216.5601 | 5197.4429
1972 | 6 | 30 | 101.8776 | 5 | 96.8776 | 29.7962 | 96.8776 | 0.37409 | 29.4222 | 91.97% | 222.0074 | 208.6869 | 5008.4866
1972 | 7 | 1 | 111.0204 | 5 | 106.0204 | 29.778 | 106.0204 | 0.44804 | 29.3299 | 88.93% | 234.1922 | 220.1406 | 5283.375
1972 | 7 | 2 | 97.9592 | 5 | 92.9592 | 29.8041 | 92.9592 | 0.34444 | 29.4596 | 91.61% | 212.4644 | 199.7166 | 4793.1976
1972 | 7 | 3 | 108.4082 | 5 | 103.4082 | 29.7832 | 103.4082 | 0.42623 | 29.357 | 88.93% | 228.6324 | 214.9145 | 5157.9468
1972 | 7 | 4 | 664.8163 | 5 | 659.8163 | 28.6704 | 112.2144 | 0.50192 | 28.1685 | 82.94% | 222.0237 | 208.7023 | 5008.8543
1972 | 7 | 5 | 357.8776 | 5 | 352.8776 | 29.2842 | 112.2144 | 0.50192 | 28.7823 | 82.94% | 226.8623 | 213.2505 | 5118.0127
1972 | 7 | 6 | 242.9388 | 5 | 237.9388 | 29.5141 | 112.2144 | 0.50192 | 29.0122 | 82.94% | 228.6742 | 214.9537 | 5158.8891
1972 | 7 | 7 | 171.102 | 5 | 166.102 | 29.6578 | 112.2144 | 0.50192 | 29.1559 | 82.94% | 229.8066 | 216.0182 | 5184.4368
1972 | 7 | 8 | 134.5306 | 5 | 129.5306 | 29.7309 | 112.2144 | 0.50192 | 29.229 | 82.94% | 230.3831 | 216.5601 | 5197.4429
1972 | 7 | 9 | 104.4898 | 5 | 99.4898 | 29.791 | 99.4898 | 0.39454 | 29.3965 | 90.78% | 224.8473 | 211.3565 | 5072.5555
1972 | 7 | 10 | 88.8163 | 5 | 83.8163 | 29.8224 | 83.8163 | 0.28002 | 29.5423 | 82.3% | 172.5826 | 162.2277 | 3893.4642
1972 | 7 | 11 | 195.9184 | 5 | 190.9184 | 29.6082 | 112.2144 | 0.50192 | 29.1062 | 82.94% | 229.4154 | 215.6505 | 5175.6112
1972 | 7 | 12 | 141.0612 | 5 | 136.0612 | 29.7179 | 112.2144 | 0.50192 | 29.216 | 82.94% | 230.2802 | 216.4633 | 5195.1204
1972 | 7 | 13 | 100.5714 | 5 | 95.5714 | 29.7989 | 95.5714 | 0.36407 | 29.4348 | 91.97% | 219.1083 | 205.9618 | 4943.0824
1972 | 7 | 14 | 114.9388 | 5 | 109.9388 | 29.7701 | 109.9388 | 0.48177 | 29.2884 | 85.52% | 233.2047 | 219.2124 | 5261.0975
1972 | 7 | 15 | 92.7347 | 5 | 87.7347 | 29.8145 | 87.7347 | 0.30682 | 29.5077 | 87.55% | 191.9494 | 180.4324 | 4330.3785
1972 | 7 | 16 | 74.449 | 5 | 69.449 | 29.8511 | 69.449 | 0.19225 | 29.6589 | 66.63% | 116.2288 | 109.2551 | 2622.1213
1972 | 7 | 17 | 82.2857 | 5 | 77.2857 | 29.8354 | 77.2857 | 0.23809 | 29.5973 | 76.68% | 148.5449 | 139.6322 | 3351.1727
1972 | 7 | 18 | 75.7551 | 5 | 70.7551 | 29.8485 | 70.7551 | 0.19955 | 29.6489 | 66.63% | 118.3751 | 111.2726 | 2670.5426
1972 | 7 | 19 | 62.6939 | 5 | 57.6939 | 29.8746 | 57.6939 | 0.13268 | 29.7419 | 57.14% | 83.0353 | 78.0532 | 1873.2768
1972 | 7 | 20 | 99.2653 | 5 | 94.2653 | 29.8015 | 94.2653 | 0.35419 | 29.4473 | 92.16% | 216.6522 | 203.6531 | 4887.6743
1972 | 7 | 21 | 99.2653 | 5 | 94.2653 | 29.8015 | 94.2653 | 0.35419 | 29.4473 | 92.16% | 216.6522 | 203.6531 | 4887.6743
1972 | 7 | 22 | 144.9796 | 5 | 139.9796 | 29.71 | 112.2144 | 0.50192 | 29.2081 | 82.94% | 230.2184 | 216.4053 | 5193.7268
1972 | 7 | 23 | 88.8163 | 5 | 83.8163 | 29.8224 | 83.8163 | 0.28002 | 29.5423 | 82.3% | 172.5826 | 162.2277 | 3893.4642
1972 | 7 | 24 | 67.9184 | 5 | 62.9184 | 29.8642 | 62.9184 | 0.15779 | 29.7064 | 57.14% | 90.4463 | 85.0195 | 2040.4691
1972 | 7 | 25 | 57.4694 | 5 | 52.4694 | 29.8851 | 0 | 0 | 29.8851 | 0% | 0 | 0 | 0
1972 | 7 | 26 | 293.8776 | 5 | 288.8776 | 29.4122 | 112.2144 | 0.50192 | 28.9103 | 82.94% | 227.8712 | 214.1989 | 5140.7734
1972 | 7 | 27 | 242.9388 | 5 | 237.9388 | 29.5141 | 112.2144 | 0.50192 | 29.0122 | 82.94% | 228.6742 | 214.9537 | 5158.8891
1972 | 7 | 28 | 156.7347 | 5 | 151.7347 | 29.6865 | 112.2144 | 0.50192 | 29.1846 | 82.94% | 230.0331 | 216.2311 | 5189.5463
1972 | 7 | 29 | 254.6939 | 5 | 249.6939 | 29.4906 | 112.2144 | 0.50192 | 28.9887 | 82.94% | 228.4889 | 214.7795 | 5154.7085
1972 | 7 | 30 | 175.0204 | 5 | 170.0204 | 29.65 | 112.2144 | 0.50192 | 29.148 | 82.94% | 229.7448 | 215.9601 | 5183.0433
1972 | 7 | 31 | 111.0204 | 5 | 106.0204 | 29.778 | 106.0204 | 0.44804 | 29.3299 | 88.93% | 234.1922 | 220.1406 | 5283.375
1972 | 8 | 1 | 82.2857 | 5 | 77.2857 | 29.8354 | 77.2857 | 0.23809 | 29.5973 | 76.68% | 148.5449 | 139.6322 | 3351.1727
1972 | 8 | 2 | 65.3061 | 5 | 60.3061 | 29.8694 | 60.3061 | 0.14496 | 29.7244 | 57.14% | 86.7439 | 81.5392 | 1956.9415
1972 | 8 | 3 | 74.449 | 5 | 69.449 | 29.8511 | 69.449 | 0.19225 | 29.6589 | 66.63% | 116.2288 | 109.2551 | 2622.1213
1972 | 8 | 4 | 94.0408 | 5 | 89.0408 | 29.8119 | 89.0408 | 0.31602 | 29.4959 | 89.12% | 198.221 | 186.3277 | 4471.8653
1972 | 8 | 5 | 69.2245 | 5 | 64.2245 | 29.8616 | 64.2245 | 0.16441 | 29.6971 | 57.14% | 92.2952 | 86.7575 | 2082.1799
1972 | 8 | 6 | 53.551 | 5 | 48.551 | 29.8929 | 0 | 0 | 29.8929 | 0% | 0 | 0 | 0
1972 | 8 | 7 | 45.7143 | 5 | 40.7143 | 29.9086 | 0 | 0 | 29.9086 | 0% | 0 | 0 | 0
1972 | 8 | 8 | 47.0204 | 5 | 42.0204 | 29.906 | 0 | 0 | 29.906 | 0% | 0 | 0 | 0
1972 | 8 | 9 | 43.102 | 5 | 38.102 | 29.9138 | 0 | 0 | 29.9138 | 0% | 0 | 0 | 0
1972 | 8 | 10 | 248.1633 | 5 | 243.1633 | 29.5037 | 112.2144 | 0.50192 | 29.0018 | 82.94% | 228.5918 | 214.8763 | 5157.031
1972 | 8 | 11 | 142.3673 | 5 | 137.3673 | 29.7153 | 112.2144 | 0.50192 | 29.2133 | 82.94% | 230.2596 | 216.444 | 5194.6559
1972 | 8 | 12 | 91.4286 | 5 | 86.4286 | 29.8171 | 86.4286 | 0.29775 | 29.5194 | 87.55% | 189.1667 | 177.8167 | 4267.5998
1972 | 8 | 13 | 73.1429 | 5 | 68.1429 | 29.8537 | 68.1429 | 0.18509 | 29.6686 | 66.63% | 114.0805 | 107.2356 | 2573.6552
1972 | 8 | 14 | 57.4694 | 5 | 52.4694 | 29.8851 | 0 | 0 | 29.8851 | 0% | 0 | 0 | 0
1972 | 8 | 15 | 48.3265 | 5 | 43.3265 | 29.9033 | 0 | 0 | 29.9033 | 0% | 0 | 0 | 0
1972 | 8 | 16 | 40.4898 | 5 | 35.4898 | 29.919 | 0 | 0 | 29.919 | 0% | 0 | 0 | 0
1972 | 8 | 17 | 35.2653 | 5 | 30.2653 | 29.9295 | 0 | 0 | 29.9295 | 0% | 0 | 0 | 0
1972 | 8 | 18 | 40.4898 | 5 | 35.4898 | 29.919 | 0 | 0 | 29.919 | 0% | 0 | 0 | 0
1972 | 8 | 19 | 90.1224 | 5 | 85.1224 | 29.8198 | 85.1224 | 0.28882 | 29.5309 | 85.71% | 182.4637 | 171.5159 | 4116.3814
1972 | 8 | 20 | 64 | 5 | 59 | 29.872 | 59 | 0.13875 | 29.7332 | 57.14% | 84.8903 | 79.7969 | 1915.126
1972 | 8 | 21 | 47.0204 | 5 | 42.0204 | 29.906 | 0 | 0 | 29.906 | 0% | 0 | 0 | 0
1972 | 8 | 22 | 39.1837 | 5 | 34.1837 | 29.9216 | 0 | 0 | 29.9216 | 0% | 0 | 0 | 0
1972 | 8 | 23 | 32.6531 | 5 | 27.6531 | 29.9347 | 0 | 0 | 29.9347 | 0% | 0 | 0 | 0
1972 | 8 | 24 | 28.7347 | 5 | 23.7347 | 29.9425 | 0 | 0 | 29.9425 | 0% | 0 | 0 | 0
1972 | 8 | 25 | 26.1224 | 5 | 21.1224 | 29.9478 | 0 | 0 | 29.9478 | 0% | 0 | 0 | 0
1972 | 8 | 26 | 28.7347 | 5 | 23.7347 | 29.9425 | 0 | 0 | 29.9425 | 0% | 0 | 0 | 0
1972 | 8 | 27 | 30.0408 | 5 | 25.0408 | 29.9399 | 0 | 0 | 29.9399 | 0% | 0 | 0 | 0
1972 | 8 | 28 | 180.2449 | 5 | 175.2449 | 29.6395 | 112.2144 | 0.50192 | 29.1376 | 82.94% | 229.6625 | 215.8827 | 5181.1852
1972 | 8 | 29 | 141.0612 | 5 | 136.0612 | 29.7179 | 112.2144 | 0.50192 | 29.216 | 82.94% | 230.2802 | 216.4633 | 5195.1204
1972 | 8 | 30 | 84.898 | 5 | 79.898 | 29.8302 | 79.898 | 0.25445 | 29.5758 | 76.68% | 153.4537 | 144.2464 | 3461.9145
1972 | 8 | 31 | 56.1633 | 5 | 51.1633 | 29.8877 | 0 | 0 | 29.8877 | 0% | 0 | 0 | 0
1972 | 9 | 1 | 45.7143 | 5 | 40.7143 | 29.9086 | 0 | 0 | 29.9086 | 0% | 0 | 0 | 0
1972 | 9 | 2 | 35.2653 | 5 | 30.2653 | 29.9295 | 0 | 0 | 29.9295 | 0% | 0 | 0 | 0
1972 | 9 | 3 | 41.7959 | 5 | 36.7959 | 29.9164 | 0 | 0 | 29.9164 | 0% | 0 | 0 | 0
1972 | 9 | 4 | 276.898 | 5 | 271.898 | 29.4462 | 112.2144 | 0.50192 | 28.9443 | 82.94% | 228.1388 | 214.4505 | 5146.812
1972 | 9 | 5 | 181.551 | 5 | 176.551 | 29.6369 | 112.2144 | 0.50192 | 29.135 | 82.94% | 229.6419 | 215.8634 | 5180.7207
1972 | 9 | 6 | 113.6327 | 5 | 108.6327 | 29.7727 | 108.6327 | 0.47039 | 29.3023 | 85.52% | 230.5442 | 216.7115 | 5201.0767
1972 | 9 | 7 | 82.2857 | 5 | 77.2857 | 29.8354 | 77.2857 | 0.23809 | 29.5973 | 76.68% | 148.5449 | 139.6322 | 3351.1727
1972 | 9 | 8 | 62.6939 | 5 | 57.6939 | 29.8746 | 57.6939 | 0.13268 | 29.7419 | 57.14% | 83.0353 | 78.0532 | 1873.2768
1972 | 9 | 9 | 79.6735 | 5 | 74.6735 | 29.8407 | 74.6735 | 0.22226 | 29.6184 | 66.63% | 124.8019 | 117.3138 | 2815.5312
1972 | 9 | 10 | 80.9796 | 5 | 75.9796 | 29.838 | 75.9796 | 0.23011 | 29.6079 | 76.68% | 146.0868 | 137.3215 | 3295.7171
1972 | 9 | 11 | 56.1633 | 5 | 51.1633 | 29.8877 | 0 | 0 | 29.8877 | 0% | 0 | 0 | 0
1972 | 9 | 12 | 47.0204 | 5 | 42.0204 | 29.906 | 0 | 0 | 29.906 | 0% | 0 | 0 | 0
1972 | 9 | 13 | 39.1837 | 5 | 34.1837 | 29.9216 | 0 | 0 | 29.9216 | 0% | 0 | 0 | 0
1972 | 9 | 14 | 49.6327 | 5 | 44.6327 | 29.9007 | 0 | 0 | 29.9007 | 0% | 0 | 0 | 0
1972 | 9 | 15 | 49.6327 | 5 | 44.6327 | 29.9007 | 0 | 0 | 29.9007 | 0% | 0 | 0 | 0
1972 | 9 | 16 | 41.7959 | 5 | 36.7959 | 29.9164 | 0 | 0 | 29.9164 | 0% | 0 | 0 | 0
1972 | 9 | 17 | 36.5714 | 5 | 31.5714 | 29.9269 | 0 | 0 | 29.9269 | 0% | 0 | 0 | 0
1972 | 9 | 18 | 32.6531 | 5 | 27.6531 | 29.9347 | 0 | 0 | 29.9347 | 0% | 0 | 0 | 0
1972 | 9 | 19 | 28.7347 | 5 | 23.7347 | 29.9425 | 0 | 0 | 29.9425 | 0% | 0 | 0 | 0
1972 | 9 | 20 | 26.1224 | 5 | 21.1224 | 29.9478 | 0 | 0 | 29.9478 | 0% | 0 | 0 | 0
1972 | 9 | 21 | 23.5102 | 5 | 18.5102 | 29.953 | 0 | 0 | 29.953 | 0% | 0 | 0 | 0
1972 | 9 | 22 | 20.898 | 5 | 15.898 | 29.9582 | 0 | 0 | 29.9582 | 0% | 0 | 0 | 0
1972 | 9 | 23 | 19.5918 | 5 | 14.5918 | 29.9608 | 0 | 0 | 29.9608 | 0% | 0 | 0 | 0
1972 | 9 | 24 | 18.2857 | 5 | 13.2857 | 29.9634 | 0 | 0 | 29.9634 | 0% | 0 | 0 | 0
1972 | 9 | 25 | 16.9796 | 5 | 11.9796 | 29.966 | 0 | 0 | 29.966 | 0% | 0 | 0 | 0
1972 | 9 | 26 | 16.9796 | 5 | 11.9796 | 29.966 | 0 | 0 | 29.966 | 0% | 0 | 0 | 0
1972 | 9 | 27 | 16.9796 | 5 | 11.9796 | 29.966 | 0 | 0 | 29.966 | 0% | 0 | 0 | 0
1972 | 9 | 28 | 18.2857 | 5 | 13.2857 | 29.9634 | 0 | 0 | 29.9634 | 0% | 0 | 0 | 0
1972 | 9 | 29 | 16.9796 | 5 | 11.9796 | 29.966 | 0 | 0 | 29.966 | 0% | 0 | 0 | 0
1972 | 9 | 30 | 19.5918 | 5 | 14.5918 | 29.9608 | 0 | 0 | 29.9608 | 0% | 0 | 0 | 0
1972 | 10 | 1 | 28.7347 | 5 | 23.7347 | 29.9425 | 0 | 0 | 29.9425 | 0% | 0 | 0 | 0
1972 | 10 | 2 | 27.4286 | 5 | 22.4286 | 29.9451 | 0 | 0 | 29.9451 | 0% | 0 | 0 | 0
1972 | 10 | 3 | 23.5102 | 5 | 18.5102 | 29.953 | 0 | 0 | 29.953 | 0% | 0 | 0 | 0
1972 | 10 | 4 | 22.2041 | 5 | 17.2041 | 29.9556 | 0 | 0 | 29.9556 | 0% | 0 | 0 | 0
1972 | 10 | 5 | 20.898 | 5 | 15.898 | 29.9582 | 0 | 0 | 29.9582 | 0% | 0 | 0 | 0
1972 | 10 | 6 | 20.898 | 5 | 15.898 | 29.9582 | 0 | 0 | 29.9582 | 0% | 0 | 0 | 0
1972 | 10 | 7 | 28.7347 | 5 | 23.7347 | 29.9425 | 0 | 0 | 29.9425 | 0% | 0 | 0 | 0
1972 | 10 | 8 | 222.0408 | 5 | 217.0408 | 29.5559 | 112.2144 | 0.50192 | 29.054 | 82.94% | 229.0036 | 215.2634 | 5166.3211
1972 | 10 | 9 | 147.5918 | 5 | 142.5918 | 29.7048 | 112.2144 | 0.50192 | 29.2029 | 82.94% | 230.1772 | 216.3666 | 5192.7978
1972 | 10 | 10 | 99.2653 | 5 | 94.2653 | 29.8015 | 94.2653 | 0.35419 | 29.4473 | 92.16% | 216.6522 | 203.6531 | 4887.6743
1972 | 10 | 11 | 74.449 | 5 | 69.449 | 29.8511 | 69.449 | 0.19225 | 29.6589 | 66.63% | 116.2288 | 109.2551 | 2622.1213
1972 | 10 | 12 | 58.7755 | 5 | 53.7755 | 29.8824 | 0 | 0 | 29.8824 | 0% | 0 | 0 | 0
1972 | 10 | 13 | 64 | 5 | 59 | 29.872 | 59 | 0.13875 | 29.7332 | 57.14% | 84.8903 | 79.7969 | 1915.126
1972 | 10 | 14 | 65.3061 | 5 | 60.3061 | 29.8694 | 60.3061 | 0.14496 | 29.7244 | 57.14% | 86.7439 | 81.5392 | 1956.9415
1972 | 10 | 15 | 56.1633 | 5 | 51.1633 | 29.8877 | 0 | 0 | 29.8877 | 0% | 0 | 0 | 0
1972 | 10 | 16 | 50.9388 | 5 | 45.9388 | 29.8981 | 0 | 0 | 29.8981 | 0% | 0 | 0 | 0
1972 | 10 | 17 | 48.3265 | 5 | 43.3265 | 29.9033 | 0 | 0 | 29.9033 | 0% | 0 | 0 | 0
1972 | 10 | 18 | 44.4082 | 5 | 39.4082 | 29.9112 | 0 | 0 | 29.9112 | 0% | 0 | 0 | 0
1972 | 10 | 19 | 41.7959 | 5 | 36.7959 | 29.9164 | 0 | 0 | 29.9164 | 0% | 0 | 0 | 0
1972 | 10 | 20 | 39.1837 | 5 | 34.1837 | 29.9216 | 0 | 0 | 29.9216 | 0% | 0 | 0 | 0
1972 | 10 | 21 | 37.8776 | 5 | 32.8776 | 29.9242 | 0 | 0 | 29.9242 | 0% | 0 | 0 | 0
1972 | 10 | 22 | 37.8776 | 5 | 32.8776 | 29.9242 | 0 | 0 | 29.9242 | 0% | 0 | 0 | 0
1972 | 10 | 23 | 44.4082 | 5 | 39.4082 | 29.9112 | 0 | 0 | 29.9112 | 0% | 0 | 0 | 0
1972 | 10 | 24 | 78.3673 | 5 | 73.3673 | 29.8433 | 73.3673 | 0.21456 | 29.6287 | 66.63% | 122.6617 | 115.302 | 2767.2482
1972 | 10 | 25 | 69.2245 | 5 | 64.2245 | 29.8616 | 64.2245 | 0.16441 | 29.6971 | 57.14% | 92.2952 | 86.7575 | 2082.1799
1972 | 10 | 26 | 60.0816 | 5 | 55.0816 | 29.8798 | 0 | 0 | 29.8798 | 0% | 0 | 0 | 0
1972 | 10 | 27 | 53.551 | 5 | 48.551 | 29.8929 | 0 | 0 | 29.8929 | 0% | 0 | 0 | 0
1972 | 10 | 28 | 49.6327 | 5 | 44.6327 | 29.9007 | 0 | 0 | 29.9007 | 0% | 0 | 0 | 0
1972 | 10 | 29 | 80.9796 | 5 | 75.9796 | 29.838 | 75.9796 | 0.23011 | 29.6079 | 76.68% | 146.0868 | 137.3215 | 3295.7171
1972 | 10 | 30 | 167.1837 | 5 | 162.1837 | 29.6656 | 112.2144 | 0.50192 | 29.1637 | 82.94% | 229.8684 | 216.0763 | 5185.8303
1972 | 10 | 31 | 129.3061 | 5 | 124.3061 | 29.7414 | 112.2144 | 0.50192 | 29.2395 | 82.94% | 230.4655 | 216.6375 | 5199.3009
1972 | 11 | 1 | 100.5714 | 5 | 95.5714 | 29.7989 | 95.5714 | 0.36407 | 29.4348 | 91.97% | 219.1083 | 205.9618 | 4943.0824
1972 | 11 | 2 | 94.0408 | 5 | 89.0408 | 29.8119 | 89.0408 | 0.31602 | 29.4959 | 89.12% | 198.221 | 186.3277 | 4471.8653
1972 | 11 | 3 | 199.8367 | 5 | 194.8367 | 29.6003 | 112.2144 | 0.50192 | 29.0984 | 82.94% | 229.3536 | 215.5924 | 5174.2177
1972 | 11 | 4 | 195.9184 | 5 | 190.9184 | 29.6082 | 112.2144 | 0.50192 | 29.1062 | 82.94% | 229.4154 | 215.6505 | 5175.6112
1972 | 11 | 5 | 150.2041 | 5 | 145.2041 | 29.6996 | 112.2144 | 0.50192 | 29.1977 | 82.94% | 230.136 | 216.3279 | 5191.8688
1972 | 11 | 6 | 122.7755 | 5 | 117.7755 | 29.7544 | 112.2144 | 0.50192 | 29.2525 | 82.94% | 230.5684 | 216.7343 | 5201.6234
1972 | 11 | 7 | 103.1837 | 5 | 98.1837 | 29.7936 | 98.1837 | 0.38425 | 29.4094 | 91.51% | 223.778 | 210.3513 | 5048.432
1972 | 11 | 8 | 99.2653 | 5 | 94.2653 | 29.8015 | 94.2653 | 0.35419 | 29.4473 | 92.16% | 216.6522 | 203.6531 | 4887.6743
1972 | 11 | 9 | 347.4286 | 5 | 342.4286 | 29.3051 | 112.2144 | 0.50192 | 28.8032 | 82.94% | 227.027 | 213.4054 | 5121.7287
1972 | 11 | 10 | 431.0204 | 5 | 426.0204 | 29.138 | 112.2144 | 0.50192 | 28.636 | 82.94% | 225.7092 | 212.1667 | 5092.0005
1972 | 11 | 11 | 300.4082 | 5 | 295.4082 | 29.3992 | 112.2144 | 0.50192 | 28.8973 | 82.94% | 227.7682 | 214.1021 | 5138.4509
1972 | 11 | 12 | 227.2653 | 5 | 222.2653 | 29.5455 | 112.2144 | 0.50192 | 29.0436 | 82.94% | 228.9212 | 215.186 | 5164.4631
1972 | 11 | 13 | 182.8571 | 5 | 177.8571 | 29.6343 | 112.2144 | 0.50192 | 29.1324 | 82.94% | 229.6213 | 215.844 | 5180.2562
1972 | 11 | 14 | 159.3469 | 5 | 154.3469 | 29.6813 | 112.2144 | 0.50192 | 29.1794 | 82.94% | 229.9919 | 216.1924 | 5188.6173
1972 | 11 | 15 | 146.2857 | 5 | 141.2857 | 29.7074 | 112.2144 | 0.50192 | 29.2055 | 82.94% | 230.1978 | 216.3859 | 5193.2623
1972 | 11 | 16 | 130.6122 | 5 | 125.6122 | 29.7388 | 112.2144 | 0.50192 | 29.2369 | 82.94% | 230.4449 | 216.6182 | 5198.8364
1972 | 11 | 17 | 112.3265 | 5 | 107.3265 | 29.7753 | 107.3265 | 0.45914 | 29.3162 | 86.81% | 231.3174 | 217.4383 | 5218.5197
1972 | 11 | 18 | 108.4082 | 5 | 103.4082 | 29.7832 | 103.4082 | 0.42623 | 29.357 | 88.93% | 228.6324 | 214.9145 | 5157.9468
1972 | 11 | 19 | 103.1837 | 5 | 98.1837 | 29.7936 | 98.1837 | 0.38425 | 29.4094 | 91.51% | 223.778 | 210.3513 | 5048.432
1972 | 11 | 20 | 201.1429 | 5 | 196.1429 | 29.5977 | 112.2144 | 0.50192 | 29.0958 | 82.94% | 229.333 | 215.573 | 5173.7532
1972 | 11 | 21 | 314.7755 | 5 | 309.7755 | 29.3704 | 112.2144 | 0.50192 | 28.8685 | 82.94% | 227.5417 | 213.8892 | 5133.3413
1972 | 11 | 22 | 208.9796 | 5 | 203.9796 | 29.582 | 112.2144 | 0.50192 | 29.0801 | 82.94% | 229.2095 | 215.4569 | 5170.9662
1972 | 11 | 23 | 163.2653 | 5 | 158.2653 | 29.6735 | 112.2144 | 0.50192 | 29.1716 | 82.94% | 229.9301 | 216.1343 | 5187.2238
1972 | 11 | 24 | 139.7551 | 5 | 134.7551 | 29.7205 | 112.2144 | 0.50192 | 29.2186 | 82.94% | 230.3007 | 216.4827 | 5195.5849
1972 | 11 | 25 | 129.3061 | 5 | 124.3061 | 29.7414 | 112.2144 | 0.50192 | 29.2395 | 82.94% | 230.4655 | 216.6375 | 5199.3009
1972 | 11 | 26 | 470.2041 | 5 | 465.2041 | 29.0596 | 112.2144 | 0.50192 | 28.5577 | 82.94% | 225.0916 | 211.5861 | 5078.0654
1972 | 11 | 27 | 1238.2041 | 5 | 1233.2041 | 27.5236 | 112.2144 | 0.50192 | 27.0217 | 82.94% | 212.9848 | 200.2057 | 4804.9371
1972 | 11 | 28 | 655.6735 | 5 | 650.6735 | 28.6887 | 112.2144 | 0.50192 | 28.1867 | 82.94% | 222.1678 | 208.8377 | 5012.1058
1972 | 11 | 29 | 538.1224 | 5 | 533.1224 | 28.9238 | 112.2144 | 0.50192 | 28.4218 | 82.94% | 224.0209 | 210.5796 | 5053.9112
1972 | 11 | 30 | 381.3878 | 5 | 376.3878 | 29.2372 | 112.2144 | 0.50192 | 28.7353 | 82.94% | 226.4917 | 212.9022 | 5109.6516
1972 | 12 | 1 | 300.4082 | 5 | 295.4082 | 29.3992 | 112.2144 | 0.50192 | 28.8973 | 82.94% | 227.7682 | 214.1021 | 5138.4509
1972 | 12 | 2 | 300.4082 | 5 | 295.4082 | 29.3992 | 112.2144 | 0.50192 | 28.8973 | 82.94% | 227.7682 | 214.1021 | 5138.4509
1972 | 12 | 3 | 261.2245 | 5 | 256.2245 | 29.4776 | 112.2144 | 0.50192 | 28.9756 | 82.94% | 228.3859 | 214.6828 | 5152.386
1972 | 12 | 4 | 229.8776 | 5 | 224.8776 | 29.5402 | 112.2144 | 0.50192 | 29.0383 | 82.94% | 228.8801 | 215.1473 | 5163.5341
1972 | 12 | 5 | 207.6735 | 5 | 202.6735 | 29.5847 | 112.2144 | 0.50192 | 29.0827 | 82.94% | 229.2301 | 215.4763 | 5171.4307
1972 | 12 | 6 | 235.102 | 5 | 230.102 | 29.5298 | 112.2144 | 0.50192 | 29.0279 | 82.94% | 228.7977 | 215.0698 | 5161.6761
1972 | 12 | 7 | 587.7551 | 5 | 582.7551 | 28.8245 | 112.2144 | 0.50192 | 28.3226 | 82.94% | 223.2385 | 209.8442 | 5036.26
1972 | 12 | 8 | 463.6735 | 5 | 458.6735 | 29.0727 | 112.2144 | 0.50192 | 28.5707 | 82.94% | 225.1945 | 211.6828 | 5080.3879
1972 | 12 | 9 | 360.4898 | 5 | 355.4898 | 29.279 | 112.2144 | 0.50192 | 28.7771 | 82.94% | 226.8211 | 213.2118 | 5117.0837
1972 | 12 | 10 | 314.7755 | 5 | 309.7755 | 29.3704 | 112.2144 | 0.50192 | 28.8685 | 82.94% | 227.5417 | 213.8892 | 5133.3413
1972 | 12 | 11 | 267.7551 | 5 | 262.7551 | 29.4645 | 112.2144 | 0.50192 | 28.9626 | 82.94% | 228.283 | 214.586 | 5150.0635
1972 | 12 | 12 | 228.5714 | 5 | 223.5714 | 29.5429 | 112.2144 | 0.50192 | 29.0409 | 82.94% | 228.9006 | 215.1666 | 5163.9986
1972 | 12 | 13 | 235.102 | 5 | 230.102 | 29.5298 | 112.2144 | 0.50192 | 29.0279 | 82.94% | 228.7977 | 215.0698 | 5161.6761
1972 | 12 | 14 | 222.0408 | 5 | 217.0408 | 29.5559 | 112.2144 | 0.50192 | 29.054 | 82.94% | 229.0036 | 215.2634 | 5166.3211
1972 | 12 | 15 | 185.4694 | 5 | 180.4694 | 29.6291 | 112.2144 | 0.50192 | 29.1271 | 82.94% | 229.5801 | 215.8053 | 5179.3272
1972 | 12 | 16 | 182.8571 | 5 | 177.8571 | 29.6343 | 112.2144 | 0.50192 | 29.1324 | 82.94% | 229.6213 | 215.844 | 5180.2562
1972 | 12 | 17 | 175.0204 | 5 | 170.0204 | 29.65 | 112.2144 | 0.50192 | 29.148 | 82.94% | 229.7448 | 215.9601 | 5183.0433
1972 | 12 | 18 | 155.4286 | 5 | 150.4286 | 29.6891 | 112.2144 | 0.50192 | 29.1872 | 82.94% | 230.0537 | 216.2505 | 5190.0108
1972 | 12 | 19 | 163.2653 | 5 | 158.2653 | 29.6735 | 112.2144 | 0.50192 | 29.1716 | 82.94% | 229.9301 | 216.1343 | 5187.2238
1972 | 12 | 20 | 150.2041 | 5 | 145.2041 | 29.6996 | 112.2144 | 0.50192 | 29.1977 | 82.94% | 230.136 | 216.3279 | 5191.8688
1972 | 12 | 21 | 138.449 | 5 | 133.449 | 29.7231 | 112.2144 | 0.50192 | 29.2212 | 82.94% | 230.3213 | 216.5021 | 5196.0494
1972 | 12 | 22 | 142.3673 | 5 | 137.3673 | 29.7153 | 112.2144 | 0.50192 | 29.2133 | 82.94% | 230.2596 | 216.444 | 5194.6559
1972 | 12 | 23 | 146.2857 | 5 | 141.2857 | 29.7074 | 112.2144 | 0.50192 | 29.2055 | 82.94% | 230.1978 | 216.3859 | 5193.2623
1972 | 12 | 24 | 142.3673 | 5 | 137.3673 | 29.7153 | 112.2144 | 0.50192 | 29.2133 | 82.94% | 230.2596 | 216.444 | 5194.6559
1972 | 12 | 25 | 139.7551 | 5 | 134.7551 | 29.7205 | 112.2144 | 0.50192 | 29.2186 | 82.94% | 230.3007 | 216.4827 | 5195.5849
1972 | 12 | 26 | 138.449 | 5 | 133.449 | 29.7231 | 112.2144 | 0.50192 | 29.2212 | 82.94% | 230.3213 | 216.5021 | 5196.0494
1972 | 12 | 27 | 138.449 | 5 | 133.449 | 29.7231 | 112.2144 | 0.50192 | 29.2212 | 82.94% | 230.3213 | 216.5021 | 5196.0494
1972 | 12 | 28 | 134.5306 | 5 | 129.5306 | 29.7309 | 112.2144 | 0.50192 | 29.229 | 82.94% | 230.3831 | 216.5601 | 5197.4429
1972 | 12 | 29 | 120.1633 | 5 | 115.1633 | 29.7597 | 112.2144 | 0.50192 | 29.2578 | 82.94% | 230.6096 | 216.773 | 5202.5524
1972 | 12 | 30 | 113.6327 | 5 | 108.6327 | 29.7727 | 108.6327 | 0.47039 | 29.3023 | 85.52% | 230.5442 | 216.7115 | 5201.0767
1972 | 12 | 31 | 114.9388 | 5 | 109.9388 | 29.7701 | 109.9388 | 0.48177 | 29.2884 | 85.52% | 233.2047 | 219.2124 | 5261.0975
1973 | 1 | 1 | 154.1224 | 5 | 149.1224 | 29.6918 | 112.2144 | 0.50192 | 29.1898 | 82.94% | 230.0743 | 216.2698 | 5190.4753
1973 | 1 | 2 | 210.2857 | 5 | 205.2857 | 29.5794 | 112.2144 | 0.50192 | 29.0775 | 82.94% | 229.1889 | 215.4376 | 5170.5017
1973 | 1 | 3 | 178.9388 | 5 | 173.9388 | 29.6421 | 112.2144 | 0.50192 | 29.1402 | 82.94% | 229.6831 | 215.9021 | 5181.6497
1973 | 1 | 4 | 159.3469 | 5 | 154.3469 | 29.6813 | 112.2144 | 0.50192 | 29.1794 | 82.94% | 229.9919 | 216.1924 | 5188.6173
1973 | 1 | 5 | 159.3469 | 5 | 154.3469 | 29.6813 | 112.2144 | 0.50192 | 29.1794 | 82.94% | 229.9919 | 216.1924 | 5188.6173
1973 | 1 | 6 | 134.5306 | 5 | 129.5306 | 29.7309 | 112.2144 | 0.50192 | 29.229 | 82.94% | 230.3831 | 216.5601 | 5197.4429
1973 | 1 | 7 | 108.4082 | 5 | 103.4082 | 29.7832 | 103.4082 | 0.42623 | 29.357 | 88.93% | 228.6324 | 214.9145 | 5157.9468
1973 | 1 | 8 | 99.2653 | 5 | 94.2653 | 29.8015 | 94.2653 | 0.35419 | 29.4473 | 92.16% | 216.6522 | 203.6531 | 4887.6743
1973 | 1 | 9 | 97.9592 | 5 | 92.9592 | 29.8041 | 92.9592 | 0.34444 | 29.4596 | 91.61% | 212.4644 | 199.7166 | 4793.1976
1973 | 1 | 10 | 96.6531 | 5 | 91.6531 | 29.8067 | 91.6531 | 0.33483 | 29.4719 | 91.61% | 209.5661 | 196.9922 | 4727.8117
1973 | 1 | 11 | 95.3469 | 5 | 90.3469 | 29.8093 | 90.3469 | 0.32536 | 29.4839 | 90.59% | 204.3633 | 192.1015 | 4610.4371
1973 | 1 | 12 | 94.0408 | 5 | 89.0408 | 29.8119 | 89.0408 | 0.31602 | 29.4959 | 89.12% | 198.221 | 186.3277 | 4471.8653
1973 | 1 | 13 | 86.2041 | 5 | 81.2041 | 29.8276 | 81.2041 | 0.26284 | 29.5648 | 82.3% | 167.3307 | 157.2908 | 3774.9804
1973 | 1 | 14 | 83.5918 | 5 | 78.5918 | 29.8328 | 78.5918 | 0.2462 | 29.5866 | 76.68% | 151.0005 | 141.9405 | 3406.5721
1973 | 1 | 15 | 87.5102 | 5 | 82.5102 | 29.825 | 82.5102 | 0.27136 | 29.5536 | 82.3% | 169.9581 | 159.7606 | 3834.2541
1973 | 1 | 16 | 88.8163 | 5 | 83.8163 | 29.8224 | 83.8163 | 0.28002 | 29.5423 | 82.3% | 172.5826 | 162.2277 | 3893.4642
1973 | 1 | 17 | 88.8163 | 5 | 83.8163 | 29.8224 | 83.8163 | 0.28002 | 29.5423 | 82.3% | 172.5826 | 162.2277 | 3893.4642
1973 | 1 | 18 | 96.6531 | 5 | 91.6531 | 29.8067 | 91.6531 | 0.33483 | 29.4719 | 91.61% | 209.5661 | 196.9922 | 4727.8117
1973 | 1 | 19 | 112.3265 | 5 | 107.3265 | 29.7753 | 107.3265 | 0.45914 | 29.3162 | 86.81% | 231.3174 | 217.4383 | 5218.5197
1973 | 1 | 20 | 246.8571 | 5 | 241.8571 | 29.5063 | 112.2144 | 0.50192 | 29.0044 | 82.94% | 228.6124 | 214.8956 | 5157.4955
1973 | 1 | 21 | 500.2449 | 5 | 495.2449 | 28.9995 | 112.2144 | 0.50192 | 28.4976 | 82.94% | 224.618 | 211.1409 | 5067.3818
1973 | 1 | 22 | 360.4898 | 5 | 355.4898 | 29.279 | 112.2144 | 0.50192 | 28.7771 | 82.94% | 226.8211 | 213.2118 | 5117.0837
1973 | 1 | 23 | 634.7755 | 5 | 629.7755 | 28.7304 | 112.2144 | 0.50192 | 28.2285 | 82.94% | 222.4972 | 209.1474 | 5019.5379
1973 | 1 | 24 | 839.8367 | 5 | 834.8367 | 28.3203 | 112.2144 | 0.50192 | 27.8184 | 82.94% | 219.2647 | 206.1088 | 4946.6108
1973 | 1 | 25 | 552.4898 | 5 | 547.4898 | 28.895 | 112.2144 | 0.50192 | 28.3931 | 82.94% | 223.7944 | 210.3667 | 5048.8016
1973 | 1 | 26 | 406.2041 | 5 | 401.2041 | 29.1876 | 112.2144 | 0.50192 | 28.6857 | 82.94% | 226.1004 | 212.5344 | 5100.8261
1973 | 1 | 27 | 326.5306 | 5 | 321.5306 | 29.3469 | 112.2144 | 0.50192 | 28.845 | 82.94% | 227.3564 | 213.715 | 5129.1608
1973 | 1 | 28 | 282.1224 | 5 | 277.1224 | 29.4358 | 112.2144 | 0.50192 | 28.9338 | 82.94% | 228.0565 | 214.3731 | 5144.9539
1973 | 1 | 29 | 229.8776 | 5 | 224.8776 | 29.5402 | 112.2144 | 0.50192 | 29.0383 | 82.94% | 228.8801 | 215.1473 | 5163.5341
1973 | 1 | 30 | 210.2857 | 5 | 205.2857 | 29.5794 | 112.2144 | 0.50192 | 29.0775 | 82.94% | 229.1889 | 215.4376 | 5170.5017
1973 | 1 | 31 | 207.6735 | 5 | 202.6735 | 29.5847 | 112.2144 | 0.50192 | 29.0827 | 82.94% | 229.2301 | 215.4763 | 5171.4307
1973 | 2 | 1 | 182.8571 | 5 | 177.8571 | 29.6343 | 112.2144 | 0.50192 | 29.1324 | 82.94% | 229.6213 | 215.844 | 5180.2562
1973 | 2 | 2 | 202.449 | 5 | 197.449 | 29.5951 | 112.2144 | 0.50192 | 29.0932 | 82.94% | 229.3124 | 215.5537 | 5173.2887
1973 | 2 | 3 | 710.5306 | 5 | 705.5306 | 28.5789 | 112.2144 | 0.50192 | 28.077 | 82.94% | 221.303 | 208.0249 | 4992.5967
1973 | 2 | 4 | 879.0204 | 5 | 874.0204 | 28.242 | 112.2144 | 0.50192 | 27.74 | 82.94% | 218.647 | 205.5282 | 4932.6757
1973 | 2 | 5 | 600.8163 | 5 | 595.8163 | 28.7984 | 112.2144 | 0.50192 | 28.2965 | 82.94% | 223.0326 | 209.6506 | 5031.615
1973 | 2 | 6 | 414.0408 | 5 | 409.0408 | 29.1719 | 112.2144 | 0.50192 | 28.67 | 82.94% | 225.9769 | 212.4183 | 5098.0391
1973 | 2 | 7 | 338.2857 | 5 | 333.2857 | 29.3234 | 112.2144 | 0.50192 | 28.8215 | 82.94% | 227.1711 | 213.5408 | 5124.9803
1973 | 2 | 8 | 300.4082 | 5 | 295.4082 | 29.3992 | 112.2144 | 0.50192 | 28.8973 | 82.94% | 227.7682 | 214.1021 | 5138.4509
1973 | 2 | 9 | 261.2245 | 5 | 256.2245 | 29.4776 | 112.2144 | 0.50192 | 28.9756 | 82.94% | 228.3859 | 214.6828 | 5152.386
1973 | 2 | 10 | 212.898 | 5 | 207.898 | 29.5742 | 112.2144 | 0.50192 | 29.0723 | 82.94% | 229.1477 | 215.3989 | 5169.5726
1973 | 2 | 11 | 198.5306 | 5 | 193.5306 | 29.6029 | 112.2144 | 0.50192 | 29.101 | 82.94% | 229.3742 | 215.6118 | 5174.6822
1973 | 2 | 12 | 181.551 | 5 | 176.551 | 29.6369 | 112.2144 | 0.50192 | 29.135 | 82.94% | 229.6419 | 215.8634 | 5180.7207
1973 | 2 | 13 | 177.6327 | 5 | 172.6327 | 29.6447 | 112.2144 | 0.50192 | 29.1428 | 82.94% | 229.7036 | 215.9214 | 5182.1142
1973 | 2 | 14 | 168.4898 | 5 | 163.4898 | 29.663 | 112.2144 | 0.50192 | 29.1611 | 82.94% | 229.8478 | 216.0569 | 5185.3658
1973 | 2 | 15 | 164.5714 | 5 | 159.5714 | 29.6709 | 112.2144 | 0.50192 | 29.1689 | 82.94% | 229.9095 | 216.115 | 5186.7593
1973 | 2 | 16 | 164.5714 | 5 | 159.5714 | 29.6709 | 112.2144 | 0.50192 | 29.1689 | 82.94% | 229.9095 | 216.115 | 5186.7593
1973 | 2 | 17 | 146.2857 | 5 | 141.2857 | 29.7074 | 112.2144 | 0.50192 | 29.2055 | 82.94% | 230.1978 | 216.3859 | 5193.2623
1973 | 2 | 18 | 134.5306 | 5 | 129.5306 | 29.7309 | 112.2144 | 0.50192 | 29.229 | 82.94% | 230.3831 | 216.5601 | 5197.4429
1973 | 2 | 19 | 133.2245 | 5 | 128.2245 | 29.7336 | 112.2144 | 0.50192 | 29.2316 | 82.94% | 230.4037 | 216.5795 | 5197.9074
1973 | 2 | 20 | 133.2245 | 5 | 128.2245 | 29.7336 | 112.2144 | 0.50192 | 29.2316 | 82.94% | 230.4037 | 216.5795 | 5197.9074
1973 | 2 | 21 | 130.6122 | 5 | 125.6122 | 29.7388 | 112.2144 | 0.50192 | 29.2369 | 82.94% | 230.4449 | 216.6182 | 5198.8364
1973 | 2 | 22 | 130.6122 | 5 | 125.6122 | 29.7388 | 112.2144 | 0.50192 | 29.2369 | 82.94% | 230.4449 | 216.6182 | 5198.8364
1973 | 2 | 23 | 129.3061 | 5 | 124.3061 | 29.7414 | 112.2144 | 0.50192 | 29.2395 | 82.94% | 230.4655 | 216.6375 | 5199.3009
1973 | 2 | 24 | 126.6939 | 5 | 121.6939 | 29.7466 | 112.2144 | 0.50192 | 29.2447 | 82.94% | 230.5066 | 216.6762 | 5200.2299
1973 | 2 | 25 | 114.9388 | 5 | 109.9388 | 29.7701 | 109.9388 | 0.48177 | 29.2884 | 85.52% | 233.2047 | 219.2124 | 5261.0975
1973 | 2 | 26 | 109.7143 | 5 | 104.7143 | 29.7806 | 104.7143 | 0.43706 | 29.3435 | 88.93% | 231.4141 | 217.5293 | 5220.703
1973 | 2 | 27 | 99.2653 | 5 | 94.2653 | 29.8015 | 94.2653 | 0.35419 | 29.4473 | 92.16% | 216.6522 | 203.6531 | 4887.6743
1973 | 2 | 28 | 94.0408 | 5 | 89.0408 | 29.8119 | 89.0408 | 0.31602 | 29.4959 | 89.12% | 198.221 | 186.3277 | 4471.8653
1973 | 3 | 1 | 95.3469 | 5 | 90.3469 | 29.8093 | 90.3469 | 0.32536 | 29.4839 | 90.59% | 204.3633 | 192.1015 | 4610.4371
1973 | 3 | 2 | 94.0408 | 5 | 89.0408 | 29.8119 | 89.0408 | 0.31602 | 29.4959 | 89.12% | 198.221 | 186.3277 | 4471.8653
1973 | 3 | 3 | 94.0408 | 5 | 89.0408 | 29.8119 | 89.0408 | 0.31602 | 29.4959 | 89.12% | 198.221 | 186.3277 | 4471.8653
1973 | 3 | 4 | 95.3469 | 5 | 90.3469 | 29.8093 | 90.3469 | 0.32536 | 29.4839 | 90.59% | 204.3633 | 192.1015 | 4610.4371
1973 | 3 | 5 | 104.4898 | 5 | 99.4898 | 29.791 | 99.4898 | 0.39454 | 29.3965 | 90.78% | 224.8473 | 211.3565 | 5072.5555
1973 | 3 | 6 | 116.2449 | 5 | 111.2449 | 29.7675 | 111.2449 | 0.49328 | 29.2742 | 85.52% | 235.8614 | 221.7097 | 5321.0338
1973 | 3 | 7 | 116.2449 | 5 | 111.2449 | 29.7675 | 111.2449 | 0.49328 | 29.2742 | 85.52% | 235.8614 | 221.7097 | 5321.0338
1973 | 3 | 8 | 177.6327 | 5 | 172.6327 | 29.6447 | 112.2144 | 0.50192 | 29.1428 | 82.94% | 229.7036 | 215.9214 | 5182.1142
1973 | 3 | 9 | 323.9184 | 5 | 318.9184 | 29.3522 | 112.2144 | 0.50192 | 28.8502 | 82.94% | 227.3976 | 213.7537 | 5130.0898
1973 | 3 | 10 | 347.4286 | 5 | 342.4286 | 29.3051 | 112.2144 | 0.50192 | 28.8032 | 82.94% | 227.027 | 213.4054 | 5121.7287
1973 | 3 | 11 | 300.4082 | 5 | 295.4082 | 29.3992 | 112.2144 | 0.50192 | 28.8973 | 82.94% | 227.7682 | 214.1021 | 5138.4509
1973 | 3 | 12 | 417.9592 | 5 | 412.9592 | 29.1641 | 112.2144 | 0.50192 | 28.6622 | 82.94% | 225.9151 | 212.3602 | 5096.6455
1973 | 3 | 13 | 835.9184 | 5 | 830.9184 | 28.3282 | 112.2144 | 0.50192 | 27.8262 | 82.94% | 219.3264 | 206.1668 | 4948.0043
1973 | 3 | 14 | 731.4286 | 5 | 726.4286 | 28.5371 | 112.2144 | 0.50192 | 28.0352 | 82.94% | 220.9736 | 207.7152 | 4985.1646
1973 | 3 | 15 | 528.9796 | 5 | 523.9796 | 28.942 | 112.2144 | 0.50192 | 28.4401 | 82.94% | 224.165 | 210.7151 | 5057.1627
1973 | 3 | 16 | 474.1224 | 5 | 469.1224 | 29.0518 | 112.2144 | 0.50192 | 28.5498 | 82.94% | 225.0298 | 211.528 | 5076.6719
1973 | 3 | 17 | 916.898 | 5 | 911.898 | 28.1662 | 112.2144 | 0.50192 | 27.6643 | 82.94% | 218.0499 | 204.9669 | 4919.2051
1973 | 3 | 18 | 2285.7143 | 5 | 2280.7143 | 25.4286 | 112.2144 | 0.50192 | 24.9267 | 82.94% | 196.4719 | 184.6835 | 4432.405
1973 | 3 | 19 | 1124.5714 | 5 | 1119.5714 | 27.7509 | 112.2144 | 0.50192 | 27.2489 | 82.94% | 214.7761 | 201.8895 | 4845.349
1973 | 3 | 20 | 747.102 | 5 | 742.102 | 28.5058 | 112.2144 | 0.50192 | 28.0039 | 82.94% | 220.7265 | 207.4829 | 4979.5906
1973 | 3 | 21 | 532.898 | 5 | 527.898 | 28.9342 | 112.2144 | 0.50192 | 28.4323 | 82.94% | 224.1032 | 210.6571 | 5055.7692
1973 | 3 | 22 | 417.9592 | 5 | 412.9592 | 29.1641 | 112.2144 | 0.50192 | 28.6622 | 82.94% | 225.9151 | 212.3602 | 5096.6455
1973 | 3 | 23 | 370.9388 | 5 | 365.9388 | 29.2581 | 112.2144 | 0.50192 | 28.7562 | 82.94% | 226.6564 | 213.057 | 5113.3677
1973 | 3 | 24 | 395.7551 | 5 | 390.7551 | 29.2085 | 112.2144 | 0.50192 | 28.7066 | 82.94% | 226.2652 | 212.6893 | 5104.5421
1973 | 3 | 25 | 481.9592 | 5 | 476.9592 | 29.0361 | 112.2144 | 0.50192 | 28.5342 | 82.94% | 224.9062 | 211.4119 | 5073.8849
1973 | 3 | 26 | 645.2245 | 5 | 640.2245 | 28.7096 | 112.2144 | 0.50192 | 28.2076 | 82.94% | 222.3325 | 208.9926 | 5015.8219
1973 | 3 | 27 | 655.6735 | 5 | 650.6735 | 28.6887 | 112.2144 | 0.50192 | 28.1867 | 82.94% | 222.1678 | 208.8377 | 5012.1058
1973 | 3 | 28 | 509.3878 | 5 | 504.3878 | 28.9812 | 112.2144 | 0.50192 | 28.4793 | 82.94% | 224.4739 | 211.0054 | 5064.1303
1973 | 3 | 29 | 438.8571 | 5 | 433.8571 | 29.1223 | 112.2144 | 0.50192 | 28.6204 | 82.94% | 225.5857 | 212.0506 | 5089.2135
1973 | 3 | 30 | 403.5918 | 5 | 398.5918 | 29.1928 | 112.2144 | 0.50192 | 28.6909 | 82.94% | 226.1416 | 212.5731 | 5101.7551
1973 | 3 | 31 | 434.9388 | 5 | 429.9388 | 29.1301 | 112.2144 | 0.50192 | 28.6282 | 82.94% | 225.6475 | 212.1086 | 5090.607
1973 | 4 | 1 | 496.3265 | 5 | 491.3265 | 29.0073 | 112.2144 | 0.50192 | 28.5054 | 82.94% | 224.6798 | 211.199 | 5068.7753
1973 | 4 | 2 | 792.8163 | 5 | 787.8163 | 28.4144 | 112.2144 | 0.50192 | 27.9125 | 82.94% | 220.0059 | 206.8055 | 4963.3329
1973 | 4 | 3 | 829.3878 | 5 | 824.3878 | 28.3412 | 112.2144 | 0.50192 | 27.8393 | 82.94% | 219.4294 | 206.2636 | 4950.3268
1973 | 4 | 4 | 685.7143 | 5 | 680.7143 | 28.6286 | 112.2144 | 0.50192 | 28.1267 | 82.94% | 221.6942 | 208.3926 | 5001.4223
1973 | 4 | 5 | 650.449 | 5 | 645.449 | 28.6991 | 112.2144 | 0.50192 | 28.1972 | 82.94% | 222.2502 | 208.9152 | 5013.9639
1973 | 4 | 6 | 606.0408 | 5 | 601.0408 | 28.7879 | 112.2144 | 0.50192 | 28.286 | 82.94% | 222.9502 | 209.5732 | 5029.757
1973 | 4 | 7 | 586.449 | 5 | 581.449 | 28.8271 | 112.2144 | 0.50192 | 28.3252 | 82.94% | 223.2591 | 209.8635 | 5036.7245
1973 | 4 | 8 | 566.8571 | 5 | 561.8571 | 28.8663 | 112.2144 | 0.50192 | 28.3644 | 82.94% | 223.5679 | 210.1538 | 5043.6921
1973 | 4 | 9 | 500.2449 | 5 | 495.2449 | 28.9995 | 112.2144 | 0.50192 | 28.4976 | 82.94% | 224.618 | 211.1409 | 5067.3818
1973 | 4 | 10 | 442.7755 | 5 | 437.7755 | 29.1144 | 112.2144 | 0.50192 | 28.6125 | 82.94% | 225.5239 | 211.9925 | 5087.82
1973 | 4 | 11 | 399.6735 | 5 | 394.6735 | 29.2007 | 112.2144 | 0.50192 | 28.6987 | 82.94% | 226.2034 | 212.6312 | 5103.1486
1973 | 4 | 12 | 344.8163 | 5 | 339.8163 | 29.3104 | 112.2144 | 0.50192 | 28.8085 | 82.94% | 227.0682 | 213.4441 | 5122.6578
1973 | 4 | 13 | 300.4082 | 5 | 295.4082 | 29.3992 | 112.2144 | 0.50192 | 28.8973 | 82.94% | 227.7682 | 214.1021 | 5138.4509
1973 | 4 | 14 | 295.1837 | 5 | 290.1837 | 29.4096 | 112.2144 | 0.50192 | 28.9077 | 82.94% | 227.8506 | 214.1795 | 5140.3089
1973 | 4 | 15 | 344.8163 | 5 | 339.8163 | 29.3104 | 112.2144 | 0.50192 | 28.8085 | 82.94% | 227.0682 | 213.4441 | 5122.6578
1973 | 4 | 16 | 464.9796 | 5 | 459.9796 | 29.07 | 112.2144 | 0.50192 | 28.5681 | 82.94% | 225.1739 | 211.6635 | 5079.9234
1973 | 4 | 17 | 711.8367 | 5 | 706.8367 | 28.5763 | 112.2144 | 0.50192 | 28.0744 | 82.94% | 221.2825 | 208.0055 | 4992.1322
1973 | 4 | 18 | 787.5918 | 5 | 782.5918 | 28.4248 | 112.2144 | 0.50192 | 27.9229 | 82.94% | 220.0883 | 206.883 | 4965.1909
1973 | 4 | 19 | 696.1633 | 5 | 691.1633 | 28.6077 | 112.2144 | 0.50192 | 28.1058 | 82.94% | 221.5295 | 208.2378 | 4997.7062
1973 | 4 | 20 | 576 | 5 | 571 | 28.848 | 112.2144 | 0.50192 | 28.3461 | 82.94% | 223.4238 | 210.0184 | 5040.4406
1973 | 4 | 21 | 442.7755 | 5 | 437.7755 | 29.1144 | 112.2144 | 0.50192 | 28.6125 | 82.94% | 225.5239 | 211.9925 | 5087.82
1973 | 4 | 22 | 381.3878 | 5 | 376.3878 | 29.2372 | 112.2144 | 0.50192 | 28.7353 | 82.94% | 226.4917 | 212.9022 | 5109.6516
1973 | 4 | 23 | 370.9388 | 5 | 365.9388 | 29.2581 | 112.2144 | 0.50192 | 28.7562 | 82.94% | 226.6564 | 213.057 | 5113.3677
1973 | 4 | 24 | 317.3878 | 5 | 312.3878 | 29.3652 | 112.2144 | 0.50192 | 28.8633 | 82.94% | 227.5005 | 213.8505 | 5132.4123
1973 | 4 | 25 | 274.2857 | 5 | 269.2857 | 29.4514 | 112.2144 | 0.50192 | 28.9495 | 82.94% | 228.18 | 214.4892 | 5147.741
1973 | 4 | 26 | 242.9388 | 5 | 237.9388 | 29.5141 | 112.2144 | 0.50192 | 29.0122 | 82.94% | 228.6742 | 214.9537 | 5158.8891
1973 | 4 | 27 | 248.1633 | 5 | 243.1633 | 29.5037 | 112.2144 | 0.50192 | 29.0018 | 82.94% | 228.5918 | 214.8763 | 5157.031
1973 | 4 | 28 | 963.9184 | 5 | 958.9184 | 28.0722 | 112.2144 | 0.50192 | 27.5702 | 82.94% | 217.3086 | 204.2701 | 4902.4829
1973 | 4 | 29 | 1124.5714 | 5 | 1119.5714 | 27.7509 | 112.2144 | 0.50192 | 27.2489 | 82.94% | 214.7761 | 201.8895 | 4845.349
1973 | 4 | 30 | 808.4898 | 5 | 803.4898 | 28.383 | 112.2144 | 0.50192 | 27.8811 | 82.94% | 219.7588 | 206.5733 | 4957.7589
1973 | 5 | 1 | 547.2653 | 5 | 542.2653 | 28.9055 | 112.2144 | 0.50192 | 28.4036 | 82.94% | 223.8768 | 210.4442 | 5050.6597
1973 | 5 | 2 | 406.2041 | 5 | 401.2041 | 29.1876 | 112.2144 | 0.50192 | 28.6857 | 82.94% | 226.1004 | 212.5344 | 5100.8261
1973 | 5 | 3 | 347.4286 | 5 | 342.4286 | 29.3051 | 112.2144 | 0.50192 | 28.8032 | 82.94% | 227.027 | 213.4054 | 5121.7287
1973 | 5 | 4 | 317.3878 | 5 | 312.3878 | 29.3652 | 112.2144 | 0.50192 | 28.8633 | 82.94% | 227.5005 | 213.8505 | 5132.4123
1973 | 5 | 5 | 282.1224 | 5 | 277.1224 | 29.4358 | 112.2144 | 0.50192 | 28.9338 | 82.94% | 228.0565 | 214.3731 | 5144.9539
1973 | 5 | 6 | 261.2245 | 5 | 256.2245 | 29.4776 | 112.2144 | 0.50192 | 28.9756 | 82.94% | 228.3859 | 214.6828 | 5152.386
1973 | 5 | 7 | 237.7143 | 5 | 232.7143 | 29.5246 | 112.2144 | 0.50192 | 29.0227 | 82.94% | 228.7565 | 215.0311 | 5160.7471
1973 | 5 | 8 | 212.898 | 5 | 207.898 | 29.5742 | 112.2144 | 0.50192 | 29.0723 | 82.94% | 229.1477 | 215.3989 | 5169.5726
1973 | 5 | 9 | 224.6531 | 5 | 219.6531 | 29.5507 | 112.2144 | 0.50192 | 29.0488 | 82.94% | 228.9624 | 215.2247 | 5165.3921
1973 | 5 | 10 | 455.8367 | 5 | 450.8367 | 29.0883 | 112.2144 | 0.50192 | 28.5864 | 82.94% | 225.318 | 211.799 | 5083.1749
1973 | 5 | 11 | 459.7551 | 5 | 454.7551 | 29.0805 | 112.2144 | 0.50192 | 28.5786 | 82.94% | 225.2563 | 211.7409 | 5081.7814
1973 | 5 | 12 | 552.4898 | 5 | 547.4898 | 28.895 | 112.2144 | 0.50192 | 28.3931 | 82.94% | 223.7944 | 210.3667 | 5048.8016
1973 | 5 | 13 | 431.0204 | 5 | 426.0204 | 29.138 | 112.2144 | 0.50192 | 28.636 | 82.94% | 225.7092 | 212.1667 | 5092.0005
1973 | 5 | 14 | 335.6735 | 5 | 330.6735 | 29.3287 | 112.2144 | 0.50192 | 28.8267 | 82.94% | 227.2123 | 213.5796 | 5125.9093
1973 | 5 | 15 | 284.7347 | 5 | 279.7347 | 29.4305 | 112.2144 | 0.50192 | 28.9286 | 82.94% | 228.0153 | 214.3344 | 5144.0249
1973 | 5 | 16 | 344.8163 | 5 | 339.8163 | 29.3104 | 112.2144 | 0.50192 | 28.8085 | 82.94% | 227.0682 | 213.4441 | 5122.6578
1973 | 5 | 17 | 351.3469 | 5 | 346.3469 | 29.2973 | 112.2144 | 0.50192 | 28.7954 | 82.94% | 226.9652 | 213.3473 | 5120.3352
1973 | 5 | 18 | 333.0612 | 5 | 328.0612 | 29.3339 | 112.2144 | 0.50192 | 28.832 | 82.94% | 227.2535 | 213.6183 | 5126.8383
1973 | 5 | 19 | 609.9592 | 5 | 604.9592 | 28.7801 | 112.2144 | 0.50192 | 28.2782 | 82.94% | 222.8885 | 209.5151 | 5028.3635
1973 | 5 | 20 | 421.8776 | 5 | 416.8776 | 29.1562 | 112.2144 | 0.50192 | 28.6543 | 82.94% | 225.8534 | 212.3022 | 5095.252
1973 | 5 | 21 | 845.0612 | 5 | 840.0612 | 28.3099 | 112.2144 | 0.50192 | 27.808 | 82.94% | 219.1823 | 206.0314 | 4944.7528
1973 | 5 | 22 | 1266.9388 | 5 | 1261.9388 | 27.4661 | 112.2144 | 0.50192 | 26.9642 | 82.94% | 212.5318 | 199.7799 | 4794.718
1973 | 5 | 23 | 834.6122 | 5 | 829.6122 | 28.3308 | 112.2144 | 0.50192 | 27.8289 | 82.94% | 219.347 | 206.1862 | 4948.4688
1973 | 5 | 24 | 532.898 | 5 | 527.898 | 28.9342 | 112.2144 | 0.50192 | 28.4323 | 82.94% | 224.1032 | 210.6571 | 5055.7692
1973 | 5 | 25 | 387.9184 | 5 | 382.9184 | 29.2242 | 112.2144 | 0.50192 | 28.7222 | 82.94% | 226.3887 | 212.8054 | 5107.3291
1973 | 5 | 26 | 329.1429 | 5 | 324.1429 | 29.3417 | 112.2144 | 0.50192 | 28.8398 | 82.94% | 227.3152 | 213.6763 | 5128.2318
1973 | 5 | 27 | 292.5714 | 5 | 287.5714 | 29.4149 | 112.2144 | 0.50192 | 28.9129 | 82.94% | 227.8918 | 214.2182 | 5141.2379
1973 | 5 | 28 | 282.1224 | 5 | 277.1224 | 29.4358 | 112.2144 | 0.50192 | 28.9338 | 82.94% | 228.0565 | 214.3731 | 5144.9539
1973 | 5 | 29 | 455.8367 | 5 | 450.8367 | 29.0883 | 112.2144 | 0.50192 | 28.5864 | 82.94% | 225.318 | 211.799 | 5083.1749
1973 | 5 | 30 | 370.9388 | 5 | 365.9388 | 29.2581 | 112.2144 | 0.50192 | 28.7562 | 82.94% | 226.6564 | 213.057 | 5113.3677
1973 | 5 | 31 | 360.4898 | 5 | 355.4898 | 29.279 | 112.2144 | 0.50192 | 28.7771 | 82.94% | 226.8211 | 213.2118 | 5117.0837
1973 | 6 | 1 | 373.551 | 5 | 368.551 | 29.2529 | 112.2144 | 0.50192 | 28.751 | 82.94% | 226.6152 | 213.0183 | 5112.4387
1973 | 6 | 2 | 300.4082 | 5 | 295.4082 | 29.3992 | 112.2144 | 0.50192 | 28.8973 | 82.94% | 227.7682 | 214.1021 | 5138.4509
1973 | 6 | 3 | 245.551 | 5 | 240.551 | 29.5089 | 112.2144 | 0.50192 | 29.007 | 82.94% | 228.633 | 214.915 | 5157.96
1973 | 6 | 4 | 210.2857 | 5 | 205.2857 | 29.5794 | 112.2144 | 0.50192 | 29.0775 | 82.94% | 229.1889 | 215.4376 | 5170.5017
1973 | 6 | 5 | 198.5306 | 5 | 193.5306 | 29.6029 | 112.2144 | 0.50192 | 29.101 | 82.94% | 229.3742 | 215.6118 | 5174.6822
1973 | 6 | 6 | 188.0816 | 5 | 183.0816 | 29.6238 | 112.2144 | 0.50192 | 29.1219 | 82.94% | 229.5389 | 215.7666 | 5178.3982
1973 | 6 | 7 | 181.551 | 5 | 176.551 | 29.6369 | 112.2144 | 0.50192 | 29.135 | 82.94% | 229.6419 | 215.8634 | 5180.7207
1973 | 6 | 8 | 164.5714 | 5 | 159.5714 | 29.6709 | 112.2144 | 0.50192 | 29.1689 | 82.94% | 229.9095 | 216.115 | 5186.7593
1973 | 6 | 9 | 139.7551 | 5 | 134.7551 | 29.7205 | 112.2144 | 0.50192 | 29.2186 | 82.94% | 230.3007 | 216.4827 | 5195.5849
1973 | 6 | 10 | 126.6939 | 5 | 121.6939 | 29.7466 | 112.2144 | 0.50192 | 29.2447 | 82.94% | 230.5066 | 216.6762 | 5200.2299
1973 | 6 | 11 | 100.5714 | 5 | 95.5714 | 29.7989 | 95.5714 | 0.36407 | 29.4348 | 91.97% | 219.1083 | 205.9618 | 4943.0824
1973 | 6 | 12 | 94.0408 | 5 | 89.0408 | 29.8119 | 89.0408 | 0.31602 | 29.4959 | 89.12% | 198.221 | 186.3277 | 4471.8653
1973 | 6 | 13 | 141.0612 | 5 | 136.0612 | 29.7179 | 112.2144 | 0.50192 | 29.216 | 82.94% | 230.2802 | 216.4633 | 5195.1204
1973 | 6 | 14 | 227.2653 | 5 | 222.2653 | 29.5455 | 112.2144 | 0.50192 | 29.0436 | 82.94% | 228.9212 | 215.186 | 5164.4631
1973 | 6 | 15 | 150.2041 | 5 | 145.2041 | 29.6996 | 112.2144 | 0.50192 | 29.1977 | 82.94% | 230.136 | 216.3279 | 5191.8688
1973 | 6 | 16 | 257.3061 | 5 | 252.3061 | 29.4854 | 112.2144 | 0.50192 | 28.9835 | 82.94% | 228.4477 | 214.7408 | 5153.7795
1973 | 6 | 17 | 846.3673 | 5 | 841.3673 | 28.3073 | 112.2144 | 0.50192 | 27.8053 | 82.94% | 219.1617 | 206.012 | 4944.2883
1973 | 6 | 18 | 434.9388 | 5 | 429.9388 | 29.1301 | 112.2144 | 0.50192 | 28.6282 | 82.94% | 225.6475 | 212.1086 | 5090.607
1973 | 6 | 19 | 306.9388 | 5 | 301.9388 | 29.3861 | 112.2144 | 0.50192 | 28.8842 | 82.94% | 227.6653 | 214.0053 | 5136.1284
1973 | 6 | 20 | 224.6531 | 5 | 219.6531 | 29.5507 | 112.2144 | 0.50192 | 29.0488 | 82.94% | 228.9624 | 215.2247 | 5165.3921
1973 | 6 | 21 | 178.9388 | 5 | 173.9388 | 29.6421 | 112.2144 | 0.50192 | 29.1402 | 82.94% | 229.6831 | 215.9021 | 5181.6497
1973 | 6 | 22 | 244.2449 | 5 | 239.2449 | 29.5115 | 112.2144 | 0.50192 | 29.0096 | 82.94% | 228.6536 | 214.9344 | 5158.4246
1973 | 6 | 23 | 741.8776 | 5 | 736.8776 | 28.5162 | 112.2144 | 0.50192 | 28.0143 | 82.94% | 220.8089 | 207.5604 | 4981.4486
1973 | 6 | 24 | 414.0408 | 5 | 409.0408 | 29.1719 | 112.2144 | 0.50192 | 28.67 | 82.94% | 225.9769 | 212.4183 | 5098.0391
1973 | 6 | 25 | 295.1837 | 5 | 290.1837 | 29.4096 | 112.2144 | 0.50192 | 28.9077 | 82.94% | 227.8506 | 214.1795 | 5140.3089
1973 | 6 | 26 | 240.3265 | 5 | 235.3265 | 29.5193 | 112.2144 | 0.50192 | 29.0174 | 82.94% | 228.7153 | 214.9924 | 5159.8181
1973 | 6 | 27 | 205.0612 | 5 | 200.0612 | 29.5899 | 112.2144 | 0.50192 | 29.088 | 82.94% | 229.2713 | 215.515 | 5172.3597
1973 | 6 | 28 | 261.2245 | 5 | 256.2245 | 29.4776 | 112.2144 | 0.50192 | 28.9756 | 82.94% | 228.3859 | 214.6828 | 5152.386
1973 | 6 | 29 | 370.9388 | 5 | 365.9388 | 29.2581 | 112.2144 | 0.50192 | 28.7562 | 82.94% | 226.6564 | 213.057 | 5113.3677
1973 | 6 | 30 | 988.7347 | 5 | 983.7347 | 28.0225 | 112.2144 | 0.50192 | 27.5206 | 82.94% | 216.9174 | 203.9024 | 4893.6574
1973 | 7 | 1 | 2311.8367 | 5 | 2306.8367 | 25.3763 | 112.2144 | 0.50192 | 24.8744 | 82.94% | 196.0601 | 184.2965 | 4423.115
1973 | 7 | 2 | 1247.3469 | 5 | 1242.3469 | 27.5053 | 112.2144 | 0.50192 | 27.0034 | 82.94% | 212.8407 | 200.0702 | 4801.6856
1973 | 7 | 3 | 717.0612 | 5 | 712.0612 | 28.5659 | 112.2144 | 0.50192 | 28.064 | 82.94% | 221.2001 | 207.9281 | 4990.2742
1973 | 7 | 4 | 523.7551 | 5 | 518.7551 | 28.9525 | 112.2144 | 0.50192 | 28.4506 | 82.94% | 224.2474 | 210.7925 | 5059.0207
1973 | 7 | 5 | 813.7143 | 5 | 808.7143 | 28.3726 | 112.2144 | 0.50192 | 27.8707 | 82.94% | 219.6765 | 206.4959 | 4955.9009
1973 | 7 | 6 | 798.0408 | 5 | 793.0408 | 28.4039 | 112.2144 | 0.50192 | 27.902 | 82.94% | 219.9235 | 206.7281 | 4961.4749
1973 | 7 | 7 | 491.102 | 5 | 486.102 | 29.0178 | 112.2144 | 0.50192 | 28.5159 | 82.94% | 224.7621 | 211.2764 | 5070.6333
1973 | 7 | 8 | 335.6735 | 5 | 330.6735 | 29.3287 | 112.2144 | 0.50192 | 28.8267 | 82.94% | 227.2123 | 213.5796 | 5125.9093
1973 | 7 | 9 | 261.2245 | 5 | 256.2245 | 29.4776 | 112.2144 | 0.50192 | 28.9756 | 82.94% | 228.3859 | 214.6828 | 5152.386
1973 | 7 | 10 | 195.9184 | 5 | 190.9184 | 29.6082 | 112.2144 | 0.50192 | 29.1062 | 82.94% | 229.4154 | 215.6505 | 5175.6112
1973 | 7 | 11 | 175.0204 | 5 | 170.0204 | 29.65 | 112.2144 | 0.50192 | 29.148 | 82.94% | 229.7448 | 215.9601 | 5183.0433
1973 | 7 | 12 | 146.2857 | 5 | 141.2857 | 29.7074 | 112.2144 | 0.50192 | 29.2055 | 82.94% | 230.1978 | 216.3859 | 5193.2623
1973 | 7 | 13 | 121.4694 | 5 | 116.4694 | 29.7571 | 112.2144 | 0.50192 | 29.2551 | 82.94% | 230.589 | 216.7537 | 5202.0879
1973 | 7 | 14 | 207.6735 | 5 | 202.6735 | 29.5847 | 112.2144 | 0.50192 | 29.0827 | 82.94% | 229.2301 | 215.4763 | 5171.4307
1973 | 7 | 15 | 256 | 5 | 251 | 29.488 | 112.2144 | 0.50192 | 28.9861 | 82.94% | 228.4683 | 214.7602 | 5154.244
1973 | 7 | 16 | 198.5306 | 5 | 193.5306 | 29.6029 | 112.2144 | 0.50192 | 29.101 | 82.94% | 229.3742 | 215.6118 | 5174.6822
1973 | 7 | 17 | 150.2041 | 5 | 145.2041 | 29.6996 | 112.2144 | 0.50192 | 29.1977 | 82.94% | 230.136 | 216.3279 | 5191.8688
1973 | 7 | 18 | 114.9388 | 5 | 109.9388 | 29.7701 | 109.9388 | 0.48177 | 29.2884 | 85.52% | 233.2047 | 219.2124 | 5261.0975
1973 | 7 | 19 | 100.5714 | 5 | 95.5714 | 29.7989 | 95.5714 | 0.36407 | 29.4348 | 91.97% | 219.1083 | 205.9618 | 4943.0824
1973 | 7 | 20 | 87.5102 | 5 | 82.5102 | 29.825 | 82.5102 | 0.27136 | 29.5536 | 82.3% | 169.9581 | 159.7606 | 3834.2541
1973 | 7 | 21 | 291.2653 | 5 | 286.2653 | 29.4175 | 112.2144 | 0.50192 | 28.9156 | 82.94% | 227.9123 | 214.2376 | 5141.7024
1973 | 7 | 22 | 198.5306 | 5 | 193.5306 | 29.6029 | 112.2144 | 0.50192 | 29.101 | 82.94% | 229.3742 | 215.6118 | 5174.6822
1973 | 7 | 23 | 133.2245 | 5 | 128.2245 | 29.7336 | 112.2144 | 0.50192 | 29.2316 | 82.94% | 230.4037 | 216.5795 | 5197.9074
1973 | 7 | 24 | 95.3469 | 5 | 90.3469 | 29.8093 | 90.3469 | 0.32536 | 29.4839 | 90.59% | 204.3633 | 192.1015 | 4610.4371
1973 | 7 | 25 | 77.0612 | 5 | 72.0612 | 29.8459 | 72.0612 | 0.20698 | 29.6389 | 66.63% | 120.5194 | 113.2883 | 2718.9185
1973 | 7 | 26 | 65.3061 | 5 | 60.3061 | 29.8694 | 60.3061 | 0.14496 | 29.7244 | 57.14% | 86.7439 | 81.5392 | 1956.9415
1973 | 7 | 27 | 62.6939 | 5 | 57.6939 | 29.8746 | 57.6939 | 0.13268 | 29.7419 | 57.14% | 83.0353 | 78.0532 | 1873.2768
1973 | 7 | 28 | 69.2245 | 5 | 64.2245 | 29.8616 | 64.2245 | 0.16441 | 29.6971 | 57.14% | 92.2952 | 86.7575 | 2082.1799
1973 | 7 | 29 | 58.7755 | 5 | 53.7755 | 29.8824 | 0 | 0 | 29.8824 | 0% | 0 | 0 | 0
1973 | 7 | 30 | 49.6327 | 5 | 44.6327 | 29.9007 | 0 | 0 | 29.9007 | 0% | 0 | 0 | 0
1973 | 7 | 31 | 43.102 | 5 | 38.102 | 29.9138 | 0 | 0 | 29.9138 | 0% | 0 | 0 | 0
1973 | 8 | 1 | 43.102 | 5 | 38.102 | 29.9138 | 0 | 0 | 29.9138 | 0% | 0 | 0 | 0
1973 | 8 | 2 | 208.9796 | 5 | 203.9796 | 29.582 | 112.2144 | 0.50192 | 29.0801 | 82.94% | 229.2095 | 215.4569 | 5170.9662
1973 | 8 | 3 | 963.9184 | 5 | 958.9184 | 28.0722 | 112.2144 | 0.50192 | 27.5702 | 82.94% | 217.3086 | 204.2701 | 4902.4829
1973 | 8 | 4 | 1933.0612 | 5 | 1928.0612 | 26.1339 | 112.2144 | 0.50192 | 25.632 | 82.94% | 202.0311 | 189.9092 | 4557.8211
1973 | 8 | 5 | 1003.102 | 5 | 998.102 | 27.9938 | 112.2144 | 0.50192 | 27.4919 | 82.94% | 216.6909 | 203.6895 | 4888.5478
1973 | 8 | 6 | 509.3878 | 5 | 504.3878 | 28.9812 | 112.2144 | 0.50192 | 28.4793 | 82.94% | 224.4739 | 211.0054 | 5064.1303
1973 | 8 | 7 | 321.3061 | 5 | 316.3061 | 29.3574 | 112.2144 | 0.50192 | 28.8555 | 82.94% | 227.4388 | 213.7925 | 5131.0188
1973 | 8 | 8 | 448 | 5 | 443 | 29.104 | 112.2144 | 0.50192 | 28.6021 | 82.94% | 225.4416 | 211.9151 | 5085.962
1973 | 8 | 9 | 304.3265 | 5 | 299.3265 | 29.3913 | 112.2144 | 0.50192 | 28.8894 | 82.94% | 227.7064 | 214.0441 | 5137.0574
1973 | 8 | 10 | 232.4898 | 5 | 227.4898 | 29.535 | 112.2144 | 0.50192 | 29.0331 | 82.94% | 228.8389 | 215.1085 | 5162.6051
1973 | 8 | 11 | 242.9388 | 5 | 237.9388 | 29.5141 | 112.2144 | 0.50192 | 29.0122 | 82.94% | 228.6742 | 214.9537 | 5158.8891
1973 | 8 | 12 | 188.0816 | 5 | 183.0816 | 29.6238 | 112.2144 | 0.50192 | 29.1219 | 82.94% | 229.5389 | 215.7666 | 5178.3982
1973 | 8 | 13 | 141.0612 | 5 | 136.0612 | 29.7179 | 112.2144 | 0.50192 | 29.216 | 82.94% | 230.2802 | 216.4633 | 5195.1204
1973 | 8 | 14 | 122.7755 | 5 | 117.7755 | 29.7544 | 112.2144 | 0.50192 | 29.2525 | 82.94% | 230.5684 | 216.7343 | 5201.6234
1973 | 8 | 15 | 133.2245 | 5 | 128.2245 | 29.7336 | 112.2144 | 0.50192 | 29.2316 | 82.94% | 230.4037 | 216.5795 | 5197.9074
1973 | 8 | 16 | 150.2041 | 5 | 145.2041 | 29.6996 | 112.2144 | 0.50192 | 29.1977 | 82.94% | 230.136 | 216.3279 | 5191.8688
1973 | 8 | 17 | 118.8571 | 5 | 113.8571 | 29.7623 | 112.2144 | 0.50192 | 29.2604 | 82.94% | 230.6302 | 216.7924 | 5203.0169
1973 | 8 | 18 | 96.6531 | 5 | 91.6531 | 29.8067 | 91.6531 | 0.33483 | 29.4719 | 91.61% | 209.5661 | 196.9922 | 4727.8117
1973 | 8 | 19 | 80.9796 | 5 | 75.9796 | 29.838 | 75.9796 | 0.23011 | 29.6079 | 76.68% | 146.0868 | 137.3215 | 3295.7171
1973 | 8 | 20 | 73.1429 | 5 | 68.1429 | 29.8537 | 68.1429 | 0.18509 | 29.6686 | 66.63% | 114.0805 | 107.2356 | 2573.6552
1973 | 8 | 21 | 65.3061 | 5 | 60.3061 | 29.8694 | 60.3061 | 0.14496 | 29.7244 | 57.14% | 86.7439 | 81.5392 | 1956.9415
1973 | 8 | 22 | 49.6327 | 5 | 44.6327 | 29.9007 | 0 | 0 | 29.9007 | 0% | 0 | 0 | 0
1973 | 8 | 23 | 54.8571 | 5 | 49.8571 | 29.8903 | 0 | 0 | 29.8903 | 0% | 0 | 0 | 0
1973 | 8 | 24 | 50.9388 | 5 | 45.9388 | 29.8981 | 0 | 0 | 29.8981 | 0% | 0 | 0 | 0
1973 | 8 | 25 | 43.102 | 5 | 38.102 | 29.9138 | 0 | 0 | 29.9138 | 0% | 0 | 0 | 0
1973 | 8 | 26 | 39.1837 | 5 | 34.1837 | 29.9216 | 0 | 0 | 29.9216 | 0% | 0 | 0 | 0
1973 | 8 | 27 | 35.2653 | 5 | 30.2653 | 29.9295 | 0 | 0 | 29.9295 | 0% | 0 | 0 | 0
1973 | 8 | 28 | 47.0204 | 5 | 42.0204 | 29.906 | 0 | 0 | 29.906 | 0% | 0 | 0 | 0
1973 | 8 | 29 | 50.9388 | 5 | 45.9388 | 29.8981 | 0 | 0 | 29.8981 | 0% | 0 | 0 | 0
1973 | 8 | 30 | 41.7959 | 5 | 36.7959 | 29.9164 | 0 | 0 | 29.9164 | 0% | 0 | 0 | 0
1973 | 8 | 31 | 36.5714 | 5 | 31.5714 | 29.9269 | 0 | 0 | 29.9269 | 0% | 0 | 0 | 0
1973 | 9 | 1 | 33.9592 | 5 | 28.9592 | 29.9321 | 0 | 0 | 29.9321 | 0% | 0 | 0 | 0
1973 | 9 | 2 | 43.102 | 5 | 38.102 | 29.9138 | 0 | 0 | 29.9138 | 0% | 0 | 0 | 0
1973 | 9 | 3 | 44.4082 | 5 | 39.4082 | 29.9112 | 0 | 0 | 29.9112 | 0% | 0 | 0 | 0
1973 | 9 | 4 | 37.8776 | 5 | 32.8776 | 29.9242 | 0 | 0 | 29.9242 | 0% | 0 | 0 | 0
1973 | 9 | 5 | 33.9592 | 5 | 28.9592 | 29.9321 | 0 | 0 | 29.9321 | 0% | 0 | 0 | 0
1973 | 9 | 6 | 87.5102 | 5 | 82.5102 | 29.825 | 82.5102 | 0.27136 | 29.5536 | 82.3% | 169.9581 | 159.7606 | 3834.2541
1973 | 9 | 7 | 411.4286 | 5 | 406.4286 | 29.1771 | 112.2144 | 0.50192 | 28.6752 | 82.94% | 226.0181 | 212.457 | 5098.9681
1973 | 9 | 8 | 176.3265 | 5 | 171.3265 | 29.6473 | 112.2144 | 0.50192 | 29.1454 | 82.94% | 229.7242 | 215.9408 | 5182.5788
1973 | 9 | 9 | 107.102 | 5 | 102.102 | 29.7858 | 102.102 | 0.41553 | 29.3703 | 89.95% | 228.4374 | 214.7311 | 5153.5467
1973 | 9 | 10 | 77.0612 | 5 | 72.0612 | 29.8459 | 72.0612 | 0.20698 | 29.6389 | 66.63% | 120.5194 | 113.2883 | 2718.9185
1973 | 9 | 11 | 56.1633 | 5 | 51.1633 | 29.8877 | 0 | 0 | 29.8877 | 0% | 0 | 0 | 0
1973 | 9 | 12 | 44.4082 | 5 | 39.4082 | 29.9112 | 0 | 0 | 29.9112 | 0% | 0 | 0 | 0
1973 | 9 | 13 | 36.5714 | 5 | 31.5714 | 29.9269 | 0 | 0 | 29.9269 | 0% | 0 | 0 | 0
1973 | 9 | 14 | 31.3469 | 5 | 26.3469 | 29.9373 | 0 | 0 | 29.9373 | 0% | 0 | 0 | 0
1973 | 9 | 15 | 28.7347 | 5 | 23.7347 | 29.9425 | 0 | 0 | 29.9425 | 0% | 0 | 0 | 0
1973 | 9 | 16 | 27.4286 | 5 | 22.4286 | 29.9451 | 0 | 0 | 29.9451 | 0% | 0 | 0 | 0
1973 | 9 | 17 | 26.1224 | 5 | 21.1224 | 29.9478 | 0 | 0 | 29.9478 | 0% | 0 | 0 | 0
1973 | 9 | 18 | 48.3265 | 5 | 43.3265 | 29.9033 | 0 | 0 | 29.9033 | 0% | 0 | 0 | 0
1973 | 9 | 19 | 107.102 | 5 | 102.102 | 29.7858 | 102.102 | 0.41553 | 29.3703 | 89.95% | 228.4374 | 214.7311 | 5153.5467
1973 | 9 | 20 | 56.1633 | 5 | 51.1633 | 29.8877 | 0 | 0 | 29.8877 | 0% | 0 | 0 | 0
1973 | 9 | 21 | 40.4898 | 5 | 35.4898 | 29.919 | 0 | 0 | 29.919 | 0% | 0 | 0 | 0
1973 | 9 | 22 | 44.4082 | 5 | 39.4082 | 29.9112 | 0 | 0 | 29.9112 | 0% | 0 | 0 | 0
1973 | 9 | 23 | 208.9796 | 5 | 203.9796 | 29.582 | 112.2144 | 0.50192 | 29.0801 | 82.94% | 229.2095 | 215.4569 | 5170.9662
1973 | 9 | 24 | 137.1429 | 5 | 132.1429 | 29.7257 | 112.2144 | 0.50192 | 29.2238 | 82.94% | 230.3419 | 216.5214 | 5196.5139
1973 | 9 | 25 | 87.5102 | 5 | 82.5102 | 29.825 | 82.5102 | 0.27136 | 29.5536 | 82.3% | 169.9581 | 159.7606 | 3834.2541
1973 | 9 | 26 | 65.3061 | 5 | 60.3061 | 29.8694 | 60.3061 | 0.14496 | 29.7244 | 57.14% | 86.7439 | 81.5392 | 1956.9415
1973 | 9 | 27 | 56.1633 | 5 | 51.1633 | 29.8877 | 0 | 0 | 29.8877 | 0% | 0 | 0 | 0
1973 | 9 | 28 | 50.9388 | 5 | 45.9388 | 29.8981 | 0 | 0 | 29.8981 | 0% | 0 | 0 | 0
1973 | 9 | 29 | 43.102 | 5 | 38.102 | 29.9138 | 0 | 0 | 29.9138 | 0% | 0 | 0 | 0
1973 | 9 | 30 | 39.1837 | 5 | 34.1837 | 29.9216 | 0 | 0 | 29.9216 | 0% | 0 | 0 | 0
1973 | 10 | 1 | 35.2653 | 5 | 30.2653 | 29.9295 | 0 | 0 | 29.9295 | 0% | 0 | 0 | 0
1973 | 10 | 2 | 32.6531 | 5 | 27.6531 | 29.9347 | 0 | 0 | 29.9347 | 0% | 0 | 0 | 0
1973 | 10 | 3 | 47.0204 | 5 | 42.0204 | 29.906 | 0 | 0 | 29.906 | 0% | 0 | 0 | 0
1973 | 10 | 4 | 126.6939 | 5 | 121.6939 | 29.7466 | 112.2144 | 0.50192 | 29.2447 | 82.94% | 230.5066 | 216.6762 | 5200.2299
1973 | 10 | 5 | 156.7347 | 5 | 151.7347 | 29.6865 | 112.2144 | 0.50192 | 29.1846 | 82.94% | 230.0331 | 216.2311 | 5189.5463
1973 | 10 | 6 | 242.9388 | 5 | 237.9388 | 29.5141 | 112.2144 | 0.50192 | 29.0122 | 82.94% | 228.6742 | 214.9537 | 5158.8891
1973 | 10 | 7 | 151.5102 | 5 | 146.5102 | 29.697 | 112.2144 | 0.50192 | 29.1951 | 82.94% | 230.1154 | 216.3085 | 5191.4043
1973 | 10 | 8 | 107.102 | 5 | 102.102 | 29.7858 | 102.102 | 0.41553 | 29.3703 | 89.95% | 228.4374 | 214.7311 | 5153.5467
1973 | 10 | 9 | 87.5102 | 5 | 82.5102 | 29.825 | 82.5102 | 0.27136 | 29.5536 | 82.3% | 169.9581 | 159.7606 | 3834.2541
1973 | 10 | 10 | 79.6735 | 5 | 74.6735 | 29.8407 | 74.6735 | 0.22226 | 29.6184 | 66.63% | 124.8019 | 117.3138 | 2815.5312
1973 | 10 | 11 | 74.449 | 5 | 69.449 | 29.8511 | 69.449 | 0.19225 | 29.6589 | 66.63% | 116.2288 | 109.2551 | 2622.1213
1973 | 10 | 12 | 67.9184 | 5 | 62.9184 | 29.8642 | 62.9184 | 0.15779 | 29.7064 | 57.14% | 90.4463 | 85.0195 | 2040.4691
1973 | 10 | 13 | 60.0816 | 5 | 55.0816 | 29.8798 | 0 | 0 | 29.8798 | 0% | 0 | 0 | 0
1973 | 10 | 14 | 57.4694 | 5 | 52.4694 | 29.8851 | 0 | 0 | 29.8851 | 0% | 0 | 0 | 0
1973 | 10 | 15 | 56.1633 | 5 | 51.1633 | 29.8877 | 0 | 0 | 29.8877 | 0% | 0 | 0 | 0
1973 | 10 | 16 | 50.9388 | 5 | 45.9388 | 29.8981 | 0 | 0 | 29.8981 | 0% | 0 | 0 | 0
1973 | 10 | 17 | 52.2449 | 5 | 47.2449 | 29.8955 | 0 | 0 | 29.8955 | 0% | 0 | 0 | 0
1973 | 10 | 18 | 49.6327 | 5 | 44.6327 | 29.9007 | 0 | 0 | 29.9007 | 0% | 0 | 0 | 0
1973 | 10 | 19 | 48.3265 | 5 | 43.3265 | 29.9033 | 0 | 0 | 29.9033 | 0% | 0 | 0 | 0
1973 | 10 | 20 | 47.0204 | 5 | 42.0204 | 29.906 | 0 | 0 | 29.906 | 0% | 0 | 0 | 0
1973 | 10 | 21 | 53.551 | 5 | 48.551 | 29.8929 | 0 | 0 | 29.8929 | 0% | 0 | 0 | 0
1973 | 10 | 22 | 50.9388 | 5 | 45.9388 | 29.8981 | 0 | 0 | 29.8981 | 0% | 0 | 0 | 0
1973 | 10 | 23 | 49.6327 | 5 | 44.6327 | 29.9007 | 0 | 0 | 29.9007 | 0% | 0 | 0 | 0
1973 | 10 | 24 | 50.9388 | 5 | 45.9388 | 29.8981 | 0 | 0 | 29.8981 | 0% | 0 | 0 | 0
1973 | 10 | 25 | 48.3265 | 5 | 43.3265 | 29.9033 | 0 | 0 | 29.9033 | 0% | 0 | 0 | 0
1973 | 10 | 26 | 48.3265 | 5 | 43.3265 | 29.9033 | 0 | 0 | 29.9033 | 0% | 0 | 0 | 0
1973 | 10 | 27 | 47.0204 | 5 | 42.0204 | 29.906 | 0 | 0 | 29.906 | 0% | 0 | 0 | 0
1973 | 10 | 28 | 45.7143 | 5 | 40.7143 | 29.9086 | 0 | 0 | 29.9086 | 0% | 0 | 0 | 0
1973 | 10 | 29 | 43.102 | 5 | 38.102 | 29.9138 | 0 | 0 | 29.9138 | 0% | 0 | 0 | 0
1973 | 10 | 30 | 372.2449 | 5 | 367.2449 | 29.2555 | 112.2144 | 0.50192 | 28.7536 | 82.94% | 226.6358 | 213.0376 | 5112.9032
1973 | 10 | 31 | 798.0408 | 5 | 793.0408 | 28.4039 | 112.2144 | 0.50192 | 27.902 | 82.94% | 219.9235 | 206.7281 | 4961.4749
1973 | 11 | 1 | 522.449 | 5 | 517.449 | 28.9551 | 112.2144 | 0.50192 | 28.4532 | 82.94% | 224.268 | 210.8119 | 5059.4852
1973 | 11 | 2 | 690.9388 | 5 | 685.9388 | 28.6181 | 112.2144 | 0.50192 | 28.1162 | 82.94% | 221.6119 | 208.3152 | 4999.5642
1973 | 11 | 3 | 414.0408 | 5 | 409.0408 | 29.1719 | 112.2144 | 0.50192 | 28.67 | 82.94% | 225.9769 | 212.4183 | 5098.0391
1973 | 11 | 4 | 289.9592 | 5 | 284.9592 | 29.4201 | 112.2144 | 0.50192 | 28.9182 | 82.94% | 227.9329 | 214.257 | 5142.1669
1973 | 11 | 5 | 227.2653 | 5 | 222.2653 | 29.5455 | 112.2144 | 0.50192 | 29.0436 | 82.94% | 228.9212 | 215.186 | 5164.4631
1973 | 11 | 6 | 193.3061 | 5 | 188.3061 | 29.6134 | 112.2144 | 0.50192 | 29.1115 | 82.94% | 229.4566 | 215.6892 | 5176.5402
1973 | 11 | 7 | 164.5714 | 5 | 159.5714 | 29.6709 | 112.2144 | 0.50192 | 29.1689 | 82.94% | 229.9095 | 216.115 | 5186.7593
1973 | 11 | 8 | 146.2857 | 5 | 141.2857 | 29.7074 | 112.2144 | 0.50192 | 29.2055 | 82.94% | 230.1978 | 216.3859 | 5193.2623
1973 | 11 | 9 | 133.2245 | 5 | 128.2245 | 29.7336 | 112.2144 | 0.50192 | 29.2316 | 82.94% | 230.4037 | 216.5795 | 5197.9074
1973 | 11 | 10 | 118.8571 | 5 | 113.8571 | 29.7623 | 112.2144 | 0.50192 | 29.2604 | 82.94% | 230.6302 | 216.7924 | 5203.0169
1973 | 11 | 11 | 104.4898 | 5 | 99.4898 | 29.791 | 99.4898 | 0.39454 | 29.3965 | 90.78% | 224.8473 | 211.3565 | 5072.5555
1973 | 11 | 12 | 97.9592 | 5 | 92.9592 | 29.8041 | 92.9592 | 0.34444 | 29.4596 | 91.61% | 212.4644 | 199.7166 | 4793.1976
1973 | 11 | 13 | 99.2653 | 5 | 94.2653 | 29.8015 | 94.2653 | 0.35419 | 29.4473 | 92.16% | 216.6522 | 203.6531 | 4887.6743
1973 | 11 | 14 | 103.1837 | 5 | 98.1837 | 29.7936 | 98.1837 | 0.38425 | 29.4094 | 91.51% | 223.778 | 210.3513 | 5048.432
1973 | 11 | 15 | 118.8571 | 5 | 113.8571 | 29.7623 | 112.2144 | 0.50192 | 29.2604 | 82.94% | 230.6302 | 216.7924 | 5203.0169
1973 | 11 | 16 | 335.6735 | 5 | 330.6735 | 29.3287 | 112.2144 | 0.50192 | 28.8267 | 82.94% | 227.2123 | 213.5796 | 5125.9093
1973 | 11 | 17 | 329.1429 | 5 | 324.1429 | 29.3417 | 112.2144 | 0.50192 | 28.8398 | 82.94% | 227.3152 | 213.6763 | 5128.2318
1973 | 11 | 18 | 237.7143 | 5 | 232.7143 | 29.5246 | 112.2144 | 0.50192 | 29.0227 | 82.94% | 228.7565 | 215.0311 | 5160.7471
1973 | 11 | 19 | 185.4694 | 5 | 180.4694 | 29.6291 | 112.2144 | 0.50192 | 29.1271 | 82.94% | 229.5801 | 215.8053 | 5179.3272
1973 | 11 | 20 | 155.4286 | 5 | 150.4286 | 29.6891 | 112.2144 | 0.50192 | 29.1872 | 82.94% | 230.0537 | 216.2505 | 5190.0108
1973 | 11 | 21 | 128 | 5 | 123 | 29.744 | 112.2144 | 0.50192 | 29.2421 | 82.94% | 230.4861 | 216.6569 | 5199.7654
1973 | 11 | 22 | 122.7755 | 5 | 117.7755 | 29.7544 | 112.2144 | 0.50192 | 29.2525 | 82.94% | 230.5684 | 216.7343 | 5201.6234
1973 | 11 | 23 | 124.0816 | 5 | 119.0816 | 29.7518 | 112.2144 | 0.50192 | 29.2499 | 82.94% | 230.5478 | 216.715 | 5201.1589
1973 | 11 | 24 | 124.0816 | 5 | 119.0816 | 29.7518 | 112.2144 | 0.50192 | 29.2499 | 82.94% | 230.5478 | 216.715 | 5201.1589
1973 | 11 | 25 | 172.4082 | 5 | 167.4082 | 29.6552 | 112.2144 | 0.50192 | 29.1533 | 82.94% | 229.786 | 215.9988 | 5183.9723
1973 | 11 | 26 | 188.0816 | 5 | 183.0816 | 29.6238 | 112.2144 | 0.50192 | 29.1219 | 82.94% | 229.5389 | 215.7666 | 5178.3982
1973 | 11 | 27 | 154.1224 | 5 | 149.1224 | 29.6918 | 112.2144 | 0.50192 | 29.1898 | 82.94% | 230.0743 | 216.2698 | 5190.4753
1973 | 11 | 28 | 215.5102 | 5 | 210.5102 | 29.569 | 112.2144 | 0.50192 | 29.0671 | 82.94% | 229.1065 | 215.3602 | 5168.6436
1973 | 11 | 29 | 312.1633 | 5 | 307.1633 | 29.3757 | 112.2144 | 0.50192 | 28.8738 | 82.94% | 227.5829 | 213.9279 | 5134.2704
1973 | 11 | 30 | 256 | 5 | 251 | 29.488 | 112.2144 | 0.50192 | 28.9861 | 82.94% | 228.4683 | 214.7602 | 5154.244
1973 | 12 | 1 | 202.449 | 5 | 197.449 | 29.5951 | 112.2144 | 0.50192 | 29.0932 | 82.94% | 229.3124 | 215.5537 | 5173.2887
1973 | 12 | 2 | 163.2653 | 5 | 158.2653 | 29.6735 | 112.2144 | 0.50192 | 29.1716 | 82.94% | 229.9301 | 216.1343 | 5187.2238
1973 | 12 | 3 | 138.449 | 5 | 133.449 | 29.7231 | 112.2144 | 0.50192 | 29.2212 | 82.94% | 230.3213 | 216.5021 | 5196.0494
1973 | 12 | 4 | 129.3061 | 5 | 124.3061 | 29.7414 | 112.2144 | 0.50192 | 29.2395 | 82.94% | 230.4655 | 216.6375 | 5199.3009
1973 | 12 | 5 | 144.9796 | 5 | 139.9796 | 29.71 | 112.2144 | 0.50192 | 29.2081 | 82.94% | 230.2184 | 216.4053 | 5193.7268
1973 | 12 | 6 | 368.3265 | 5 | 363.3265 | 29.2633 | 112.2144 | 0.50192 | 28.7614 | 82.94% | 226.6975 | 213.0957 | 5114.2967
1973 | 12 | 7 | 314.7755 | 5 | 309.7755 | 29.3704 | 112.2144 | 0.50192 | 28.8685 | 82.94% | 227.5417 | 213.8892 | 5133.3413
1973 | 12 | 8 | 235.102 | 5 | 230.102 | 29.5298 | 112.2144 | 0.50192 | 29.0279 | 82.94% | 228.7977 | 215.0698 | 5161.6761
1973 | 12 | 9 | 212.898 | 5 | 207.898 | 29.5742 | 112.2144 | 0.50192 | 29.0723 | 82.94% | 229.1477 | 215.3989 | 5169.5726
1973 | 12 | 10 | 910.3673 | 5 | 905.3673 | 28.1793 | 112.2144 | 0.50192 | 27.6773 | 82.94% | 218.1528 | 205.0636 | 4921.5276
1973 | 12 | 11 | 615.1837 | 5 | 610.1837 | 28.7696 | 112.2144 | 0.50192 | 28.2677 | 82.94% | 222.8061 | 209.4377 | 5026.5055
1973 | 12 | 12 | 395.7551 | 5 | 390.7551 | 29.2085 | 112.2144 | 0.50192 | 28.7066 | 82.94% | 226.2652 | 212.6893 | 5104.5421
1973 | 12 | 13 | 300.4082 | 5 | 295.4082 | 29.3992 | 112.2144 | 0.50192 | 28.8973 | 82.94% | 227.7682 | 214.1021 | 5138.4509
1973 | 12 | 14 | 741.8776 | 5 | 736.8776 | 28.5162 | 112.2144 | 0.50192 | 28.0143 | 82.94% | 220.8089 | 207.5604 | 4981.4486
1973 | 12 | 15 | 2716.7347 | 5 | 2711.7347 | 24.5665 | 0 | 0 | 24.5665 | 0% | 0 | 0 | 0
1973 | 12 | 16 | 1080.1633 | 5 | 1075.1633 | 27.8397 | 112.2144 | 0.50192 | 27.3378 | 82.94% | 215.4762 | 202.5476 | 4861.1421
1973 | 12 | 17 | 1286.5306 | 5 | 1281.5306 | 27.4269 | 112.2144 | 0.50192 | 26.925 | 82.94% | 212.223 | 199.4896 | 4787.7505
1973 | 12 | 18 | 2821.2245 | 5 | 2816.2245 | 24.3576 | 0 | 0 | 24.3576 | 0% | 0 | 0 | 0
1973 | 12 | 19 | 1142.8571 | 5 | 1137.8571 | 27.7143 | 112.2144 | 0.50192 | 27.2124 | 82.94% | 214.4879 | 201.6186 | 4838.8459
1973 | 12 | 20 | 690.9388 | 5 | 685.9388 | 28.6181 | 112.2144 | 0.50192 | 28.1162 | 82.94% | 221.6119 | 208.3152 | 4999.5642
1973 | 12 | 21 | 2063.6735 | 5 | 2058.6735 | 25.8727 | 112.2144 | 0.50192 | 25.3707 | 82.94% | 199.9721 | 187.9738 | 4511.3707
1973 | 12 | 22 | 2964.898 | 5 | 2959.898 | 24.0702 | 0 | 0 | 24.0702 | 0% | 0 | 0 | 0
1973 | 12 | 23 | 1136.3265 | 5 | 1131.3265 | 27.7273 | 112.2144 | 0.50192 | 27.2254 | 82.94% | 214.5908 | 201.7154 | 4841.1684
1973 | 12 | 24 | 640 | 5 | 635 | 28.72 | 112.2144 | 0.50192 | 28.2181 | 82.94% | 222.4149 | 209.07 | 5017.6799
1973 | 12 | 25 | 434.9388 | 5 | 429.9388 | 29.1301 | 112.2144 | 0.50192 | 28.6282 | 82.94% | 225.6475 | 212.1086 | 5090.607
1973 | 12 | 26 | 403.5918 | 5 | 398.5918 | 29.1928 | 112.2144 | 0.50192 | 28.6909 | 82.94% | 226.1416 | 212.5731 | 5101.7551
1973 | 12 | 27 | 556.4082 | 5 | 551.4082 | 28.8872 | 112.2144 | 0.50192 | 28.3853 | 82.94% | 223.7326 | 210.3087 | 5047.4081
1973 | 12 | 28 | 586.449 | 5 | 581.449 | 28.8271 | 112.2144 | 0.50192 | 28.3252 | 82.94% | 223.2591 | 209.8635 | 5036.7245
1973 | 12 | 29 | 505.4694 | 5 | 500.4694 | 28.9891 | 112.2144 | 0.50192 | 28.4871 | 82.94% | 224.5356 | 211.0635 | 5065.5238
1973 | 12 | 30 | 403.5918 | 5 | 398.5918 | 29.1928 | 112.2144 | 0.50192 | 28.6909 | 82.94% | 226.1416 | 212.5731 | 5101.7551
1973 | 12 | 31 | 323.9184 | 5 | 318.9184 | 29.3522 | 112.2144 | 0.50192 | 28.8502 | 82.94% | 227.3976 | 213.7537 | 5130.0898
1974 | 1 | 1 | 300.4082 | 5 | 295.4082 | 29.3992 | 112.2144 | 0.50192 | 28.8973 | 82.94% | 227.7682 | 214.1021 | 5138.4509
1974 | 1 | 2 | 261.2245 | 5 | 256.2245 | 29.4776 | 112.2144 | 0.50192 | 28.9756 | 82.94% | 228.3859 | 214.6828 | 5152.386
1974 | 1 | 3 | 235.102 | 5 | 230.102 | 29.5298 | 112.2144 | 0.50192 | 29.0279 | 82.94% | 228.7977 | 215.0698 | 5161.6761
1974 | 1 | 4 | 224.6531 | 5 | 219.6531 | 29.5507 | 112.2144 | 0.50192 | 29.0488 | 82.94% | 228.9624 | 215.2247 | 5165.3921
1974 | 1 | 5 | 205.0612 | 5 | 200.0612 | 29.5899 | 112.2144 | 0.50192 | 29.088 | 82.94% | 229.2713 | 215.515 | 5172.3597
1974 | 1 | 6 | 181.551 | 5 | 176.551 | 29.6369 | 112.2144 | 0.50192 | 29.135 | 82.94% | 229.6419 | 215.8634 | 5180.7207
1974 | 1 | 7 | 175.0204 | 5 | 170.0204 | 29.65 | 112.2144 | 0.50192 | 29.148 | 82.94% | 229.7448 | 215.9601 | 5183.0433
1974 | 1 | 8 | 151.5102 | 5 | 146.5102 | 29.697 | 112.2144 | 0.50192 | 29.1951 | 82.94% | 230.1154 | 216.3085 | 5191.4043
1974 | 1 | 9 | 122.7755 | 5 | 117.7755 | 29.7544 | 112.2144 | 0.50192 | 29.2525 | 82.94% | 230.5684 | 216.7343 | 5201.6234
1974 | 1 | 10 | 130.6122 | 5 | 125.6122 | 29.7388 | 112.2144 | 0.50192 | 29.2369 | 82.94% | 230.4449 | 216.6182 | 5198.8364
1974 | 1 | 11 | 138.449 | 5 | 133.449 | 29.7231 | 112.2144 | 0.50192 | 29.2212 | 82.94% | 230.3213 | 216.5021 | 5196.0494
1974 | 1 | 12 | 142.3673 | 5 | 137.3673 | 29.7153 | 112.2144 | 0.50192 | 29.2133 | 82.94% | 230.2596 | 216.444 | 5194.6559
1974 | 1 | 13 | 129.3061 | 5 | 124.3061 | 29.7414 | 112.2144 | 0.50192 | 29.2395 | 82.94% | 230.4655 | 216.6375 | 5199.3009
1974 | 1 | 14 | 124.0816 | 5 | 119.0816 | 29.7518 | 112.2144 | 0.50192 | 29.2499 | 82.94% | 230.5478 | 216.715 | 5201.1589
1974 | 1 | 15 | 128 | 5 | 123 | 29.744 | 112.2144 | 0.50192 | 29.2421 | 82.94% | 230.4861 | 216.6569 | 5199.7654
1974 | 1 | 16 | 114.9388 | 5 | 109.9388 | 29.7701 | 109.9388 | 0.48177 | 29.2884 | 85.52% | 233.2047 | 219.2124 | 5261.0975
1974 | 1 | 17 | 113.6327 | 5 | 108.6327 | 29.7727 | 108.6327 | 0.47039 | 29.3023 | 85.52% | 230.5442 | 216.7115 | 5201.0767
1974 | 1 | 18 | 108.4082 | 5 | 103.4082 | 29.7832 | 103.4082 | 0.42623 | 29.357 | 88.93% | 228.6324 | 214.9145 | 5157.9468
1974 | 1 | 19 | 113.6327 | 5 | 108.6327 | 29.7727 | 108.6327 | 0.47039 | 29.3023 | 85.52% | 230.5442 | 216.7115 | 5201.0767
1974 | 1 | 20 | 109.7143 | 5 | 104.7143 | 29.7806 | 104.7143 | 0.43706 | 29.3435 | 88.93% | 231.4141 | 217.5293 | 5220.703
1974 | 1 | 21 | 108.4082 | 5 | 103.4082 | 29.7832 | 103.4082 | 0.42623 | 29.357 | 88.93% | 228.6324 | 214.9145 | 5157.9468
1974 | 1 | 22 | 207.6735 | 5 | 202.6735 | 29.5847 | 112.2144 | 0.50192 | 29.0827 | 82.94% | 229.2301 | 215.4763 | 5171.4307
1974 | 1 | 23 | 263.8367 | 5 | 258.8367 | 29.4723 | 112.2144 | 0.50192 | 28.9704 | 82.94% | 228.3447 | 214.644 | 5151.457
1974 | 1 | 24 | 229.8776 | 5 | 224.8776 | 29.5402 | 112.2144 | 0.50192 | 29.0383 | 82.94% | 228.8801 | 215.1473 | 5163.5341
1974 | 1 | 25 | 195.9184 | 5 | 190.9184 | 29.6082 | 112.2144 | 0.50192 | 29.1062 | 82.94% | 229.4154 | 215.6505 | 5175.6112
1974 | 1 | 26 | 168.4898 | 5 | 163.4898 | 29.663 | 112.2144 | 0.50192 | 29.1611 | 82.94% | 229.8478 | 216.0569 | 5185.3658
1974 | 1 | 27 | 232.4898 | 5 | 227.4898 | 29.535 | 112.2144 | 0.50192 | 29.0331 | 82.94% | 228.8389 | 215.1085 | 5162.6051
1974 | 1 | 28 | 410.1224 | 5 | 405.1224 | 29.1798 | 112.2144 | 0.50192 | 28.6778 | 82.94% | 226.0387 | 212.4764 | 5099.4326
1974 | 1 | 29 | 373.551 | 5 | 368.551 | 29.2529 | 112.2144 | 0.50192 | 28.751 | 82.94% | 226.6152 | 213.0183 | 5112.4387
1974 | 1 | 30 | 304.3265 | 5 | 299.3265 | 29.3913 | 112.2144 | 0.50192 | 28.8894 | 82.94% | 227.7064 | 214.0441 | 5137.0574
1974 | 1 | 31 | 261.2245 | 5 | 256.2245 | 29.4776 | 112.2144 | 0.50192 | 28.9756 | 82.94% | 228.3859 | 214.6828 | 5152.386
1974 | 2 | 1 | 235.102 | 5 | 230.102 | 29.5298 | 112.2144 | 0.50192 | 29.0279 | 82.94% | 228.7977 | 215.0698 | 5161.6761
1974 | 2 | 2 | 202.449 | 5 | 197.449 | 29.5951 | 112.2144 | 0.50192 | 29.0932 | 82.94% | 229.3124 | 215.5537 | 5173.2887
1974 | 2 | 3 | 164.5714 | 5 | 159.5714 | 29.6709 | 112.2144 | 0.50192 | 29.1689 | 82.94% | 229.9095 | 216.115 | 5186.7593
1974 | 2 | 4 | 144.9796 | 5 | 139.9796 | 29.71 | 112.2144 | 0.50192 | 29.2081 | 82.94% | 230.2184 | 216.4053 | 5193.7268
1974 | 2 | 5 | 113.6327 | 5 | 108.6327 | 29.7727 | 108.6327 | 0.47039 | 29.3023 | 85.52% | 230.5442 | 216.7115 | 5201.0767
1974 | 2 | 6 | 99.2653 | 5 | 94.2653 | 29.8015 | 94.2653 | 0.35419 | 29.4473 | 92.16% | 216.6522 | 203.6531 | 4887.6743
1974 | 2 | 7 | 99.2653 | 5 | 94.2653 | 29.8015 | 94.2653 | 0.35419 | 29.4473 | 92.16% | 216.6522 | 203.6531 | 4887.6743
1974 | 2 | 8 | 99.2653 | 5 | 94.2653 | 29.8015 | 94.2653 | 0.35419 | 29.4473 | 92.16% | 216.6522 | 203.6531 | 4887.6743
1974 | 2 | 9 | 97.9592 | 5 | 92.9592 | 29.8041 | 92.9592 | 0.34444 | 29.4596 | 91.61% | 212.4644 | 199.7166 | 4793.1976
1974 | 2 | 10 | 92.7347 | 5 | 87.7347 | 29.8145 | 87.7347 | 0.30682 | 29.5077 | 87.55% | 191.9494 | 180.4324 | 4330.3785
1974 | 2 | 11 | 91.4286 | 5 | 86.4286 | 29.8171 | 86.4286 | 0.29775 | 29.5194 | 87.55% | 189.1667 | 177.8167 | 4267.5998
1974 | 2 | 12 | 87.5102 | 5 | 82.5102 | 29.825 | 82.5102 | 0.27136 | 29.5536 | 82.3% | 169.9581 | 159.7606 | 3834.2541
1974 | 2 | 13 | 86.2041 | 5 | 81.2041 | 29.8276 | 81.2041 | 0.26284 | 29.5648 | 82.3% | 167.3307 | 157.2908 | 3774.9804
1974 | 2 | 14 | 86.2041 | 5 | 81.2041 | 29.8276 | 81.2041 | 0.26284 | 29.5648 | 82.3% | 167.3307 | 157.2908 | 3774.9804
1974 | 2 | 15 | 74.449 | 5 | 69.449 | 29.8511 | 69.449 | 0.19225 | 29.6589 | 66.63% | 116.2288 | 109.2551 | 2622.1213
1974 | 2 | 16 | 74.449 | 5 | 69.449 | 29.8511 | 69.449 | 0.19225 | 29.6589 | 66.63% | 116.2288 | 109.2551 | 2622.1213
1974 | 2 | 17 | 74.449 | 5 | 69.449 | 29.8511 | 69.449 | 0.19225 | 29.6589 | 66.63% | 116.2288 | 109.2551 | 2622.1213
1974 | 2 | 18 | 74.449 | 5 | 69.449 | 29.8511 | 69.449 | 0.19225 | 29.6589 | 66.63% | 116.2288 | 109.2551 | 2622.1213
1974 | 2 | 19 | 69.2245 | 5 | 64.2245 | 29.8616 | 64.2245 | 0.16441 | 29.6971 | 57.14% | 92.2952 | 86.7575 | 2082.1799
1974 | 2 | 20 | 77.0612 | 5 | 72.0612 | 29.8459 | 72.0612 | 0.20698 | 29.6389 | 66.63% | 120.5194 | 113.2883 | 2718.9185
1974 | 2 | 21 | 83.5918 | 5 | 78.5918 | 29.8328 | 78.5918 | 0.2462 | 29.5866 | 76.68% | 151.0005 | 141.9405 | 3406.5721
1974 | 2 | 22 | 90.1224 | 5 | 85.1224 | 29.8198 | 85.1224 | 0.28882 | 29.5309 | 85.71% | 182.4637 | 171.5159 | 4116.3814
1974 | 2 | 23 | 279.5102 | 5 | 274.5102 | 29.441 | 112.2144 | 0.50192 | 28.9391 | 82.94% | 228.0976 | 214.4118 | 5145.8829
1974 | 2 | 24 | 274.2857 | 5 | 269.2857 | 29.4514 | 112.2144 | 0.50192 | 28.9495 | 82.94% | 228.18 | 214.4892 | 5147.741
1974 | 2 | 25 | 235.102 | 5 | 230.102 | 29.5298 | 112.2144 | 0.50192 | 29.0279 | 82.94% | 228.7977 | 215.0698 | 5161.6761
1974 | 2 | 26 | 190.6939 | 5 | 185.6939 | 29.6186 | 112.2144 | 0.50192 | 29.1167 | 82.94% | 229.4977 | 215.7279 | 5177.4692
1974 | 2 | 27 | 155.4286 | 5 | 150.4286 | 29.6891 | 112.2144 | 0.50192 | 29.1872 | 82.94% | 230.0537 | 216.2505 | 5190.0108
1974 | 2 | 28 | 133.2245 | 5 | 128.2245 | 29.7336 | 112.2144 | 0.50192 | 29.2316 | 82.94% | 230.4037 | 216.5795 | 5197.9074
1974 | 3 | 1 | 128 | 5 | 123 | 29.744 | 112.2144 | 0.50192 | 29.2421 | 82.94% | 230.4861 | 216.6569 | 5199.7654
1974 | 3 | 2 | 134.5306 | 5 | 129.5306 | 29.7309 | 112.2144 | 0.50192 | 29.229 | 82.94% | 230.3831 | 216.5601 | 5197.4429
1974 | 3 | 3 | 122.7755 | 5 | 117.7755 | 29.7544 | 112.2144 | 0.50192 | 29.2525 | 82.94% | 230.5684 | 216.7343 | 5201.6234
1974 | 3 | 4 | 133.2245 | 5 | 128.2245 | 29.7336 | 112.2144 | 0.50192 | 29.2316 | 82.94% | 230.4037 | 216.5795 | 5197.9074
1974 | 3 | 5 | 266.449 | 5 | 261.449 | 29.4671 | 112.2144 | 0.50192 | 28.9652 | 82.94% | 228.3035 | 214.6053 | 5150.528
1974 | 3 | 6 | 442.7755 | 5 | 437.7755 | 29.1144 | 112.2144 | 0.50192 | 28.6125 | 82.94% | 225.5239 | 211.9925 | 5087.82
1974 | 3 | 7 | 538.1224 | 5 | 533.1224 | 28.9238 | 112.2144 | 0.50192 | 28.4218 | 82.94% | 224.0209 | 210.5796 | 5053.9112
1974 | 3 | 8 | 698.7755 | 5 | 693.7755 | 28.6024 | 112.2144 | 0.50192 | 28.1005 | 82.94% | 221.4884 | 208.1991 | 4996.7772
1974 | 3 | 9 | 365.7143 | 5 | 360.7143 | 29.2686 | 112.2144 | 0.50192 | 28.7667 | 82.94% | 226.7387 | 213.1344 | 5115.2257
1974 | 3 | 10 | 274.2857 | 5 | 269.2857 | 29.4514 | 112.2144 | 0.50192 | 28.9495 | 82.94% | 228.18 | 214.4892 | 5147.741
1974 | 3 | 11 | 222.0408 | 5 | 217.0408 | 29.5559 | 112.2144 | 0.50192 | 29.054 | 82.94% | 229.0036 | 215.2634 | 5166.3211
1974 | 3 | 12 | 182.8571 | 5 | 177.8571 | 29.6343 | 112.2144 | 0.50192 | 29.1324 | 82.94% | 229.6213 | 215.844 | 5180.2562
1974 | 3 | 13 | 163.2653 | 5 | 158.2653 | 29.6735 | 112.2144 | 0.50192 | 29.1716 | 82.94% | 229.9301 | 216.1343 | 5187.2238
1974 | 3 | 14 | 134.5306 | 5 | 129.5306 | 29.7309 | 112.2144 | 0.50192 | 29.229 | 82.94% | 230.3831 | 216.5601 | 5197.4429
1974 | 3 | 15 | 122.7755 | 5 | 117.7755 | 29.7544 | 112.2144 | 0.50192 | 29.2525 | 82.94% | 230.5684 | 216.7343 | 5201.6234
1974 | 3 | 16 | 122.7755 | 5 | 117.7755 | 29.7544 | 112.2144 | 0.50192 | 29.2525 | 82.94% | 230.5684 | 216.7343 | 5201.6234
1974 | 3 | 17 | 1619.5918 | 5 | 1614.5918 | 26.7608 | 112.2144 | 0.50192 | 26.2589 | 82.94% | 206.9726 | 194.5542 | 4669.302
1974 | 3 | 18 | 1384.4898 | 5 | 1379.4898 | 27.231 | 112.2144 | 0.50192 | 26.7291 | 82.94% | 210.6788 | 198.038 | 4752.9127
1974 | 3 | 19 | 606.0408 | 5 | 601.0408 | 28.7879 | 112.2144 | 0.50192 | 28.286 | 82.94% | 222.9502 | 209.5732 | 5029.757
1974 | 3 | 20 | 381.3878 | 5 | 376.3878 | 29.2372 | 112.2144 | 0.50192 | 28.7353 | 82.94% | 226.4917 | 212.9022 | 5109.6516
1974 | 3 | 21 | 266.449 | 5 | 261.449 | 29.4671 | 112.2144 | 0.50192 | 28.9652 | 82.94% | 228.3035 | 214.6053 | 5150.528
1974 | 3 | 22 | 266.449 | 5 | 261.449 | 29.4671 | 112.2144 | 0.50192 | 28.9652 | 82.94% | 228.3035 | 214.6053 | 5150.528
1974 | 3 | 23 | 235.102 | 5 | 230.102 | 29.5298 | 112.2144 | 0.50192 | 29.0279 | 82.94% | 228.7977 | 215.0698 | 5161.6761
1974 | 3 | 24 | 256 | 5 | 251 | 29.488 | 112.2144 | 0.50192 | 28.9861 | 82.94% | 228.4683 | 214.7602 | 5154.244
1974 | 3 | 25 | 248.1633 | 5 | 243.1633 | 29.5037 | 112.2144 | 0.50192 | 29.0018 | 82.94% | 228.5918 | 214.8763 | 5157.031
1974 | 3 | 26 | 198.5306 | 5 | 193.5306 | 29.6029 | 112.2144 | 0.50192 | 29.101 | 82.94% | 229.3742 | 215.6118 | 5174.6822
1974 | 3 | 27 | 181.551 | 5 | 176.551 | 29.6369 | 112.2144 | 0.50192 | 29.135 | 82.94% | 229.6419 | 215.8634 | 5180.7207
1974 | 3 | 28 | 155.4286 | 5 | 150.4286 | 29.6891 | 112.2144 | 0.50192 | 29.1872 | 82.94% | 230.0537 | 216.2505 | 5190.0108
1974 | 3 | 29 | 133.2245 | 5 | 128.2245 | 29.7336 | 112.2144 | 0.50192 | 29.2316 | 82.94% | 230.4037 | 216.5795 | 5197.9074
1974 | 3 | 30 | 134.5306 | 5 | 129.5306 | 29.7309 | 112.2144 | 0.50192 | 29.229 | 82.94% | 230.3831 | 216.5601 | 5197.4429
1974 | 3 | 31 | 146.2857 | 5 | 141.2857 | 29.7074 | 112.2144 | 0.50192 | 29.2055 | 82.94% | 230.1978 | 216.3859 | 5193.2623
1974 | 4 | 1 | 205.0612 | 5 | 200.0612 | 29.5899 | 112.2144 | 0.50192 | 29.088 | 82.94% | 229.2713 | 215.515 | 5172.3597
1974 | 4 | 2 | 240.3265 | 5 | 235.3265 | 29.5193 | 112.2144 | 0.50192 | 29.0174 | 82.94% | 228.7153 | 214.9924 | 5159.8181
1974 | 4 | 3 | 261.2245 | 5 | 256.2245 | 29.4776 | 112.2144 | 0.50192 | 28.9756 | 82.94% | 228.3859 | 214.6828 | 5152.386
1974 | 4 | 4 | 500.2449 | 5 | 495.2449 | 28.9995 | 112.2144 | 0.50192 | 28.4976 | 82.94% | 224.618 | 211.1409 | 5067.3818
1974 | 4 | 5 | 845.0612 | 5 | 840.0612 | 28.3099 | 112.2144 | 0.50192 | 27.808 | 82.94% | 219.1823 | 206.0314 | 4944.7528
1974 | 4 | 6 | 1410.6122 | 5 | 1405.6122 | 27.1788 | 112.2144 | 0.50192 | 26.6769 | 82.94% | 210.267 | 197.6509 | 4743.6226
1974 | 4 | 7 | 818.9388 | 5 | 813.9388 | 28.3621 | 112.2144 | 0.50192 | 27.8602 | 82.94% | 219.5941 | 206.4185 | 4954.0429
1974 | 4 | 8 | 671.3469 | 5 | 666.3469 | 28.6573 | 112.2144 | 0.50192 | 28.1554 | 82.94% | 221.9207 | 208.6055 | 5006.5318
1974 | 4 | 9 | 462.3673 | 5 | 457.3673 | 29.0753 | 112.2144 | 0.50192 | 28.5733 | 82.94% | 225.2151 | 211.7022 | 5080.8524
1974 | 4 | 10 | 373.551 | 5 | 368.551 | 29.2529 | 112.2144 | 0.50192 | 28.751 | 82.94% | 226.6152 | 213.0183 | 5112.4387
1974 | 4 | 11 | 317.3878 | 5 | 312.3878 | 29.3652 | 112.2144 | 0.50192 | 28.8633 | 82.94% | 227.5005 | 213.8505 | 5132.4123
1974 | 4 | 12 | 344.8163 | 5 | 339.8163 | 29.3104 | 112.2144 | 0.50192 | 28.8085 | 82.94% | 227.0682 | 213.4441 | 5122.6578
1974 | 4 | 13 | 403.5918 | 5 | 398.5918 | 29.1928 | 112.2144 | 0.50192 | 28.6909 | 82.94% | 226.1416 | 212.5731 | 5101.7551
1974 | 4 | 14 | 421.8776 | 5 | 416.8776 | 29.1562 | 112.2144 | 0.50192 | 28.6543 | 82.94% | 225.8534 | 212.3022 | 5095.252
1974 | 4 | 15 | 1064.4898 | 5 | 1059.4898 | 27.871 | 112.2144 | 0.50192 | 27.3691 | 82.94% | 215.7232 | 202.7798 | 4866.7161
1974 | 4 | 16 | 1034.449 | 5 | 1029.449 | 27.9311 | 112.2144 | 0.50192 | 27.4292 | 82.94% | 216.1968 | 203.225 | 4877.3997
1974 | 4 | 17 | 768 | 5 | 763 | 28.464 | 112.2144 | 0.50192 | 27.9621 | 82.94% | 220.3971 | 207.1733 | 4972.1585
1974 | 4 | 18 | 818.9388 | 5 | 813.9388 | 28.3621 | 112.2144 | 0.50192 | 27.8602 | 82.94% | 219.5941 | 206.4185 | 4954.0429
1974 | 4 | 19 | 741.8776 | 5 | 736.8776 | 28.5162 | 112.2144 | 0.50192 | 28.0143 | 82.94% | 220.8089 | 207.5604 | 4981.4486
1974 | 4 | 20 | 566.8571 | 5 | 561.8571 | 28.8663 | 112.2144 | 0.50192 | 28.3644 | 82.94% | 223.5679 | 210.1538 | 5043.6921
1974 | 4 | 21 | 500.2449 | 5 | 495.2449 | 28.9995 | 112.2144 | 0.50192 | 28.4976 | 82.94% | 224.618 | 211.1409 | 5067.3818
1974 | 4 | 22 | 572.0816 | 5 | 567.0816 | 28.8558 | 112.2144 | 0.50192 | 28.3539 | 82.94% | 223.4856 | 210.0764 | 5041.8341
1974 | 4 | 23 | 645.2245 | 5 | 640.2245 | 28.7096 | 112.2144 | 0.50192 | 28.2076 | 82.94% | 222.3325 | 208.9926 | 5015.8219
1974 | 4 | 24 | 976.9796 | 5 | 971.9796 | 28.046 | 112.2144 | 0.50192 | 27.5441 | 82.94% | 217.1027 | 204.0766 | 4897.8379
1974 | 4 | 25 | 850.2857 | 5 | 845.2857 | 28.2994 | 112.2144 | 0.50192 | 27.7975 | 82.94% | 219.0999 | 205.9539 | 4942.8948
1974 | 4 | 26 | 696.1633 | 5 | 691.1633 | 28.6077 | 112.2144 | 0.50192 | 28.1058 | 82.94% | 221.5295 | 208.2378 | 4997.7062
1974 | 4 | 27 | 538.1224 | 5 | 533.1224 | 28.9238 | 112.2144 | 0.50192 | 28.4218 | 82.94% | 224.0209 | 210.5796 | 5053.9112
1974 | 4 | 28 | 455.8367 | 5 | 450.8367 | 29.0883 | 112.2144 | 0.50192 | 28.5864 | 82.94% | 225.318 | 211.799 | 5083.1749
1974 | 4 | 29 | 406.2041 | 5 | 401.2041 | 29.1876 | 112.2144 | 0.50192 | 28.6857 | 82.94% | 226.1004 | 212.5344 | 5100.8261
1974 | 4 | 30 | 391.8367 | 5 | 386.8367 | 29.2163 | 112.2144 | 0.50192 | 28.7144 | 82.94% | 226.3269 | 212.7473 | 5105.9356
1974 | 5 | 1 | 671.3469 | 5 | 666.3469 | 28.6573 | 112.2144 | 0.50192 | 28.1554 | 82.94% | 221.9207 | 208.6055 | 5006.5318
1974 | 5 | 2 | 630.8571 | 5 | 625.8571 | 28.7383 | 112.2144 | 0.50192 | 28.2364 | 82.94% | 222.559 | 209.2055 | 5020.9314
1974 | 5 | 3 | 421.8776 | 5 | 416.8776 | 29.1562 | 112.2144 | 0.50192 | 28.6543 | 82.94% | 225.8534 | 212.3022 | 5095.252
1974 | 5 | 4 | 487.1837 | 5 | 482.1837 | 29.0256 | 112.2144 | 0.50192 | 28.5237 | 82.94% | 224.8239 | 211.3345 | 5072.0268
1974 | 5 | 5 | 410.1224 | 5 | 405.1224 | 29.1798 | 112.2144 | 0.50192 | 28.6778 | 82.94% | 226.0387 | 212.4764 | 5099.4326
1974 | 5 | 6 | 326.5306 | 5 | 321.5306 | 29.3469 | 112.2144 | 0.50192 | 28.845 | 82.94% | 227.3564 | 213.715 | 5129.1608
1974 | 5 | 7 | 377.4694 | 5 | 372.4694 | 29.2451 | 112.2144 | 0.50192 | 28.7431 | 82.94% | 226.5534 | 212.9602 | 5111.0452
1974 | 5 | 8 | 556.4082 | 5 | 551.4082 | 28.8872 | 112.2144 | 0.50192 | 28.3853 | 82.94% | 223.7326 | 210.3087 | 5047.4081
1974 | 5 | 9 | 403.5918 | 5 | 398.5918 | 29.1928 | 112.2144 | 0.50192 | 28.6909 | 82.94% | 226.1416 | 212.5731 | 5101.7551
1974 | 5 | 10 | 437.551 | 5 | 432.551 | 29.1249 | 112.2144 | 0.50192 | 28.623 | 82.94% | 225.6063 | 212.0699 | 5089.678
1974 | 5 | 11 | 731.4286 | 5 | 726.4286 | 28.5371 | 112.2144 | 0.50192 | 28.0352 | 82.94% | 220.9736 | 207.7152 | 4985.1646
1974 | 5 | 12 | 523.7551 | 5 | 518.7551 | 28.9525 | 112.2144 | 0.50192 | 28.4506 | 82.94% | 224.2474 | 210.7925 | 5059.0207
1974 | 5 | 13 | 1319.1837 | 5 | 1314.1837 | 27.3616 | 112.2144 | 0.50192 | 26.8597 | 82.94% | 211.7082 | 199.0057 | 4776.1379
1974 | 5 | 14 | 877.7143 | 5 | 872.7143 | 28.2446 | 112.2144 | 0.50192 | 27.7427 | 82.94% | 218.6676 | 205.5475 | 4933.1402
1974 | 5 | 15 | 561.6327 | 5 | 556.6327 | 28.8767 | 112.2144 | 0.50192 | 28.3748 | 82.94% | 223.6503 | 210.2313 | 5045.5501
1974 | 5 | 16 | 414.0408 | 5 | 409.0408 | 29.1719 | 112.2144 | 0.50192 | 28.67 | 82.94% | 225.9769 | 212.4183 | 5098.0391
1974 | 5 | 17 | 342.2041 | 5 | 337.2041 | 29.3156 | 112.2144 | 0.50192 | 28.8137 | 82.94% | 227.1093 | 213.4828 | 5123.5868
1974 | 5 | 18 | 306.9388 | 5 | 301.9388 | 29.3861 | 112.2144 | 0.50192 | 28.8842 | 82.94% | 227.6653 | 214.0053 | 5136.1284
1974 | 5 | 19 | 263.8367 | 5 | 258.8367 | 29.4723 | 112.2144 | 0.50192 | 28.9704 | 82.94% | 228.3447 | 214.644 | 5151.457
1974 | 5 | 20 | 235.102 | 5 | 230.102 | 29.5298 | 112.2144 | 0.50192 | 29.0279 | 82.94% | 228.7977 | 215.0698 | 5161.6761
1974 | 5 | 21 | 210.2857 | 5 | 205.2857 | 29.5794 | 112.2144 | 0.50192 | 29.0775 | 82.94% | 229.1889 | 215.4376 | 5170.5017
1974 | 5 | 22 | 218.1224 | 5 | 213.1224 | 29.5638 | 112.2144 | 0.50192 | 29.0618 | 82.94% | 229.0654 | 215.3214 | 5167.7146
1974 | 5 | 23 | 513.3061 | 5 | 508.3061 | 28.9734 | 112.2144 | 0.50192 | 28.4715 | 82.94% | 224.4121 | 210.9474 | 5062.7368
1974 | 5 | 24 | 824.1633 | 5 | 819.1633 | 28.3517 | 112.2144 | 0.50192 | 27.8498 | 82.94% | 219.5117 | 206.341 | 4952.1848
1974 | 5 | 25 | 680.4898 | 5 | 675.4898 | 28.639 | 112.2144 | 0.50192 | 28.1371 | 82.94% | 221.7766 | 208.47 | 5003.2803
1974 | 5 | 26 | 518.5306 | 5 | 513.5306 | 28.9629 | 112.2144 | 0.50192 | 28.461 | 82.94% | 224.3297 | 210.8699 | 5060.8787
1974 | 5 | 27 | 431.0204 | 5 | 426.0204 | 29.138 | 112.2144 | 0.50192 | 28.636 | 82.94% | 225.7092 | 212.1667 | 5092.0005
1974 | 5 | 28 | 355.2653 | 5 | 350.2653 | 29.2895 | 112.2144 | 0.50192 | 28.7876 | 82.94% | 226.9034 | 213.2892 | 5118.9417
1974 | 5 | 29 | 304.3265 | 5 | 299.3265 | 29.3913 | 112.2144 | 0.50192 | 28.8894 | 82.94% | 227.7064 | 214.0441 | 5137.0574
1974 | 5 | 30 | 282.1224 | 5 | 277.1224 | 29.4358 | 112.2144 | 0.50192 | 28.9338 | 82.94% | 228.0565 | 214.3731 | 5144.9539
1974 | 5 | 31 | 253.3878 | 5 | 248.3878 | 29.4932 | 112.2144 | 0.50192 | 28.9913 | 82.94% | 228.5094 | 214.7989 | 5155.173
1974 | 6 | 1 | 282.1224 | 5 | 277.1224 | 29.4358 | 112.2144 | 0.50192 | 28.9338 | 82.94% | 228.0565 | 214.3731 | 5144.9539
1974 | 6 | 2 | 271.6735 | 5 | 266.6735 | 29.4567 | 112.2144 | 0.50192 | 28.9547 | 82.94% | 228.2212 | 214.5279 | 5148.67
1974 | 6 | 3 | 222.0408 | 5 | 217.0408 | 29.5559 | 112.2144 | 0.50192 | 29.054 | 82.94% | 229.0036 | 215.2634 | 5166.3211
1974 | 6 | 4 | 185.4694 | 5 | 180.4694 | 29.6291 | 112.2144 | 0.50192 | 29.1271 | 82.94% | 229.5801 | 215.8053 | 5179.3272
1974 | 6 | 5 | 164.5714 | 5 | 159.5714 | 29.6709 | 112.2144 | 0.50192 | 29.1689 | 82.94% | 229.9095 | 216.115 | 5186.7593
1974 | 6 | 6 | 141.0612 | 5 | 136.0612 | 29.7179 | 112.2144 | 0.50192 | 29.216 | 82.94% | 230.2802 | 216.4633 | 5195.1204
1974 | 6 | 7 | 120.1633 | 5 | 115.1633 | 29.7597 | 112.2144 | 0.50192 | 29.2578 | 82.94% | 230.6096 | 216.773 | 5202.5524
1974 | 6 | 8 | 108.4082 | 5 | 103.4082 | 29.7832 | 103.4082 | 0.42623 | 29.357 | 88.93% | 228.6324 | 214.9145 | 5157.9468
1974 | 6 | 9 | 99.2653 | 5 | 94.2653 | 29.8015 | 94.2653 | 0.35419 | 29.4473 | 92.16% | 216.6522 | 203.6531 | 4887.6743
1974 | 6 | 10 | 90.1224 | 5 | 85.1224 | 29.8198 | 85.1224 | 0.28882 | 29.5309 | 85.71% | 182.4637 | 171.5159 | 4116.3814
1974 | 6 | 11 | 87.5102 | 5 | 82.5102 | 29.825 | 82.5102 | 0.27136 | 29.5536 | 82.3% | 169.9581 | 159.7606 | 3834.2541
1974 | 6 | 12 | 82.2857 | 5 | 77.2857 | 29.8354 | 77.2857 | 0.23809 | 29.5973 | 76.68% | 148.5449 | 139.6322 | 3351.1727
1974 | 6 | 13 | 71.8367 | 5 | 66.8367 | 29.8563 | 66.8367 | 0.17806 | 29.6783 | 66.63% | 111.9302 | 105.2144 | 2525.1451
1974 | 6 | 14 | 64 | 5 | 59 | 29.872 | 59 | 0.13875 | 29.7332 | 57.14% | 84.8903 | 79.7969 | 1915.126
1974 | 6 | 15 | 70.5306 | 5 | 65.5306 | 29.8589 | 65.5306 | 0.17117 | 29.6878 | 66.63% | 109.778 | 103.1913 | 2476.5915
1974 | 6 | 16 | 107.102 | 5 | 102.102 | 29.7858 | 102.102 | 0.41553 | 29.3703 | 89.95% | 228.4374 | 214.7311 | 5153.5467
1974 | 6 | 17 | 1176.8163 | 5 | 1171.8163 | 27.6464 | 112.2144 | 0.50192 | 27.1445 | 82.94% | 213.9525 | 201.1154 | 4826.7688
1974 | 6 | 18 | 1035.7551 | 5 | 1030.7551 | 27.9285 | 112.2144 | 0.50192 | 27.4266 | 82.94% | 216.1762 | 203.2056 | 4876.9352
1974 | 6 | 19 | 538.1224 | 5 | 533.1224 | 28.9238 | 112.2144 | 0.50192 | 28.4218 | 82.94% | 224.0209 | 210.5796 | 5053.9112
1974 | 6 | 20 | 338.2857 | 5 | 333.2857 | 29.3234 | 112.2144 | 0.50192 | 28.8215 | 82.94% | 227.1711 | 213.5408 | 5124.9803
1974 | 6 | 21 | 261.2245 | 5 | 256.2245 | 29.4776 | 112.2144 | 0.50192 | 28.9756 | 82.94% | 228.3859 | 214.6828 | 5152.386
1974 | 6 | 22 | 212.898 | 5 | 207.898 | 29.5742 | 112.2144 | 0.50192 | 29.0723 | 82.94% | 229.1477 | 215.3989 | 5169.5726
1974 | 6 | 23 | 215.5102 | 5 | 210.5102 | 29.569 | 112.2144 | 0.50192 | 29.0671 | 82.94% | 229.1065 | 215.3602 | 5168.6436
1974 | 6 | 24 | 185.4694 | 5 | 180.4694 | 29.6291 | 112.2144 | 0.50192 | 29.1271 | 82.94% | 229.5801 | 215.8053 | 5179.3272
1974 | 6 | 25 | 171.102 | 5 | 166.102 | 29.6578 | 112.2144 | 0.50192 | 29.1559 | 82.94% | 229.8066 | 216.0182 | 5184.4368
1974 | 6 | 26 | 164.5714 | 5 | 159.5714 | 29.6709 | 112.2144 | 0.50192 | 29.1689 | 82.94% | 229.9095 | 216.115 | 5186.7593
1974 | 6 | 27 | 333.0612 | 5 | 328.0612 | 29.3339 | 112.2144 | 0.50192 | 28.832 | 82.94% | 227.2535 | 213.6183 | 5126.8383
1974 | 6 | 28 | 253.3878 | 5 | 248.3878 | 29.4932 | 112.2144 | 0.50192 | 28.9913 | 82.94% | 228.5094 | 214.7989 | 5155.173
1974 | 6 | 29 | 188.0816 | 5 | 183.0816 | 29.6238 | 112.2144 | 0.50192 | 29.1219 | 82.94% | 229.5389 | 215.7666 | 5178.3982
1974 | 6 | 30 | 198.5306 | 5 | 193.5306 | 29.6029 | 112.2144 | 0.50192 | 29.101 | 82.94% | 229.3742 | 215.6118 | 5174.6822
1974 | 7 | 1 | 175.0204 | 5 | 170.0204 | 29.65 | 112.2144 | 0.50192 | 29.148 | 82.94% | 229.7448 | 215.9601 | 5183.0433
1974 | 7 | 2 | 154.1224 | 5 | 149.1224 | 29.6918 | 112.2144 | 0.50192 | 29.1898 | 82.94% | 230.0743 | 216.2698 | 5190.4753
1974 | 7 | 3 | 130.6122 | 5 | 125.6122 | 29.7388 | 112.2144 | 0.50192 | 29.2369 | 82.94% | 230.4449 | 216.6182 | 5198.8364
1974 | 7 | 4 | 134.5306 | 5 | 129.5306 | 29.7309 | 112.2144 | 0.50192 | 29.229 | 82.94% | 230.3831 | 216.5601 | 5197.4429
1974 | 7 | 5 | 333.0612 | 5 | 328.0612 | 29.3339 | 112.2144 | 0.50192 | 28.832 | 82.94% | 227.2535 | 213.6183 | 5126.8383
1974 | 7 | 6 | 385.3061 | 5 | 380.3061 | 29.2294 | 112.2144 | 0.50192 | 28.7275 | 82.94% | 226.4299 | 212.8441 | 5108.2581
1974 | 7 | 7 | 258.6122 | 5 | 253.6122 | 29.4828 | 112.2144 | 0.50192 | 28.9809 | 82.94% | 228.4271 | 214.7215 | 5153.315
1974 | 7 | 8 | 182.8571 | 5 | 177.8571 | 29.6343 | 112.2144 | 0.50192 | 29.1324 | 82.94% | 229.6213 | 215.844 | 5180.2562
1974 | 7 | 9 | 167.1837 | 5 | 162.1837 | 29.6656 | 112.2144 | 0.50192 | 29.1637 | 82.94% | 229.8684 | 216.0763 | 5185.8303
1974 | 7 | 10 | 314.7755 | 5 | 309.7755 | 29.3704 | 112.2144 | 0.50192 | 28.8685 | 82.94% | 227.5417 | 213.8892 | 5133.3413
1974 | 7 | 11 | 207.6735 | 5 | 202.6735 | 29.5847 | 112.2144 | 0.50192 | 29.0827 | 82.94% | 229.2301 | 215.4763 | 5171.4307
1974 | 7 | 12 | 147.5918 | 5 | 142.5918 | 29.7048 | 112.2144 | 0.50192 | 29.2029 | 82.94% | 230.1772 | 216.3666 | 5192.7978
1974 | 7 | 13 | 112.3265 | 5 | 107.3265 | 29.7753 | 107.3265 | 0.45914 | 29.3162 | 86.81% | 231.3174 | 217.4383 | 5218.5197
1974 | 7 | 14 | 88.8163 | 5 | 83.8163 | 29.8224 | 83.8163 | 0.28002 | 29.5423 | 82.3% | 172.5826 | 162.2277 | 3893.4642
1974 | 7 | 15 | 77.0612 | 5 | 72.0612 | 29.8459 | 72.0612 | 0.20698 | 29.6389 | 66.63% | 120.5194 | 113.2883 | 2718.9185
1974 | 7 | 16 | 70.5306 | 5 | 65.5306 | 29.8589 | 65.5306 | 0.17117 | 29.6878 | 66.63% | 109.778 | 103.1913 | 2476.5915
1974 | 7 | 17 | 61.3878 | 5 | 56.3878 | 29.8772 | 56.3878 | 0.12674 | 29.7505 | 57.14% | 81.1788 | 76.3081 | 1831.3944
1974 | 7 | 18 | 53.551 | 5 | 48.551 | 29.8929 | 0 | 0 | 29.8929 | 0% | 0 | 0 | 0
1974 | 7 | 19 | 50.9388 | 5 | 45.9388 | 29.8981 | 0 | 0 | 29.8981 | 0% | 0 | 0 | 0
1974 | 7 | 20 | 57.4694 | 5 | 52.4694 | 29.8851 | 0 | 0 | 29.8851 | 0% | 0 | 0 | 0
1974 | 7 | 21 | 49.6327 | 5 | 44.6327 | 29.9007 | 0 | 0 | 29.9007 | 0% | 0 | 0 | 0
1974 | 7 | 22 | 44.4082 | 5 | 39.4082 | 29.9112 | 0 | 0 | 29.9112 | 0% | 0 | 0 | 0
1974 | 7 | 23 | 39.1837 | 5 | 34.1837 | 29.9216 | 0 | 0 | 29.9216 | 0% | 0 | 0 | 0
1974 | 7 | 24 | 36.5714 | 5 | 31.5714 | 29.9269 | 0 | 0 | 29.9269 | 0% | 0 | 0 | 0
1974 | 7 | 25 | 32.6531 | 5 | 27.6531 | 29.9347 | 0 | 0 | 29.9347 | 0% | 0 | 0 | 0
1974 | 7 | 26 | 28.7347 | 5 | 23.7347 | 29.9425 | 0 | 0 | 29.9425 | 0% | 0 | 0 | 0
1974 | 7 | 27 | 26.1224 | 5 | 21.1224 | 29.9478 | 0 | 0 | 29.9478 | 0% | 0 | 0 | 0
1974 | 7 | 28 | 26.1224 | 5 | 21.1224 | 29.9478 | 0 | 0 | 29.9478 | 0% | 0 | 0 | 0
1974 | 7 | 29 | 35.2653 | 5 | 30.2653 | 29.9295 | 0 | 0 | 29.9295 | 0% | 0 | 0 | 0
1974 | 7 | 30 | 41.7959 | 5 | 36.7959 | 29.9164 | 0 | 0 | 29.9164 | 0% | 0 | 0 | 0
1974 | 7 | 31 | 52.2449 | 5 | 47.2449 | 29.8955 | 0 | 0 | 29.8955 | 0% | 0 | 0 | 0
1974 | 8 | 1 | 49.6327 | 5 | 44.6327 | 29.9007 | 0 | 0 | 29.9007 | 0% | 0 | 0 | 0
1974 | 8 | 2 | 41.7959 | 5 | 36.7959 | 29.9164 | 0 | 0 | 29.9164 | 0% | 0 | 0 | 0
1974 | 8 | 3 | 32.6531 | 5 | 27.6531 | 29.9347 | 0 | 0 | 29.9347 | 0% | 0 | 0 | 0
1974 | 8 | 4 | 31.3469 | 5 | 26.3469 | 29.9373 | 0 | 0 | 29.9373 | 0% | 0 | 0 | 0
1974 | 8 | 5 | 141.0612 | 5 | 136.0612 | 29.7179 | 112.2144 | 0.50192 | 29.216 | 82.94% | 230.2802 | 216.4633 | 5195.1204
1974 | 8 | 6 | 79.6735 | 5 | 74.6735 | 29.8407 | 74.6735 | 0.22226 | 29.6184 | 66.63% | 124.8019 | 117.3138 | 2815.5312
1974 | 8 | 7 | 49.6327 | 5 | 44.6327 | 29.9007 | 0 | 0 | 29.9007 | 0% | 0 | 0 | 0
1974 | 8 | 8 | 39.1837 | 5 | 34.1837 | 29.9216 | 0 | 0 | 29.9216 | 0% | 0 | 0 | 0
1974 | 8 | 9 | 33.9592 | 5 | 28.9592 | 29.9321 | 0 | 0 | 29.9321 | 0% | 0 | 0 | 0
1974 | 8 | 10 | 30.0408 | 5 | 25.0408 | 29.9399 | 0 | 0 | 29.9399 | 0% | 0 | 0 | 0
1974 | 8 | 11 | 26.1224 | 5 | 21.1224 | 29.9478 | 0 | 0 | 29.9478 | 0% | 0 | 0 | 0
1974 | 8 | 12 | 23.5102 | 5 | 18.5102 | 29.953 | 0 | 0 | 29.953 | 0% | 0 | 0 | 0
1974 | 8 | 13 | 20.898 | 5 | 15.898 | 29.9582 | 0 | 0 | 29.9582 | 0% | 0 | 0 | 0
1974 | 8 | 14 | 16.9796 | 5 | 11.9796 | 29.966 | 0 | 0 | 29.966 | 0% | 0 | 0 | 0
1974 | 8 | 15 | 14.3673 | 5 | 9.3673 | 29.9713 | 0 | 0 | 29.9713 | 0% | 0 | 0 | 0
1974 | 8 | 16 | 9.1429 | 5 | 4.1429 | 29.9817 | 0 | 0 | 29.9817 | 0% | 0 | 0 | 0
1974 | 8 | 17 | 9.5347 | 5 | 4.5347 | 29.9809 | 0 | 0 | 29.9809 | 0% | 0 | 0 | 0
1974 | 8 | 18 | 61.3878 | 5 | 56.3878 | 29.8772 | 56.3878 | 0.12674 | 29.7505 | 57.14% | 81.1788 | 76.3081 | 1831.3944
1974 | 8 | 19 | 49.6327 | 5 | 44.6327 | 29.9007 | 0 | 0 | 29.9007 | 0% | 0 | 0 | 0
1974 | 8 | 20 | 41.7959 | 5 | 36.7959 | 29.9164 | 0 | 0 | 29.9164 | 0% | 0 | 0 | 0
1974 | 8 | 21 | 32.6531 | 5 | 27.6531 | 29.9347 | 0 | 0 | 29.9347 | 0% | 0 | 0 | 0
1974 | 8 | 22 | 26.1224 | 5 | 21.1224 | 29.9478 | 0 | 0 | 29.9478 | 0% | 0 | 0 | 0
1974 | 8 | 23 | 20.898 | 5 | 15.898 | 29.9582 | 0 | 0 | 29.9582 | 0% | 0 | 0 | 0
1974 | 8 | 24 | 23.5102 | 5 | 18.5102 | 29.953 | 0 | 0 | 29.953 | 0% | 0 | 0 | 0
1974 | 8 | 25 | 35.2653 | 5 | 30.2653 | 29.9295 | 0 | 0 | 29.9295 | 0% | 0 | 0 | 0
1974 | 8 | 26 | 26.1224 | 5 | 21.1224 | 29.9478 | 0 | 0 | 29.9478 | 0% | 0 | 0 | 0
1974 | 8 | 27 | 20.898 | 5 | 15.898 | 29.9582 | 0 | 0 | 29.9582 | 0% | 0 | 0 | 0
1974 | 8 | 28 | 19.5918 | 5 | 14.5918 | 29.9608 | 0 | 0 | 29.9608 | 0% | 0 | 0 | 0
1974 | 8 | 29 | 26.1224 | 5 | 21.1224 | 29.9478 | 0 | 0 | 29.9478 | 0% | 0 | 0 | 0
1974 | 8 | 30 | 71.8367 | 5 | 66.8367 | 29.8563 | 66.8367 | 0.17806 | 29.6783 | 66.63% | 111.9302 | 105.2144 | 2525.1451
1974 | 8 | 31 | 61.3878 | 5 | 56.3878 | 29.8772 | 56.3878 | 0.12674 | 29.7505 | 57.14% | 81.1788 | 76.3081 | 1831.3944
1974 | 9 | 1 | 45.7143 | 5 | 40.7143 | 29.9086 | 0 | 0 | 29.9086 | 0% | 0 | 0 | 0
1974 | 9 | 2 | 35.2653 | 5 | 30.2653 | 29.9295 | 0 | 0 | 29.9295 | 0% | 0 | 0 | 0
1974 | 9 | 3 | 40.4898 | 5 | 35.4898 | 29.919 | 0 | 0 | 29.919 | 0% | 0 | 0 | 0
1974 | 9 | 4 | 266.449 | 5 | 261.449 | 29.4671 | 112.2144 | 0.50192 | 28.9652 | 82.94% | 228.3035 | 214.6053 | 5150.528
1974 | 9 | 5 | 181.551 | 5 | 176.551 | 29.6369 | 112.2144 | 0.50192 | 29.135 | 82.94% | 229.6419 | 215.8634 | 5180.7207
1974 | 9 | 6 | 107.102 | 5 | 102.102 | 29.7858 | 102.102 | 0.41553 | 29.3703 | 89.95% | 228.4374 | 214.7311 | 5153.5467
1974 | 9 | 7 | 77.0612 | 5 | 72.0612 | 29.8459 | 72.0612 | 0.20698 | 29.6389 | 66.63% | 120.5194 | 113.2883 | 2718.9185
1974 | 9 | 8 | 60.0816 | 5 | 55.0816 | 29.8798 | 0 | 0 | 29.8798 | 0% | 0 | 0 | 0
1974 | 9 | 9 | 49.6327 | 5 | 44.6327 | 29.9007 | 0 | 0 | 29.9007 | 0% | 0 | 0 | 0
1974 | 9 | 10 | 41.7959 | 5 | 36.7959 | 29.9164 | 0 | 0 | 29.9164 | 0% | 0 | 0 | 0
1974 | 9 | 11 | 40.4898 | 5 | 35.4898 | 29.919 | 0 | 0 | 29.919 | 0% | 0 | 0 | 0
1974 | 9 | 12 | 40.4898 | 5 | 35.4898 | 29.919 | 0 | 0 | 29.919 | 0% | 0 | 0 | 0
1974 | 9 | 13 | 39.1837 | 5 | 34.1837 | 29.9216 | 0 | 0 | 29.9216 | 0% | 0 | 0 | 0
1974 | 9 | 14 | 33.9592 | 5 | 28.9592 | 29.9321 | 0 | 0 | 29.9321 | 0% | 0 | 0 | 0
1974 | 9 | 15 | 24.8163 | 5 | 19.8163 | 29.9504 | 0 | 0 | 29.9504 | 0% | 0 | 0 | 0
1974 | 9 | 16 | 22.2041 | 5 | 17.2041 | 29.9556 | 0 | 0 | 29.9556 | 0% | 0 | 0 | 0
1974 | 9 | 17 | 18.2857 | 5 | 13.2857 | 29.9634 | 0 | 0 | 29.9634 | 0% | 0 | 0 | 0
1974 | 9 | 18 | 16.9796 | 5 | 11.9796 | 29.966 | 0 | 0 | 29.966 | 0% | 0 | 0 | 0
1974 | 9 | 19 | 15.6735 | 5 | 10.6735 | 29.9687 | 0 | 0 | 29.9687 | 0% | 0 | 0 | 0
1974 | 9 | 20 | 16.9796 | 5 | 11.9796 | 29.966 | 0 | 0 | 29.966 | 0% | 0 | 0 | 0
1974 | 9 | 21 | 28.7347 | 5 | 23.7347 | 29.9425 | 0 | 0 | 29.9425 | 0% | 0 | 0 | 0
1974 | 9 | 22 | 95.3469 | 5 | 90.3469 | 29.8093 | 90.3469 | 0.32536 | 29.4839 | 90.59% | 204.3633 | 192.1015 | 4610.4371
1974 | 9 | 23 | 64 | 5 | 59 | 29.872 | 59 | 0.13875 | 29.7332 | 57.14% | 84.8903 | 79.7969 | 1915.126
1974 | 9 | 24 | 43.102 | 5 | 38.102 | 29.9138 | 0 | 0 | 29.9138 | 0% | 0 | 0 | 0
1974 | 9 | 25 | 35.2653 | 5 | 30.2653 | 29.9295 | 0 | 0 | 29.9295 | 0% | 0 | 0 | 0
1974 | 9 | 26 | 39.1837 | 5 | 34.1837 | 29.9216 | 0 | 0 | 29.9216 | 0% | 0 | 0 | 0
1974 | 9 | 27 | 39.1837 | 5 | 34.1837 | 29.9216 | 0 | 0 | 29.9216 | 0% | 0 | 0 | 0
1974 | 9 | 28 | 35.2653 | 5 | 30.2653 | 29.9295 | 0 | 0 | 29.9295 | 0% | 0 | 0 | 0
1974 | 9 | 29 | 75.7551 | 5 | 70.7551 | 29.8485 | 70.7551 | 0.19955 | 29.6489 | 66.63% | 118.3751 | 111.2726 | 2670.5426
1974 | 9 | 30 | 256 | 5 | 251 | 29.488 | 112.2144 | 0.50192 | 28.9861 | 82.94% | 228.4683 | 214.7602 | 5154.244
1974 | 10 | 1 | 144.9796 | 5 | 139.9796 | 29.71 | 112.2144 | 0.50192 | 29.2081 | 82.94% | 230.2184 | 216.4053 | 5193.7268
1974 | 10 | 2 | 134.5306 | 5 | 129.5306 | 29.7309 | 112.2144 | 0.50192 | 29.229 | 82.94% | 230.3831 | 216.5601 | 5197.4429
1974 | 10 | 3 | 155.4286 | 5 | 150.4286 | 29.6891 | 112.2144 | 0.50192 | 29.1872 | 82.94% | 230.0537 | 216.2505 | 5190.0108
1974 | 10 | 4 | 108.4082 | 5 | 103.4082 | 29.7832 | 103.4082 | 0.42623 | 29.357 | 88.93% | 228.6324 | 214.9145 | 5157.9468
1974 | 10 | 5 | 84.898 | 5 | 79.898 | 29.8302 | 79.898 | 0.25445 | 29.5758 | 76.68% | 153.4537 | 144.2464 | 3461.9145
1974 | 10 | 6 | 69.2245 | 5 | 64.2245 | 29.8616 | 64.2245 | 0.16441 | 29.6971 | 57.14% | 92.2952 | 86.7575 | 2082.1799
1974 | 10 | 7 | 58.7755 | 5 | 53.7755 | 29.8824 | 0 | 0 | 29.8824 | 0% | 0 | 0 | 0
1974 | 10 | 8 | 50.9388 | 5 | 45.9388 | 29.8981 | 0 | 0 | 29.8981 | 0% | 0 | 0 | 0
1974 | 10 | 9 | 44.4082 | 5 | 39.4082 | 29.9112 | 0 | 0 | 29.9112 | 0% | 0 | 0 | 0
1974 | 10 | 10 | 41.7959 | 5 | 36.7959 | 29.9164 | 0 | 0 | 29.9164 | 0% | 0 | 0 | 0
1974 | 10 | 11 | 40.4898 | 5 | 35.4898 | 29.919 | 0 | 0 | 29.919 | 0% | 0 | 0 | 0
1974 | 10 | 12 | 37.8776 | 5 | 32.8776 | 29.9242 | 0 | 0 | 29.9242 | 0% | 0 | 0 | 0
1974 | 10 | 13 | 36.5714 | 5 | 31.5714 | 29.9269 | 0 | 0 | 29.9269 | 0% | 0 | 0 | 0
1974 | 10 | 14 | 32.6531 | 5 | 27.6531 | 29.9347 | 0 | 0 | 29.9347 | 0% | 0 | 0 | 0
1974 | 10 | 15 | 37.8776 | 5 | 32.8776 | 29.9242 | 0 | 0 | 29.9242 | 0% | 0 | 0 | 0
1974 | 10 | 16 | 58.7755 | 5 | 53.7755 | 29.8824 | 0 | 0 | 29.8824 | 0% | 0 | 0 | 0
1974 | 10 | 17 | 130.6122 | 5 | 125.6122 | 29.7388 | 112.2144 | 0.50192 | 29.2369 | 82.94% | 230.4449 | 216.6182 | 5198.8364
1974 | 10 | 18 | 122.7755 | 5 | 117.7755 | 29.7544 | 112.2144 | 0.50192 | 29.2525 | 82.94% | 230.5684 | 216.7343 | 5201.6234
1974 | 10 | 19 | 94.0408 | 5 | 89.0408 | 29.8119 | 89.0408 | 0.31602 | 29.4959 | 89.12% | 198.221 | 186.3277 | 4471.8653
1974 | 10 | 20 | 78.3673 | 5 | 73.3673 | 29.8433 | 73.3673 | 0.21456 | 29.6287 | 66.63% | 122.6617 | 115.302 | 2767.2482
1974 | 10 | 21 | 65.3061 | 5 | 60.3061 | 29.8694 | 60.3061 | 0.14496 | 29.7244 | 57.14% | 86.7439 | 81.5392 | 1956.9415
1974 | 10 | 22 | 57.4694 | 5 | 52.4694 | 29.8851 | 0 | 0 | 29.8851 | 0% | 0 | 0 | 0
1974 | 10 | 23 | 56.1633 | 5 | 51.1633 | 29.8877 | 0 | 0 | 29.8877 | 0% | 0 | 0 | 0
1974 | 10 | 24 | 53.551 | 5 | 48.551 | 29.8929 | 0 | 0 | 29.8929 | 0% | 0 | 0 | 0
1974 | 10 | 25 | 49.6327 | 5 | 44.6327 | 29.9007 | 0 | 0 | 29.9007 | 0% | 0 | 0 | 0
1974 | 10 | 26 | 50.9388 | 5 | 45.9388 | 29.8981 | 0 | 0 | 29.8981 | 0% | 0 | 0 | 0
1974 | 10 | 27 | 49.6327 | 5 | 44.6327 | 29.9007 | 0 | 0 | 29.9007 | 0% | 0 | 0 | 0
1974 | 10 | 28 | 45.7143 | 5 | 40.7143 | 29.9086 | 0 | 0 | 29.9086 | 0% | 0 | 0 | 0
1974 | 10 | 29 | 44.4082 | 5 | 39.4082 | 29.9112 | 0 | 0 | 29.9112 | 0% | 0 | 0 | 0
1974 | 10 | 30 | 45.7143 | 5 | 40.7143 | 29.9086 | 0 | 0 | 29.9086 | 0% | 0 | 0 | 0
1974 | 10 | 31 | 45.7143 | 5 | 40.7143 | 29.9086 | 0 | 0 | 29.9086 | 0% | 0 | 0 | 0
1974 | 11 | 1 | 47.0204 | 5 | 42.0204 | 29.906 | 0 | 0 | 29.906 | 0% | 0 | 0 | 0
1974 | 11 | 2 | 44.4082 | 5 | 39.4082 | 29.9112 | 0 | 0 | 29.9112 | 0% | 0 | 0 | 0
1974 | 11 | 3 | 40.4898 | 5 | 35.4898 | 29.919 | 0 | 0 | 29.919 | 0% | 0 | 0 | 0
1974 | 11 | 4 | 41.7959 | 5 | 36.7959 | 29.9164 | 0 | 0 | 29.9164 | 0% | 0 | 0 | 0
1974 | 11 | 5 | 70.5306 | 5 | 65.5306 | 29.8589 | 65.5306 | 0.17117 | 29.6878 | 66.63% | 109.778 | 103.1913 | 2476.5915
1974 | 11 | 6 | 141.0612 | 5 | 136.0612 | 29.7179 | 112.2144 | 0.50192 | 29.216 | 82.94% | 230.2802 | 216.4633 | 5195.1204
1974 | 11 | 7 | 116.2449 | 5 | 111.2449 | 29.7675 | 111.2449 | 0.49328 | 29.2742 | 85.52% | 235.8614 | 221.7097 | 5321.0338
1974 | 11 | 8 | 91.4286 | 5 | 86.4286 | 29.8171 | 86.4286 | 0.29775 | 29.5194 | 87.55% | 189.1667 | 177.8167 | 4267.5998
1974 | 11 | 9 | 79.6735 | 5 | 74.6735 | 29.8407 | 74.6735 | 0.22226 | 29.6184 | 66.63% | 124.8019 | 117.3138 | 2815.5312
1974 | 11 | 10 | 66.6122 | 5 | 61.6122 | 29.8668 | 61.6122 | 0.15131 | 29.7155 | 57.14% | 88.5959 | 83.2801 | 1998.7228
1974 | 11 | 11 | 62.6939 | 5 | 57.6939 | 29.8746 | 57.6939 | 0.13268 | 29.7419 | 57.14% | 83.0353 | 78.0532 | 1873.2768
1974 | 11 | 12 | 60.0816 | 5 | 55.0816 | 29.8798 | 0 | 0 | 29.8798 | 0% | 0 | 0 | 0
1974 | 11 | 13 | 218.1224 | 5 | 213.1224 | 29.5638 | 112.2144 | 0.50192 | 29.0618 | 82.94% | 229.0654 | 215.3214 | 5167.7146
1974 | 11 | 14 | 248.1633 | 5 | 243.1633 | 29.5037 | 112.2144 | 0.50192 | 29.0018 | 82.94% | 228.5918 | 214.8763 | 5157.031
1974 | 11 | 15 | 164.5714 | 5 | 159.5714 | 29.6709 | 112.2144 | 0.50192 | 29.1689 | 82.94% | 229.9095 | 216.115 | 5186.7593
1974 | 11 | 16 | 128 | 5 | 123 | 29.744 | 112.2144 | 0.50192 | 29.2421 | 82.94% | 230.4861 | 216.6569 | 5199.7654
1974 | 11 | 17 | 107.102 | 5 | 102.102 | 29.7858 | 102.102 | 0.41553 | 29.3703 | 89.95% | 228.4374 | 214.7311 | 5153.5467
1974 | 11 | 18 | 94.0408 | 5 | 89.0408 | 29.8119 | 89.0408 | 0.31602 | 29.4959 | 89.12% | 198.221 | 186.3277 | 4471.8653
1974 | 11 | 19 | 80.9796 | 5 | 75.9796 | 29.838 | 75.9796 | 0.23011 | 29.6079 | 76.68% | 146.0868 | 137.3215 | 3295.7171
1974 | 11 | 20 | 82.2857 | 5 | 77.2857 | 29.8354 | 77.2857 | 0.23809 | 29.5973 | 76.68% | 148.5449 | 139.6322 | 3351.1727
1974 | 11 | 21 | 377.4694 | 5 | 372.4694 | 29.2451 | 112.2144 | 0.50192 | 28.7431 | 82.94% | 226.5534 | 212.9602 | 5111.0452
1974 | 11 | 22 | 344.8163 | 5 | 339.8163 | 29.3104 | 112.2144 | 0.50192 | 28.8085 | 82.94% | 227.0682 | 213.4441 | 5122.6578
1974 | 11 | 23 | 227.2653 | 5 | 222.2653 | 29.5455 | 112.2144 | 0.50192 | 29.0436 | 82.94% | 228.9212 | 215.186 | 5164.4631
1974 | 11 | 24 | 168.4898 | 5 | 163.4898 | 29.663 | 112.2144 | 0.50192 | 29.1611 | 82.94% | 229.8478 | 216.0569 | 5185.3658
1974 | 11 | 25 | 172.4082 | 5 | 167.4082 | 29.6552 | 112.2144 | 0.50192 | 29.1533 | 82.94% | 229.786 | 215.9988 | 5183.9723
1974 | 11 | 26 | 215.5102 | 5 | 210.5102 | 29.569 | 112.2144 | 0.50192 | 29.0671 | 82.94% | 229.1065 | 215.3602 | 5168.6436
1974 | 11 | 27 | 168.4898 | 5 | 163.4898 | 29.663 | 112.2144 | 0.50192 | 29.1611 | 82.94% | 229.8478 | 216.0569 | 5185.3658
1974 | 11 | 28 | 154.1224 | 5 | 149.1224 | 29.6918 | 112.2144 | 0.50192 | 29.1898 | 82.94% | 230.0743 | 216.2698 | 5190.4753
1974 | 11 | 29 | 126.6939 | 5 | 121.6939 | 29.7466 | 112.2144 | 0.50192 | 29.2447 | 82.94% | 230.5066 | 216.6762 | 5200.2299
1974 | 11 | 30 | 107.102 | 5 | 102.102 | 29.7858 | 102.102 | 0.41553 | 29.3703 | 89.95% | 228.4374 | 214.7311 | 5153.5467
1974 | 12 | 1 | 91.4286 | 5 | 86.4286 | 29.8171 | 86.4286 | 0.29775 | 29.5194 | 87.55% | 189.1667 | 177.8167 | 4267.5998
1974 | 12 | 2 | 100.5714 | 5 | 95.5714 | 29.7989 | 95.5714 | 0.36407 | 29.4348 | 91.97% | 219.1083 | 205.9618 | 4943.0824
1974 | 12 | 3 | 338.2857 | 5 | 333.2857 | 29.3234 | 112.2144 | 0.50192 | 28.8215 | 82.94% | 227.1711 | 213.5408 | 5124.9803
1974 | 12 | 4 | 266.449 | 5 | 261.449 | 29.4671 | 112.2144 | 0.50192 | 28.9652 | 82.94% | 228.3035 | 214.6053 | 5150.528
1974 | 12 | 5 | 182.8571 | 5 | 177.8571 | 29.6343 | 112.2144 | 0.50192 | 29.1324 | 82.94% | 229.6213 | 215.844 | 5180.2562
1974 | 12 | 6 | 146.2857 | 5 | 141.2857 | 29.7074 | 112.2144 | 0.50192 | 29.2055 | 82.94% | 230.1978 | 216.3859 | 5193.2623
1974 | 12 | 7 | 116.2449 | 5 | 111.2449 | 29.7675 | 111.2449 | 0.49328 | 29.2742 | 85.52% | 235.8614 | 221.7097 | 5321.0338
1974 | 12 | 8 | 175.0204 | 5 | 170.0204 | 29.65 | 112.2144 | 0.50192 | 29.148 | 82.94% | 229.7448 | 215.9601 | 5183.0433
1974 | 12 | 9 | 1488.9796 | 5 | 1483.9796 | 27.022 | 112.2144 | 0.50192 | 26.5201 | 82.94% | 209.0316 | 196.4897 | 4715.7524
1974 | 12 | 10 | 1008.3265 | 5 | 1003.3265 | 27.9833 | 112.2144 | 0.50192 | 27.4814 | 82.94% | 216.6086 | 203.6121 | 4886.6898
1974 | 12 | 11 | 556.4082 | 5 | 551.4082 | 28.8872 | 112.2144 | 0.50192 | 28.3853 | 82.94% | 223.7326 | 210.3087 | 5047.4081
1974 | 12 | 12 | 377.4694 | 5 | 372.4694 | 29.2451 | 112.2144 | 0.50192 | 28.7431 | 82.94% | 226.5534 | 212.9602 | 5111.0452
1974 | 12 | 13 | 314.7755 | 5 | 309.7755 | 29.3704 | 112.2144 | 0.50192 | 28.8685 | 82.94% | 227.5417 | 213.8892 | 5133.3413
1974 | 12 | 14 | 282.1224 | 5 | 277.1224 | 29.4358 | 112.2144 | 0.50192 | 28.9338 | 82.94% | 228.0565 | 214.3731 | 5144.9539
1974 | 12 | 15 | 232.4898 | 5 | 227.4898 | 29.535 | 112.2144 | 0.50192 | 29.0331 | 82.94% | 228.8389 | 215.1085 | 5162.6051
1974 | 12 | 16 | 190.6939 | 5 | 185.6939 | 29.6186 | 112.2144 | 0.50192 | 29.1167 | 82.94% | 229.4977 | 215.7279 | 5177.4692
1974 | 12 | 17 | 185.4694 | 5 | 180.4694 | 29.6291 | 112.2144 | 0.50192 | 29.1271 | 82.94% | 229.5801 | 215.8053 | 5179.3272
1974 | 12 | 18 | 188.0816 | 5 | 183.0816 | 29.6238 | 112.2144 | 0.50192 | 29.1219 | 82.94% | 229.5389 | 215.7666 | 5178.3982
1974 | 12 | 19 | 171.102 | 5 | 166.102 | 29.6578 | 112.2144 | 0.50192 | 29.1559 | 82.94% | 229.8066 | 216.0182 | 5184.4368
1974 | 12 | 20 | 160.6531 | 5 | 155.6531 | 29.6787 | 112.2144 | 0.50192 | 29.1768 | 82.94% | 229.9713 | 216.173 | 5188.1528
1974 | 12 | 21 | 147.5918 | 5 | 142.5918 | 29.7048 | 112.2144 | 0.50192 | 29.2029 | 82.94% | 230.1772 | 216.3666 | 5192.7978
1974 | 12 | 22 | 144.9796 | 5 | 139.9796 | 29.71 | 112.2144 | 0.50192 | 29.2081 | 82.94% | 230.2184 | 216.4053 | 5193.7268
1974 | 12 | 23 | 133.2245 | 5 | 128.2245 | 29.7336 | 112.2144 | 0.50192 | 29.2316 | 82.94% | 230.4037 | 216.5795 | 5197.9074
1974 | 12 | 24 | 130.6122 | 5 | 125.6122 | 29.7388 | 112.2144 | 0.50192 | 29.2369 | 82.94% | 230.4449 | 216.6182 | 5198.8364
1974 | 12 | 25 | 128 | 5 | 123 | 29.744 | 112.2144 | 0.50192 | 29.2421 | 82.94% | 230.4861 | 216.6569 | 5199.7654
1974 | 12 | 26 | 113.6327 | 5 | 108.6327 | 29.7727 | 108.6327 | 0.47039 | 29.3023 | 85.52% | 230.5442 | 216.7115 | 5201.0767
1974 | 12 | 27 | 100.5714 | 5 | 95.5714 | 29.7989 | 95.5714 | 0.36407 | 29.4348 | 91.97% | 219.1083 | 205.9618 | 4943.0824
1974 | 12 | 28 | 114.9388 | 5 | 109.9388 | 29.7701 | 109.9388 | 0.48177 | 29.2884 | 85.52% | 233.2047 | 219.2124 | 5261.0975
1974 | 12 | 29 | 109.7143 | 5 | 104.7143 | 29.7806 | 104.7143 | 0.43706 | 29.3435 | 88.93% | 231.4141 | 217.5293 | 5220.703
1974 | 12 | 30 | 108.4082 | 5 | 103.4082 | 29.7832 | 103.4082 | 0.42623 | 29.357 | 88.93% | 228.6324 | 214.9145 | 5157.9468
1974 | 12 | 31 | 96.6531 | 5 | 91.6531 | 29.8067 | 91.6531 | 0.33483 | 29.4719 | 91.61% | 209.5661 | 196.9922 | 4727.8117
1975 | 1 | 1 | 97.9592 | 5 | 92.9592 | 29.8041 | 92.9592 | 0.34444 | 29.4596 | 91.61% | 212.4644 | 199.7166 | 4793.1976
1975 | 1 | 2 | 95.3469 | 5 | 90.3469 | 29.8093 | 90.3469 | 0.32536 | 29.4839 | 90.59% | 204.3633 | 192.1015 | 4610.4371
1975 | 1 | 3 | 87.5102 | 5 | 82.5102 | 29.825 | 82.5102 | 0.27136 | 29.5536 | 82.3% | 169.9581 | 159.7606 | 3834.2541
1975 | 1 | 4 | 90.1224 | 5 | 85.1224 | 29.8198 | 85.1224 | 0.28882 | 29.5309 | 85.71% | 182.4637 | 171.5159 | 4116.3814
1975 | 1 | 5 | 84.898 | 5 | 79.898 | 29.8302 | 79.898 | 0.25445 | 29.5758 | 76.68% | 153.4537 | 144.2464 | 3461.9145
1975 | 1 | 6 | 74.449 | 5 | 69.449 | 29.8511 | 69.449 | 0.19225 | 29.6589 | 66.63% | 116.2288 | 109.2551 | 2622.1213
1975 | 1 | 7 | 79.6735 | 5 | 74.6735 | 29.8407 | 74.6735 | 0.22226 | 29.6184 | 66.63% | 124.8019 | 117.3138 | 2815.5312
1975 | 1 | 8 | 82.2857 | 5 | 77.2857 | 29.8354 | 77.2857 | 0.23809 | 29.5973 | 76.68% | 148.5449 | 139.6322 | 3351.1727
1975 | 1 | 9 | 82.2857 | 5 | 77.2857 | 29.8354 | 77.2857 | 0.23809 | 29.5973 | 76.68% | 148.5449 | 139.6322 | 3351.1727
1975 | 1 | 10 | 83.5918 | 5 | 78.5918 | 29.8328 | 78.5918 | 0.2462 | 29.5866 | 76.68% | 151.0005 | 141.9405 | 3406.5721
1975 | 1 | 11 | 92.7347 | 5 | 87.7347 | 29.8145 | 87.7347 | 0.30682 | 29.5077 | 87.55% | 191.9494 | 180.4324 | 4330.3785
1975 | 1 | 12 | 159.3469 | 5 | 154.3469 | 29.6813 | 112.2144 | 0.50192 | 29.1794 | 82.94% | 229.9919 | 216.1924 | 5188.6173
1975 | 1 | 13 | 160.6531 | 5 | 155.6531 | 29.6787 | 112.2144 | 0.50192 | 29.1768 | 82.94% | 229.9713 | 216.173 | 5188.1528
1975 | 1 | 14 | 141.0612 | 5 | 136.0612 | 29.7179 | 112.2144 | 0.50192 | 29.216 | 82.94% | 230.2802 | 216.4633 | 5195.1204
1975 | 1 | 15 | 111.0204 | 5 | 106.0204 | 29.778 | 106.0204 | 0.44804 | 29.3299 | 88.93% | 234.1922 | 220.1406 | 5283.375
1975 | 1 | 16 | 100.5714 | 5 | 95.5714 | 29.7989 | 95.5714 | 0.36407 | 29.4348 | 91.97% | 219.1083 | 205.9618 | 4943.0824
1975 | 1 | 17 | 88.8163 | 5 | 83.8163 | 29.8224 | 83.8163 | 0.28002 | 29.5423 | 82.3% | 172.5826 | 162.2277 | 3893.4642
1975 | 1 | 18 | 70.5306 | 5 | 65.5306 | 29.8589 | 65.5306 | 0.17117 | 29.6878 | 66.63% | 109.778 | 103.1913 | 2476.5915
1975 | 1 | 19 | 79.6735 | 5 | 74.6735 | 29.8407 | 74.6735 | 0.22226 | 29.6184 | 66.63% | 124.8019 | 117.3138 | 2815.5312
1975 | 1 | 20 | 87.5102 | 5 | 82.5102 | 29.825 | 82.5102 | 0.27136 | 29.5536 | 82.3% | 169.9581 | 159.7606 | 3834.2541
1975 | 1 | 21 | 77.0612 | 5 | 72.0612 | 29.8459 | 72.0612 | 0.20698 | 29.6389 | 66.63% | 120.5194 | 113.2883 | 2718.9185
1975 | 1 | 22 | 77.0612 | 5 | 72.0612 | 29.8459 | 72.0612 | 0.20698 | 29.6389 | 66.63% | 120.5194 | 113.2883 | 2718.9185
1975 | 1 | 23 | 71.8367 | 5 | 66.8367 | 29.8563 | 66.8367 | 0.17806 | 29.6783 | 66.63% | 111.9302 | 105.2144 | 2525.1451
1975 | 1 | 24 | 69.2245 | 5 | 64.2245 | 29.8616 | 64.2245 | 0.16441 | 29.6971 | 57.14% | 92.2952 | 86.7575 | 2082.1799
1975 | 1 | 25 | 74.449 | 5 | 69.449 | 29.8511 | 69.449 | 0.19225 | 29.6589 | 66.63% | 116.2288 | 109.2551 | 2622.1213
1975 | 1 | 26 | 79.6735 | 5 | 74.6735 | 29.8407 | 74.6735 | 0.22226 | 29.6184 | 66.63% | 124.8019 | 117.3138 | 2815.5312
1975 | 1 | 27 | 83.5918 | 5 | 78.5918 | 29.8328 | 78.5918 | 0.2462 | 29.5866 | 76.68% | 151.0005 | 141.9405 | 3406.5721
1975 | 1 | 28 | 78.3673 | 5 | 73.3673 | 29.8433 | 73.3673 | 0.21456 | 29.6287 | 66.63% | 122.6617 | 115.302 | 2767.2482
1975 | 1 | 29 | 75.7551 | 5 | 70.7551 | 29.8485 | 70.7551 | 0.19955 | 29.6489 | 66.63% | 118.3751 | 111.2726 | 2670.5426
1975 | 1 | 30 | 77.0612 | 5 | 72.0612 | 29.8459 | 72.0612 | 0.20698 | 29.6389 | 66.63% | 120.5194 | 113.2883 | 2718.9185
1975 | 1 | 31 | 71.8367 | 5 | 66.8367 | 29.8563 | 66.8367 | 0.17806 | 29.6783 | 66.63% | 111.9302 | 105.2144 | 2525.1451
1975 | 2 | 1 | 66.6122 | 5 | 61.6122 | 29.8668 | 61.6122 | 0.15131 | 29.7155 | 57.14% | 88.5959 | 83.2801 | 1998.7228
1975 | 2 | 2 | 64 | 5 | 59 | 29.872 | 59 | 0.13875 | 29.7332 | 57.14% | 84.8903 | 79.7969 | 1915.126
1975 | 2 | 3 | 65.3061 | 5 | 60.3061 | 29.8694 | 60.3061 | 0.14496 | 29.7244 | 57.14% | 86.7439 | 81.5392 | 1956.9415
1975 | 2 | 4 | 61.3878 | 5 | 56.3878 | 29.8772 | 56.3878 | 0.12674 | 29.7505 | 57.14% | 81.1788 | 76.3081 | 1831.3944
1975 | 2 | 5 | 61.3878 | 5 | 56.3878 | 29.8772 | 56.3878 | 0.12674 | 29.7505 | 57.14% | 81.1788 | 76.3081 | 1831.3944
1975 | 2 | 6 | 65.3061 | 5 | 60.3061 | 29.8694 | 60.3061 | 0.14496 | 29.7244 | 57.14% | 86.7439 | 81.5392 | 1956.9415
1975 | 2 | 7 | 67.9184 | 5 | 62.9184 | 29.8642 | 62.9184 | 0.15779 | 29.7064 | 57.14% | 90.4463 | 85.0195 | 2040.4691
1975 | 2 | 8 | 66.6122 | 5 | 61.6122 | 29.8668 | 61.6122 | 0.15131 | 29.7155 | 57.14% | 88.5959 | 83.2801 | 1998.7228
1975 | 2 | 9 | 64 | 5 | 59 | 29.872 | 59 | 0.13875 | 29.7332 | 57.14% | 84.8903 | 79.7969 | 1915.126
1975 | 2 | 10 | 64 | 5 | 59 | 29.872 | 59 | 0.13875 | 29.7332 | 57.14% | 84.8903 | 79.7969 | 1915.126
1975 | 2 | 11 | 61.3878 | 5 | 56.3878 | 29.8772 | 56.3878 | 0.12674 | 29.7505 | 57.14% | 81.1788 | 76.3081 | 1831.3944
1975 | 2 | 12 | 60.0816 | 5 | 55.0816 | 29.8798 | 0 | 0 | 29.8798 | 0% | 0 | 0 | 0
1975 | 2 | 13 | 58.7755 | 5 | 53.7755 | 29.8824 | 0 | 0 | 29.8824 | 0% | 0 | 0 | 0
1975 | 2 | 14 | 58.7755 | 5 | 53.7755 | 29.8824 | 0 | 0 | 29.8824 | 0% | 0 | 0 | 0
1975 | 2 | 15 | 56.1633 | 5 | 51.1633 | 29.8877 | 0 | 0 | 29.8877 | 0% | 0 | 0 | 0
1975 | 2 | 16 | 56.1633 | 5 | 51.1633 | 29.8877 | 0 | 0 | 29.8877 | 0% | 0 | 0 | 0
1975 | 2 | 17 | 56.1633 | 5 | 51.1633 | 29.8877 | 0 | 0 | 29.8877 | 0% | 0 | 0 | 0
1975 | 2 | 18 | 57.4694 | 5 | 52.4694 | 29.8851 | 0 | 0 | 29.8851 | 0% | 0 | 0 | 0
1975 | 2 | 19 | 61.3878 | 5 | 56.3878 | 29.8772 | 56.3878 | 0.12674 | 29.7505 | 57.14% | 81.1788 | 76.3081 | 1831.3944
1975 | 2 | 20 | 64 | 5 | 59 | 29.872 | 59 | 0.13875 | 29.7332 | 57.14% | 84.8903 | 79.7969 | 1915.126
1975 | 2 | 21 | 62.6939 | 5 | 57.6939 | 29.8746 | 57.6939 | 0.13268 | 29.7419 | 57.14% | 83.0353 | 78.0532 | 1873.2768
1975 | 2 | 22 | 61.3878 | 5 | 56.3878 | 29.8772 | 56.3878 | 0.12674 | 29.7505 | 57.14% | 81.1788 | 76.3081 | 1831.3944
1975 | 2 | 23 | 70.5306 | 5 | 65.5306 | 29.8589 | 65.5306 | 0.17117 | 29.6878 | 66.63% | 109.778 | 103.1913 | 2476.5915
1975 | 2 | 24 | 91.4286 | 5 | 86.4286 | 29.8171 | 86.4286 | 0.29775 | 29.5194 | 87.55% | 189.1667 | 177.8167 | 4267.5998
1975 | 2 | 25 | 121.4694 | 5 | 116.4694 | 29.7571 | 112.2144 | 0.50192 | 29.2551 | 82.94% | 230.589 | 216.7537 | 5202.0879
1975 | 2 | 26 | 172.4082 | 5 | 167.4082 | 29.6552 | 112.2144 | 0.50192 | 29.1533 | 82.94% | 229.786 | 215.9988 | 5183.9723
1975 | 2 | 27 | 172.4082 | 5 | 167.4082 | 29.6552 | 112.2144 | 0.50192 | 29.1533 | 82.94% | 229.786 | 215.9988 | 5183.9723
1975 | 2 | 28 | 151.5102 | 5 | 146.5102 | 29.697 | 112.2144 | 0.50192 | 29.1951 | 82.94% | 230.1154 | 216.3085 | 5191.4043
1975 | 3 | 1 | 133.2245 | 5 | 128.2245 | 29.7336 | 112.2144 | 0.50192 | 29.2316 | 82.94% | 230.4037 | 216.5795 | 5197.9074
1975 | 3 | 2 | 116.2449 | 5 | 111.2449 | 29.7675 | 111.2449 | 0.49328 | 29.2742 | 85.52% | 235.8614 | 221.7097 | 5321.0338
1975 | 3 | 3 | 107.102 | 5 | 102.102 | 29.7858 | 102.102 | 0.41553 | 29.3703 | 89.95% | 228.4374 | 214.7311 | 5153.5467
1975 | 3 | 4 | 95.3469 | 5 | 90.3469 | 29.8093 | 90.3469 | 0.32536 | 29.4839 | 90.59% | 204.3633 | 192.1015 | 4610.4371
1975 | 3 | 5 | 88.8163 | 5 | 83.8163 | 29.8224 | 83.8163 | 0.28002 | 29.5423 | 82.3% | 172.5826 | 162.2277 | 3893.4642
1975 | 3 | 6 | 82.2857 | 5 | 77.2857 | 29.8354 | 77.2857 | 0.23809 | 29.5973 | 76.68% | 148.5449 | 139.6322 | 3351.1727
1975 | 3 | 7 | 83.5918 | 5 | 78.5918 | 29.8328 | 78.5918 | 0.2462 | 29.5866 | 76.68% | 151.0005 | 141.9405 | 3406.5721
1975 | 3 | 8 | 86.2041 | 5 | 81.2041 | 29.8276 | 81.2041 | 0.26284 | 29.5648 | 82.3% | 167.3307 | 157.2908 | 3774.9804
1975 | 3 | 9 | 78.3673 | 5 | 73.3673 | 29.8433 | 73.3673 | 0.21456 | 29.6287 | 66.63% | 122.6617 | 115.302 | 2767.2482
1975 | 3 | 10 | 78.3673 | 5 | 73.3673 | 29.8433 | 73.3673 | 0.21456 | 29.6287 | 66.63% | 122.6617 | 115.302 | 2767.2482
1975 | 3 | 11 | 75.7551 | 5 | 70.7551 | 29.8485 | 70.7551 | 0.19955 | 29.6489 | 66.63% | 118.3751 | 111.2726 | 2670.5426
1975 | 3 | 12 | 70.5306 | 5 | 65.5306 | 29.8589 | 65.5306 | 0.17117 | 29.6878 | 66.63% | 109.778 | 103.1913 | 2476.5915
1975 | 3 | 13 | 74.449 | 5 | 69.449 | 29.8511 | 69.449 | 0.19225 | 29.6589 | 66.63% | 116.2288 | 109.2551 | 2622.1213
1975 | 3 | 14 | 75.7551 | 5 | 70.7551 | 29.8485 | 70.7551 | 0.19955 | 29.6489 | 66.63% | 118.3751 | 111.2726 | 2670.5426
1975 | 3 | 15 | 75.7551 | 5 | 70.7551 | 29.8485 | 70.7551 | 0.19955 | 29.6489 | 66.63% | 118.3751 | 111.2726 | 2670.5426
1975 | 3 | 16 | 77.0612 | 5 | 72.0612 | 29.8459 | 72.0612 | 0.20698 | 29.6389 | 66.63% | 120.5194 | 113.2883 | 2718.9185
1975 | 3 | 17 | 79.6735 | 5 | 74.6735 | 29.8407 | 74.6735 | 0.22226 | 29.6184 | 66.63% | 124.8019 | 117.3138 | 2815.5312
1975 | 3 | 18 | 87.5102 | 5 | 82.5102 | 29.825 | 82.5102 | 0.27136 | 29.5536 | 82.3% | 169.9581 | 159.7606 | 3834.2541
1975 | 3 | 19 | 103.1837 | 5 | 98.1837 | 29.7936 | 98.1837 | 0.38425 | 29.4094 | 91.51% | 223.778 | 210.3513 | 5048.432
1975 | 3 | 20 | 475.4286 | 5 | 470.4286 | 29.0491 | 112.2144 | 0.50192 | 28.5472 | 82.94% | 225.0092 | 211.5086 | 5076.2074
1975 | 3 | 21 | 1502.0408 | 5 | 1497.0408 | 26.9959 | 112.2144 | 0.50192 | 26.494 | 82.94% | 208.8257 | 196.2961 | 4711.1073
1975 | 3 | 22 | 979.5918 | 5 | 974.5918 | 28.0408 | 112.2144 | 0.50192 | 27.5389 | 82.94% | 217.0616 | 204.0379 | 4896.9089
1975 | 3 | 23 | 706.6122 | 5 | 701.6122 | 28.5868 | 112.2144 | 0.50192 | 28.0849 | 82.94% | 221.3648 | 208.0829 | 4993.9902
1975 | 3 | 24 | 606.0408 | 5 | 601.0408 | 28.7879 | 112.2144 | 0.50192 | 28.286 | 82.94% | 222.9502 | 209.5732 | 5029.757
1975 | 3 | 25 | 620.4082 | 5 | 615.4082 | 28.7592 | 112.2144 | 0.50192 | 28.2573 | 82.94% | 222.7237 | 209.3603 | 5024.6474
1975 | 3 | 26 | 671.3469 | 5 | 666.3469 | 28.6573 | 112.2144 | 0.50192 | 28.1554 | 82.94% | 221.9207 | 208.6055 | 5006.5318
1975 | 3 | 27 | 500.2449 | 5 | 495.2449 | 28.9995 | 112.2144 | 0.50192 | 28.4976 | 82.94% | 224.618 | 211.1409 | 5067.3818
1975 | 3 | 28 | 417.9592 | 5 | 412.9592 | 29.1641 | 112.2144 | 0.50192 | 28.6622 | 82.94% | 225.9151 | 212.3602 | 5096.6455
1975 | 3 | 29 | 317.3878 | 5 | 312.3878 | 29.3652 | 112.2144 | 0.50192 | 28.8633 | 82.94% | 227.5005 | 213.8505 | 5132.4123
1975 | 3 | 30 | 292.5714 | 5 | 287.5714 | 29.4149 | 112.2144 | 0.50192 | 28.9129 | 82.94% | 227.8918 | 214.2182 | 5141.2379
1975 | 3 | 31 | 261.2245 | 5 | 256.2245 | 29.4776 | 112.2144 | 0.50192 | 28.9756 | 82.94% | 228.3859 | 214.6828 | 5152.386
1975 | 4 | 1 | 232.4898 | 5 | 227.4898 | 29.535 | 112.2144 | 0.50192 | 29.0331 | 82.94% | 228.8389 | 215.1085 | 5162.6051
1975 | 4 | 2 | 218.1224 | 5 | 213.1224 | 29.5638 | 112.2144 | 0.50192 | 29.0618 | 82.94% | 229.0654 | 215.3214 | 5167.7146
1975 | 4 | 3 | 193.3061 | 5 | 188.3061 | 29.6134 | 112.2144 | 0.50192 | 29.1115 | 82.94% | 229.4566 | 215.6892 | 5176.5402
1975 | 4 | 4 | 185.4694 | 5 | 180.4694 | 29.6291 | 112.2144 | 0.50192 | 29.1271 | 82.94% | 229.5801 | 215.8053 | 5179.3272
1975 | 4 | 5 | 227.2653 | 5 | 222.2653 | 29.5455 | 112.2144 | 0.50192 | 29.0436 | 82.94% | 228.9212 | 215.186 | 5164.4631
1975 | 4 | 6 | 220.7347 | 5 | 215.7347 | 29.5585 | 112.2144 | 0.50192 | 29.0566 | 82.94% | 229.0242 | 215.2827 | 5166.7856
1975 | 4 | 7 | 202.449 | 5 | 197.449 | 29.5951 | 112.2144 | 0.50192 | 29.0932 | 82.94% | 229.3124 | 215.5537 | 5173.2887
1975 | 4 | 8 | 185.4694 | 5 | 180.4694 | 29.6291 | 112.2144 | 0.50192 | 29.1271 | 82.94% | 229.5801 | 215.8053 | 5179.3272
1975 | 4 | 9 | 175.0204 | 5 | 170.0204 | 29.65 | 112.2144 | 0.50192 | 29.148 | 82.94% | 229.7448 | 215.9601 | 5183.0433
1975 | 4 | 10 | 168.4898 | 5 | 163.4898 | 29.663 | 112.2144 | 0.50192 | 29.1611 | 82.94% | 229.8478 | 216.0569 | 5185.3658
1975 | 4 | 11 | 190.6939 | 5 | 185.6939 | 29.6186 | 112.2144 | 0.50192 | 29.1167 | 82.94% | 229.4977 | 215.7279 | 5177.4692
1975 | 4 | 12 | 220.7347 | 5 | 215.7347 | 29.5585 | 112.2144 | 0.50192 | 29.0566 | 82.94% | 229.0242 | 215.2827 | 5166.7856
1975 | 4 | 13 | 240.3265 | 5 | 235.3265 | 29.5193 | 112.2144 | 0.50192 | 29.0174 | 82.94% | 228.7153 | 214.9924 | 5159.8181
1975 | 4 | 14 | 261.2245 | 5 | 256.2245 | 29.4776 | 112.2144 | 0.50192 | 28.9756 | 82.94% | 228.3859 | 214.6828 | 5152.386
1975 | 4 | 15 | 338.2857 | 5 | 333.2857 | 29.3234 | 112.2144 | 0.50192 | 28.8215 | 82.94% | 227.1711 | 213.5408 | 5124.9803
1975 | 4 | 16 | 455.8367 | 5 | 450.8367 | 29.0883 | 112.2144 | 0.50192 | 28.5864 | 82.94% | 225.318 | 211.799 | 5083.1749
1975 | 4 | 17 | 634.7755 | 5 | 629.7755 | 28.7304 | 112.2144 | 0.50192 | 28.2285 | 82.94% | 222.4972 | 209.1474 | 5019.5379
1975 | 4 | 18 | 877.7143 | 5 | 872.7143 | 28.2446 | 112.2144 | 0.50192 | 27.7427 | 82.94% | 218.6676 | 205.5475 | 4933.1402
1975 | 4 | 19 | 1155.9184 | 5 | 1150.9184 | 27.6882 | 112.2144 | 0.50192 | 27.1862 | 82.94% | 214.282 | 201.425 | 4834.2009
1975 | 4 | 20 | 1358.3673 | 5 | 1353.3673 | 27.2833 | 112.2144 | 0.50192 | 26.7813 | 82.94% | 211.0905 | 198.4251 | 4762.2028
1975 | 4 | 21 | 1142.8571 | 5 | 1137.8571 | 27.7143 | 112.2144 | 0.50192 | 27.2124 | 82.94% | 214.4879 | 201.6186 | 4838.8459
1975 | 4 | 22 | 792.8163 | 5 | 787.8163 | 28.4144 | 112.2144 | 0.50192 | 27.9125 | 82.94% | 220.0059 | 206.8055 | 4963.3329
1975 | 4 | 23 | 720.9796 | 5 | 715.9796 | 28.558 | 112.2144 | 0.50192 | 28.0561 | 82.94% | 221.1383 | 207.87 | 4988.8806
1975 | 4 | 24 | 894.6939 | 5 | 889.6939 | 28.2106 | 112.2144 | 0.50192 | 27.7087 | 82.94% | 218.3999 | 205.2959 | 4927.1016
1975 | 4 | 25 | 939.102 | 5 | 934.102 | 28.1218 | 112.2144 | 0.50192 | 27.6199 | 82.94% | 217.6998 | 204.6379 | 4911.3085
1975 | 4 | 26 | 961.3061 | 5 | 956.3061 | 28.0774 | 112.2144 | 0.50192 | 27.5755 | 82.94% | 217.3498 | 204.3088 | 4903.4119
1975 | 4 | 27 | 803.2653 | 5 | 798.2653 | 28.3935 | 112.2144 | 0.50192 | 27.8916 | 82.94% | 219.8412 | 206.6507 | 4959.6169
1975 | 4 | 28 | 645.2245 | 5 | 640.2245 | 28.7096 | 112.2144 | 0.50192 | 28.2076 | 82.94% | 222.3325 | 208.9926 | 5015.8219
1975 | 4 | 29 | 509.3878 | 5 | 504.3878 | 28.9812 | 112.2144 | 0.50192 | 28.4793 | 82.94% | 224.4739 | 211.0054 | 5064.1303
1975 | 4 | 30 | 459.7551 | 5 | 454.7551 | 29.0805 | 112.2144 | 0.50192 | 28.5786 | 82.94% | 225.2563 | 211.7409 | 5081.7814
1975 | 5 | 1 | 491.102 | 5 | 486.102 | 29.0178 | 112.2144 | 0.50192 | 28.5159 | 82.94% | 224.7621 | 211.2764 | 5070.6333
1975 | 5 | 2 | 523.7551 | 5 | 518.7551 | 28.9525 | 112.2144 | 0.50192 | 28.4506 | 82.94% | 224.2474 | 210.7925 | 5059.0207
1975 | 5 | 3 | 468.898 | 5 | 463.898 | 29.0622 | 112.2144 | 0.50192 | 28.5603 | 82.94% | 225.1121 | 211.6054 | 5078.5299
1975 | 5 | 4 | 414.0408 | 5 | 409.0408 | 29.1719 | 112.2144 | 0.50192 | 28.67 | 82.94% | 225.9769 | 212.4183 | 5098.0391
1975 | 5 | 5 | 351.3469 | 5 | 346.3469 | 29.2973 | 112.2144 | 0.50192 | 28.7954 | 82.94% | 226.9652 | 213.3473 | 5120.3352
1975 | 5 | 6 | 304.3265 | 5 | 299.3265 | 29.3913 | 112.2144 | 0.50192 | 28.8894 | 82.94% | 227.7064 | 214.0441 | 5137.0574
1975 | 5 | 7 | 276.898 | 5 | 271.898 | 29.4462 | 112.2144 | 0.50192 | 28.9443 | 82.94% | 228.1388 | 214.4505 | 5146.812
1975 | 5 | 8 | 253.3878 | 5 | 248.3878 | 29.4932 | 112.2144 | 0.50192 | 28.9913 | 82.94% | 228.5094 | 214.7989 | 5155.173
1975 | 5 | 9 | 232.4898 | 5 | 227.4898 | 29.535 | 112.2144 | 0.50192 | 29.0331 | 82.94% | 228.8389 | 215.1085 | 5162.6051
1975 | 5 | 10 | 220.7347 | 5 | 215.7347 | 29.5585 | 112.2144 | 0.50192 | 29.0566 | 82.94% | 229.0242 | 215.2827 | 5166.7856
1975 | 5 | 11 | 202.449 | 5 | 197.449 | 29.5951 | 112.2144 | 0.50192 | 29.0932 | 82.94% | 229.3124 | 215.5537 | 5173.2887
1975 | 5 | 12 | 182.8571 | 5 | 177.8571 | 29.6343 | 112.2144 | 0.50192 | 29.1324 | 82.94% | 229.6213 | 215.844 | 5180.2562
1975 | 5 | 13 | 171.102 | 5 | 166.102 | 29.6578 | 112.2144 | 0.50192 | 29.1559 | 82.94% | 229.8066 | 216.0182 | 5184.4368
1975 | 5 | 14 | 185.4694 | 5 | 180.4694 | 29.6291 | 112.2144 | 0.50192 | 29.1271 | 82.94% | 229.5801 | 215.8053 | 5179.3272
1975 | 5 | 15 | 164.5714 | 5 | 159.5714 | 29.6709 | 112.2144 | 0.50192 | 29.1689 | 82.94% | 229.9095 | 216.115 | 5186.7593
1975 | 5 | 16 | 155.4286 | 5 | 150.4286 | 29.6891 | 112.2144 | 0.50192 | 29.1872 | 82.94% | 230.0537 | 216.2505 | 5190.0108
1975 | 5 | 17 | 141.0612 | 5 | 136.0612 | 29.7179 | 112.2144 | 0.50192 | 29.216 | 82.94% | 230.2802 | 216.4633 | 5195.1204
1975 | 5 | 18 | 118.8571 | 5 | 113.8571 | 29.7623 | 112.2144 | 0.50192 | 29.2604 | 82.94% | 230.6302 | 216.7924 | 5203.0169
1975 | 5 | 19 | 113.6327 | 5 | 108.6327 | 29.7727 | 108.6327 | 0.47039 | 29.3023 | 85.52% | 230.5442 | 216.7115 | 5201.0767
1975 | 5 | 20 | 100.5714 | 5 | 95.5714 | 29.7989 | 95.5714 | 0.36407 | 29.4348 | 91.97% | 219.1083 | 205.9618 | 4943.0824
1975 | 5 | 21 | 108.4082 | 5 | 103.4082 | 29.7832 | 103.4082 | 0.42623 | 29.357 | 88.93% | 228.6324 | 214.9145 | 5157.9468
1975 | 5 | 22 | 95.3469 | 5 | 90.3469 | 29.8093 | 90.3469 | 0.32536 | 29.4839 | 90.59% | 204.3633 | 192.1015 | 4610.4371
1975 | 5 | 23 | 87.5102 | 5 | 82.5102 | 29.825 | 82.5102 | 0.27136 | 29.5536 | 82.3% | 169.9581 | 159.7606 | 3834.2541
1975 | 5 | 24 | 80.9796 | 5 | 75.9796 | 29.838 | 75.9796 | 0.23011 | 29.6079 | 76.68% | 146.0868 | 137.3215 | 3295.7171
1975 | 5 | 25 | 69.2245 | 5 | 64.2245 | 29.8616 | 64.2245 | 0.16441 | 29.6971 | 57.14% | 92.2952 | 86.7575 | 2082.1799
1975 | 5 | 26 | 65.3061 | 5 | 60.3061 | 29.8694 | 60.3061 | 0.14496 | 29.7244 | 57.14% | 86.7439 | 81.5392 | 1956.9415
1975 | 5 | 27 | 77.0612 | 5 | 72.0612 | 29.8459 | 72.0612 | 0.20698 | 29.6389 | 66.63% | 120.5194 | 113.2883 | 2718.9185
1975 | 5 | 28 | 94.0408 | 5 | 89.0408 | 29.8119 | 89.0408 | 0.31602 | 29.4959 | 89.12% | 198.221 | 186.3277 | 4471.8653
1975 | 5 | 29 | 74.449 | 5 | 69.449 | 29.8511 | 69.449 | 0.19225 | 29.6589 | 66.63% | 116.2288 | 109.2551 | 2622.1213
1975 | 5 | 30 | 58.7755 | 5 | 53.7755 | 29.8824 | 0 | 0 | 29.8824 | 0% | 0 | 0 | 0
1975 | 5 | 31 | 71.8367 | 5 | 66.8367 | 29.8563 | 66.8367 | 0.17806 | 29.6783 | 66.63% | 111.9302 | 105.2144 | 2525.1451
1975 | 6 | 1 | 79.6735 | 5 | 74.6735 | 29.8407 | 74.6735 | 0.22226 | 29.6184 | 66.63% | 124.8019 | 117.3138 | 2815.5312
1975 | 6 | 2 | 92.7347 | 5 | 87.7347 | 29.8145 | 87.7347 | 0.30682 | 29.5077 | 87.55% | 191.9494 | 180.4324 | 4330.3785
1975 | 6 | 3 | 69.2245 | 5 | 64.2245 | 29.8616 | 64.2245 | 0.16441 | 29.6971 | 57.14% | 92.2952 | 86.7575 | 2082.1799
1975 | 6 | 4 | 107.102 | 5 | 102.102 | 29.7858 | 102.102 | 0.41553 | 29.3703 | 89.95% | 228.4374 | 214.7311 | 5153.5467
1975 | 6 | 5 | 163.2653 | 5 | 158.2653 | 29.6735 | 112.2144 | 0.50192 | 29.1716 | 82.94% | 229.9301 | 216.1343 | 5187.2238
1975 | 6 | 6 | 198.5306 | 5 | 193.5306 | 29.6029 | 112.2144 | 0.50192 | 29.101 | 82.94% | 229.3742 | 215.6118 | 5174.6822
1975 | 6 | 7 | 387.9184 | 5 | 382.9184 | 29.2242 | 112.2144 | 0.50192 | 28.7222 | 82.94% | 226.3887 | 212.8054 | 5107.3291
1975 | 6 | 8 | 284.7347 | 5 | 279.7347 | 29.4305 | 112.2144 | 0.50192 | 28.9286 | 82.94% | 228.0153 | 214.3344 | 5144.0249
1975 | 6 | 9 | 199.8367 | 5 | 194.8367 | 29.6003 | 112.2144 | 0.50192 | 29.0984 | 82.94% | 229.3536 | 215.5924 | 5174.2177
1975 | 6 | 10 | 147.5918 | 5 | 142.5918 | 29.7048 | 112.2144 | 0.50192 | 29.2029 | 82.94% | 230.1772 | 216.3666 | 5192.7978
1975 | 6 | 11 | 107.102 | 5 | 102.102 | 29.7858 | 102.102 | 0.41553 | 29.3703 | 89.95% | 228.4374 | 214.7311 | 5153.5467
1975 | 6 | 12 | 87.5102 | 5 | 82.5102 | 29.825 | 82.5102 | 0.27136 | 29.5536 | 82.3% | 169.9581 | 159.7606 | 3834.2541
1975 | 6 | 13 | 425.7959 | 5 | 420.7959 | 29.1484 | 112.2144 | 0.50192 | 28.6465 | 82.94% | 225.7916 | 212.2441 | 5093.8585
1975 | 6 | 14 | 696.1633 | 5 | 691.1633 | 28.6077 | 112.2144 | 0.50192 | 28.1058 | 82.94% | 221.5295 | 208.2378 | 4997.7062
1975 | 6 | 15 | 417.9592 | 5 | 412.9592 | 29.1641 | 112.2144 | 0.50192 | 28.6622 | 82.94% | 225.9151 | 212.3602 | 5096.6455
1975 | 6 | 16 | 304.3265 | 5 | 299.3265 | 29.3913 | 112.2144 | 0.50192 | 28.8894 | 82.94% | 227.7064 | 214.0441 | 5137.0574
1975 | 6 | 17 | 240.3265 | 5 | 235.3265 | 29.5193 | 112.2144 | 0.50192 | 29.0174 | 82.94% | 228.7153 | 214.9924 | 5159.8181
1975 | 6 | 18 | 178.9388 | 5 | 173.9388 | 29.6421 | 112.2144 | 0.50192 | 29.1402 | 82.94% | 229.6831 | 215.9021 | 5181.6497
1975 | 6 | 19 | 138.449 | 5 | 133.449 | 29.7231 | 112.2144 | 0.50192 | 29.2212 | 82.94% | 230.3213 | 216.5021 | 5196.0494
1975 | 6 | 20 | 100.5714 | 5 | 95.5714 | 29.7989 | 95.5714 | 0.36407 | 29.4348 | 91.97% | 219.1083 | 205.9618 | 4943.0824
1975 | 6 | 21 | 80.9796 | 5 | 75.9796 | 29.838 | 75.9796 | 0.23011 | 29.6079 | 76.68% | 146.0868 | 137.3215 | 3295.7171
1975 | 6 | 22 | 67.9184 | 5 | 62.9184 | 29.8642 | 62.9184 | 0.15779 | 29.7064 | 57.14% | 90.4463 | 85.0195 | 2040.4691
1975 | 6 | 23 | 58.7755 | 5 | 53.7755 | 29.8824 | 0 | 0 | 29.8824 | 0% | 0 | 0 | 0
1975 | 6 | 24 | 52.2449 | 5 | 47.2449 | 29.8955 | 0 | 0 | 29.8955 | 0% | 0 | 0 | 0
1975 | 6 | 25 | 47.0204 | 5 | 42.0204 | 29.906 | 0 | 0 | 29.906 | 0% | 0 | 0 | 0
1975 | 6 | 26 | 39.1837 | 5 | 34.1837 | 29.9216 | 0 | 0 | 29.9216 | 0% | 0 | 0 | 0
1975 | 6 | 27 | 31.3469 | 5 | 26.3469 | 29.9373 | 0 | 0 | 29.9373 | 0% | 0 | 0 | 0
1975 | 6 | 28 | 28.7347 | 5 | 23.7347 | 29.9425 | 0 | 0 | 29.9425 | 0% | 0 | 0 | 0
1975 | 6 | 29 | 27.4286 | 5 | 22.4286 | 29.9451 | 0 | 0 | 29.9451 | 0% | 0 | 0 | 0
1975 | 6 | 30 | 27.4286 | 5 | 22.4286 | 29.9451 | 0 | 0 | 29.9451 | 0% | 0 | 0 | 0
1975 | 7 | 1 | 28.7347 | 5 | 23.7347 | 29.9425 | 0 | 0 | 29.9425 | 0% | 0 | 0 | 0
1975 | 7 | 2 | 24.8163 | 5 | 19.8163 | 29.9504 | 0 | 0 | 29.9504 | 0% | 0 | 0 | 0
1975 | 7 | 3 | 19.5918 | 5 | 14.5918 | 29.9608 | 0 | 0 | 29.9608 | 0% | 0 | 0 | 0
1975 | 7 | 4 | 12.8 | 5 | 7.8 | 29.9744 | 0 | 0 | 29.9744 | 0% | 0 | 0 | 0
1975 | 7 | 5 | 13.0612 | 5 | 8.0612 | 29.9739 | 0 | 0 | 29.9739 | 0% | 0 | 0 | 0
1975 | 7 | 6 | 13.0612 | 5 | 8.0612 | 29.9739 | 0 | 0 | 29.9739 | 0% | 0 | 0 | 0
1975 | 7 | 7 | 13.0612 | 5 | 8.0612 | 29.9739 | 0 | 0 | 29.9739 | 0% | 0 | 0 | 0
1975 | 7 | 8 | 13.0612 | 5 | 8.0612 | 29.9739 | 0 | 0 | 29.9739 | 0% | 0 | 0 | 0
1975 | 7 | 9 | 14.3673 | 5 | 9.3673 | 29.9713 | 0 | 0 | 29.9713 | 0% | 0 | 0 | 0
1975 | 7 | 10 | 113.6327 | 5 | 108.6327 | 29.7727 | 108.6327 | 0.47039 | 29.3023 | 85.52% | 230.5442 | 216.7115 | 5201.0767
1975 | 7 | 11 | 181.551 | 5 | 176.551 | 29.6369 | 112.2144 | 0.50192 | 29.135 | 82.94% | 229.6419 | 215.8634 | 5180.7207
1975 | 7 | 12 | 193.3061 | 5 | 188.3061 | 29.6134 | 112.2144 | 0.50192 | 29.1115 | 82.94% | 229.4566 | 215.6892 | 5176.5402
1975 | 7 | 13 | 305.6327 | 5 | 300.6327 | 29.3887 | 112.2144 | 0.50192 | 28.8868 | 82.94% | 227.6859 | 214.0247 | 5136.5929
1975 | 7 | 14 | 586.449 | 5 | 581.449 | 28.8271 | 112.2144 | 0.50192 | 28.3252 | 82.94% | 223.2591 | 209.8635 | 5036.7245
1975 | 7 | 15 | 421.8776 | 5 | 416.8776 | 29.1562 | 112.2144 | 0.50192 | 28.6543 | 82.94% | 225.8534 | 212.3022 | 5095.252
1975 | 7 | 16 | 368.3265 | 5 | 363.3265 | 29.2633 | 112.2144 | 0.50192 | 28.7614 | 82.94% | 226.6975 | 213.0957 | 5114.2967
1975 | 7 | 17 | 227.2653 | 5 | 222.2653 | 29.5455 | 112.2144 | 0.50192 | 29.0436 | 82.94% | 228.9212 | 215.186 | 5164.4631
1975 | 7 | 18 | 138.449 | 5 | 133.449 | 29.7231 | 112.2144 | 0.50192 | 29.2212 | 82.94% | 230.3213 | 216.5021 | 5196.0494
1975 | 7 | 19 | 94.0408 | 5 | 89.0408 | 29.8119 | 89.0408 | 0.31602 | 29.4959 | 89.12% | 198.221 | 186.3277 | 4471.8653
1975 | 7 | 20 | 79.6735 | 5 | 74.6735 | 29.8407 | 74.6735 | 0.22226 | 29.6184 | 66.63% | 124.8019 | 117.3138 | 2815.5312
1975 | 7 | 21 | 195.9184 | 5 | 190.9184 | 29.6082 | 112.2144 | 0.50192 | 29.1062 | 82.94% | 229.4154 | 215.6505 | 5175.6112
1975 | 7 | 22 | 150.2041 | 5 | 145.2041 | 29.6996 | 112.2144 | 0.50192 | 29.1977 | 82.94% | 230.136 | 216.3279 | 5191.8688
1975 | 7 | 23 | 87.5102 | 5 | 82.5102 | 29.825 | 82.5102 | 0.27136 | 29.5536 | 82.3% | 169.9581 | 159.7606 | 3834.2541
1975 | 7 | 24 | 71.8367 | 5 | 66.8367 | 29.8563 | 66.8367 | 0.17806 | 29.6783 | 66.63% | 111.9302 | 105.2144 | 2525.1451
1975 | 7 | 25 | 62.6939 | 5 | 57.6939 | 29.8746 | 57.6939 | 0.13268 | 29.7419 | 57.14% | 83.0353 | 78.0532 | 1873.2768
1975 | 7 | 26 | 49.6327 | 5 | 44.6327 | 29.9007 | 0 | 0 | 29.9007 | 0% | 0 | 0 | 0
1975 | 7 | 27 | 39.1837 | 5 | 34.1837 | 29.9216 | 0 | 0 | 29.9216 | 0% | 0 | 0 | 0
1975 | 7 | 28 | 33.9592 | 5 | 28.9592 | 29.9321 | 0 | 0 | 29.9321 | 0% | 0 | 0 | 0
1975 | 7 | 29 | 33.9592 | 5 | 28.9592 | 29.9321 | 0 | 0 | 29.9321 | 0% | 0 | 0 | 0
1975 | 7 | 30 | 28.7347 | 5 | 23.7347 | 29.9425 | 0 | 0 | 29.9425 | 0% | 0 | 0 | 0
1975 | 7 | 31 | 24.8163 | 5 | 19.8163 | 29.9504 | 0 | 0 | 29.9504 | 0% | 0 | 0 | 0
1975 | 8 | 1 | 20.898 | 5 | 15.898 | 29.9582 | 0 | 0 | 29.9582 | 0% | 0 | 0 | 0
1975 | 8 | 2 | 18.2857 | 5 | 13.2857 | 29.9634 | 0 | 0 | 29.9634 | 0% | 0 | 0 | 0
1975 | 8 | 3 | 15.6735 | 5 | 10.6735 | 29.9687 | 0 | 0 | 29.9687 | 0% | 0 | 0 | 0
1975 | 8 | 4 | 14.3673 | 5 | 9.3673 | 29.9713 | 0 | 0 | 29.9713 | 0% | 0 | 0 | 0
1975 | 8 | 5 | 14.3673 | 5 | 9.3673 | 29.9713 | 0 | 0 | 29.9713 | 0% | 0 | 0 | 0
1975 | 8 | 6 | 14.3673 | 5 | 9.3673 | 29.9713 | 0 | 0 | 29.9713 | 0% | 0 | 0 | 0
1975 | 8 | 7 | 14.3673 | 5 | 9.3673 | 29.9713 | 0 | 0 | 29.9713 | 0% | 0 | 0 | 0
1975 | 8 | 8 | 15.6735 | 5 | 10.6735 | 29.9687 | 0 | 0 | 29.9687 | 0% | 0 | 0 | 0
1975 | 8 | 9 | 22.2041 | 5 | 17.2041 | 29.9556 | 0 | 0 | 29.9556 | 0% | 0 | 0 | 0
1975 | 8 | 10 | 16.9796 | 5 | 11.9796 | 29.966 | 0 | 0 | 29.966 | 0% | 0 | 0 | 0
1975 | 8 | 11 | 14.3673 | 5 | 9.3673 | 29.9713 | 0 | 0 | 29.9713 | 0% | 0 | 0 | 0
1975 | 8 | 12 | 13.0612 | 5 | 8.0612 | 29.9739 | 0 | 0 | 29.9739 | 0% | 0 | 0 | 0
1975 | 8 | 13 | 13.0612 | 5 | 8.0612 | 29.9739 | 0 | 0 | 29.9739 | 0% | 0 | 0 | 0
1975 | 8 | 14 | 15.6735 | 5 | 10.6735 | 29.9687 | 0 | 0 | 29.9687 | 0% | 0 | 0 | 0
1975 | 8 | 15 | 12.5388 | 5 | 7.5388 | 29.9749 | 0 | 0 | 29.9749 | 0% | 0 | 0 | 0
1975 | 8 | 16 | 10.9714 | 5 | 5.9714 | 29.9781 | 0 | 0 | 29.9781 | 0% | 0 | 0 | 0
1975 | 8 | 17 | 10.449 | 5 | 5.449 | 29.9791 | 0 | 0 | 29.9791 | 0% | 0 | 0 | 0
1975 | 8 | 18 | 9.5347 | 5 | 4.5347 | 29.9809 | 0 | 0 | 29.9809 | 0% | 0 | 0 | 0
1975 | 8 | 19 | 8.751 | 5 | 3.751 | 29.9825 | 0 | 0 | 29.9825 | 0% | 0 | 0 | 0
1975 | 8 | 20 | 7.8367 | 5 | 2.8367 | 29.9843 | 0 | 0 | 29.9843 | 0% | 0 | 0 | 0
1975 | 8 | 21 | 7.3143 | 5 | 2.3143 | 29.9854 | 0 | 0 | 29.9854 | 0% | 0 | 0 | 0
1975 | 8 | 22 | 7.0531 | 5 | 2.0531 | 29.9859 | 0 | 0 | 29.9859 | 0% | 0 | 0 | 0
1975 | 8 | 23 | 5.8776 | 5 | 0.87755 | 29.9882 | 0 | 0 | 29.9882 | 0% | 0 | 0 | 0
1975 | 8 | 24 | 8.098 | 5 | 3.098 | 29.9838 | 0 | 0 | 29.9838 | 0% | 0 | 0 | 0
1975 | 8 | 25 | 12.2776 | 5 | 7.2776 | 29.9754 | 0 | 0 | 29.9754 | 0% | 0 | 0 | 0
1975 | 8 | 26 | 13.0612 | 5 | 8.0612 | 29.9739 | 0 | 0 | 29.9739 | 0% | 0 | 0 | 0
1975 | 8 | 27 | 14.3673 | 5 | 9.3673 | 29.9713 | 0 | 0 | 29.9713 | 0% | 0 | 0 | 0
1975 | 8 | 28 | 12.5388 | 5 | 7.5388 | 29.9749 | 0 | 0 | 29.9749 | 0% | 0 | 0 | 0
1975 | 8 | 29 | 10.449 | 5 | 5.449 | 29.9791 | 0 | 0 | 29.9791 | 0% | 0 | 0 | 0
1975 | 8 | 30 | 27.4286 | 5 | 22.4286 | 29.9451 | 0 | 0 | 29.9451 | 0% | 0 | 0 | 0
1975 | 8 | 31 | 64 | 5 | 59 | 29.872 | 59 | 0.13875 | 29.7332 | 57.14% | 84.8903 | 79.7969 | 1915.126
1975 | 9 | 1 | 37.8776 | 5 | 32.8776 | 29.9242 | 0 | 0 | 29.9242 | 0% | 0 | 0 | 0
1975 | 9 | 2 | 28.7347 | 5 | 23.7347 | 29.9425 | 0 | 0 | 29.9425 | 0% | 0 | 0 | 0
1975 | 9 | 3 | 39.1837 | 5 | 34.1837 | 29.9216 | 0 | 0 | 29.9216 | 0% | 0 | 0 | 0
1975 | 9 | 4 | 33.9592 | 5 | 28.9592 | 29.9321 | 0 | 0 | 29.9321 | 0% | 0 | 0 | 0
1975 | 9 | 5 | 23.5102 | 5 | 18.5102 | 29.953 | 0 | 0 | 29.953 | 0% | 0 | 0 | 0
1975 | 9 | 6 | 18.2857 | 5 | 13.2857 | 29.9634 | 0 | 0 | 29.9634 | 0% | 0 | 0 | 0
1975 | 9 | 7 | 16.9796 | 5 | 11.9796 | 29.966 | 0 | 0 | 29.966 | 0% | 0 | 0 | 0
1975 | 9 | 8 | 15.6735 | 5 | 10.6735 | 29.9687 | 0 | 0 | 29.9687 | 0% | 0 | 0 | 0
1975 | 9 | 9 | 16.9796 | 5 | 11.9796 | 29.966 | 0 | 0 | 29.966 | 0% | 0 | 0 | 0
1975 | 9 | 10 | 18.2857 | 5 | 13.2857 | 29.9634 | 0 | 0 | 29.9634 | 0% | 0 | 0 | 0
1975 | 9 | 11 | 16.9796 | 5 | 11.9796 | 29.966 | 0 | 0 | 29.966 | 0% | 0 | 0 | 0
1975 | 9 | 12 | 15.6735 | 5 | 10.6735 | 29.9687 | 0 | 0 | 29.9687 | 0% | 0 | 0 | 0
1975 | 9 | 13 | 36.5714 | 5 | 31.5714 | 29.9269 | 0 | 0 | 29.9269 | 0% | 0 | 0 | 0
1975 | 9 | 14 | 31.3469 | 5 | 26.3469 | 29.9373 | 0 | 0 | 29.9373 | 0% | 0 | 0 | 0
1975 | 9 | 15 | 23.5102 | 5 | 18.5102 | 29.953 | 0 | 0 | 29.953 | 0% | 0 | 0 | 0
1975 | 9 | 16 | 19.5918 | 5 | 14.5918 | 29.9608 | 0 | 0 | 29.9608 | 0% | 0 | 0 | 0
1975 | 9 | 17 | 16.9796 | 5 | 11.9796 | 29.966 | 0 | 0 | 29.966 | 0% | 0 | 0 | 0
1975 | 9 | 18 | 16.9796 | 5 | 11.9796 | 29.966 | 0 | 0 | 29.966 | 0% | 0 | 0 | 0
1975 | 9 | 19 | 18.2857 | 5 | 13.2857 | 29.9634 | 0 | 0 | 29.9634 | 0% | 0 | 0 | 0
1975 | 9 | 20 | 87.5102 | 5 | 82.5102 | 29.825 | 82.5102 | 0.27136 | 29.5536 | 82.3% | 169.9581 | 159.7606 | 3834.2541
1975 | 9 | 21 | 79.6735 | 5 | 74.6735 | 29.8407 | 74.6735 | 0.22226 | 29.6184 | 66.63% | 124.8019 | 117.3138 | 2815.5312
1975 | 9 | 22 | 56.1633 | 5 | 51.1633 | 29.8877 | 0 | 0 | 29.8877 | 0% | 0 | 0 | 0
1975 | 9 | 23 | 50.9388 | 5 | 45.9388 | 29.8981 | 0 | 0 | 29.8981 | 0% | 0 | 0 | 0
1975 | 9 | 24 | 75.7551 | 5 | 70.7551 | 29.8485 | 70.7551 | 0.19955 | 29.6489 | 66.63% | 118.3751 | 111.2726 | 2670.5426
1975 | 9 | 25 | 65.3061 | 5 | 60.3061 | 29.8694 | 60.3061 | 0.14496 | 29.7244 | 57.14% | 86.7439 | 81.5392 | 1956.9415
1975 | 9 | 26 | 64 | 5 | 59 | 29.872 | 59 | 0.13875 | 29.7332 | 57.14% | 84.8903 | 79.7969 | 1915.126
1975 | 9 | 27 | 376.1633 | 5 | 371.1633 | 29.2477 | 112.2144 | 0.50192 | 28.7458 | 82.94% | 226.574 | 212.9796 | 5111.5097
1975 | 9 | 28 | 309.551 | 5 | 304.551 | 29.3809 | 112.2144 | 0.50192 | 28.879 | 82.94% | 227.6241 | 213.9666 | 5135.1994
1975 | 9 | 29 | 190.6939 | 5 | 185.6939 | 29.6186 | 112.2144 | 0.50192 | 29.1167 | 82.94% | 229.4977 | 215.7279 | 5177.4692
1975 | 9 | 30 | 135.8367 | 5 | 130.8367 | 29.7283 | 112.2144 | 0.50192 | 29.2264 | 82.94% | 230.3625 | 216.5408 | 5196.9784
1975 | 10 | 1 | 101.8776 | 5 | 96.8776 | 29.7962 | 96.8776 | 0.37409 | 29.4222 | 91.97% | 222.0074 | 208.6869 | 5008.4866
1975 | 10 | 2 | 80.9796 | 5 | 75.9796 | 29.838 | 75.9796 | 0.23011 | 29.6079 | 76.68% | 146.0868 | 137.3215 | 3295.7171
1975 | 10 | 3 | 66.6122 | 5 | 61.6122 | 29.8668 | 61.6122 | 0.15131 | 29.7155 | 57.14% | 88.5959 | 83.2801 | 1998.7228
1975 | 10 | 4 | 54.8571 | 5 | 49.8571 | 29.8903 | 0 | 0 | 29.8903 | 0% | 0 | 0 | 0
1975 | 10 | 5 | 48.3265 | 5 | 43.3265 | 29.9033 | 0 | 0 | 29.9033 | 0% | 0 | 0 | 0
1975 | 10 | 6 | 44.4082 | 5 | 39.4082 | 29.9112 | 0 | 0 | 29.9112 | 0% | 0 | 0 | 0
1975 | 10 | 7 | 40.4898 | 5 | 35.4898 | 29.919 | 0 | 0 | 29.919 | 0% | 0 | 0 | 0
1975 | 10 | 8 | 36.5714 | 5 | 31.5714 | 29.9269 | 0 | 0 | 29.9269 | 0% | 0 | 0 | 0
1975 | 10 | 9 | 33.9592 | 5 | 28.9592 | 29.9321 | 0 | 0 | 29.9321 | 0% | 0 | 0 | 0
1975 | 10 | 10 | 30.0408 | 5 | 25.0408 | 29.9399 | 0 | 0 | 29.9399 | 0% | 0 | 0 | 0
1975 | 10 | 11 | 28.7347 | 5 | 23.7347 | 29.9425 | 0 | 0 | 29.9425 | 0% | 0 | 0 | 0
1975 | 10 | 12 | 97.9592 | 5 | 92.9592 | 29.8041 | 92.9592 | 0.34444 | 29.4596 | 91.61% | 212.4644 | 199.7166 | 4793.1976
1975 | 10 | 13 | 210.2857 | 5 | 205.2857 | 29.5794 | 112.2144 | 0.50192 | 29.0775 | 82.94% | 229.1889 | 215.4376 | 5170.5017
1975 | 10 | 14 | 134.5306 | 5 | 129.5306 | 29.7309 | 112.2144 | 0.50192 | 29.229 | 82.94% | 230.3831 | 216.5601 | 5197.4429
1975 | 10 | 15 | 95.3469 | 5 | 90.3469 | 29.8093 | 90.3469 | 0.32536 | 29.4839 | 90.59% | 204.3633 | 192.1015 | 4610.4371
1975 | 10 | 16 | 91.4286 | 5 | 86.4286 | 29.8171 | 86.4286 | 0.29775 | 29.5194 | 87.55% | 189.1667 | 177.8167 | 4267.5998
1975 | 10 | 17 | 90.1224 | 5 | 85.1224 | 29.8198 | 85.1224 | 0.28882 | 29.5309 | 85.71% | 182.4637 | 171.5159 | 4116.3814
1975 | 10 | 18 | 218.1224 | 5 | 213.1224 | 29.5638 | 112.2144 | 0.50192 | 29.0618 | 82.94% | 229.0654 | 215.3214 | 5167.7146
1975 | 10 | 19 | 338.2857 | 5 | 333.2857 | 29.3234 | 112.2144 | 0.50192 | 28.8215 | 82.94% | 227.1711 | 213.5408 | 5124.9803
1975 | 10 | 20 | 453.2245 | 5 | 448.2245 | 29.0936 | 112.2144 | 0.50192 | 28.5916 | 82.94% | 225.3592 | 211.8377 | 5084.1039
1975 | 10 | 21 | 630.8571 | 5 | 625.8571 | 28.7383 | 112.2144 | 0.50192 | 28.2364 | 82.94% | 222.559 | 209.2055 | 5020.9314
1975 | 10 | 22 | 370.9388 | 5 | 365.9388 | 29.2581 | 112.2144 | 0.50192 | 28.7562 | 82.94% | 226.6564 | 213.057 | 5113.3677
1975 | 10 | 23 | 269.0612 | 5 | 264.0612 | 29.4619 | 112.2144 | 0.50192 | 28.96 | 82.94% | 228.2624 | 214.5666 | 5149.599
1975 | 10 | 24 | 202.449 | 5 | 197.449 | 29.5951 | 112.2144 | 0.50192 | 29.0932 | 82.94% | 229.3124 | 215.5537 | 5173.2887
1975 | 10 | 25 | 168.4898 | 5 | 163.4898 | 29.663 | 112.2144 | 0.50192 | 29.1611 | 82.94% | 229.8478 | 216.0569 | 5185.3658
1975 | 10 | 26 | 198.5306 | 5 | 193.5306 | 29.6029 | 112.2144 | 0.50192 | 29.101 | 82.94% | 229.3742 | 215.6118 | 5174.6822
1975 | 10 | 27 | 171.102 | 5 | 166.102 | 29.6578 | 112.2144 | 0.50192 | 29.1559 | 82.94% | 229.8066 | 216.0182 | 5184.4368
1975 | 10 | 28 | 135.8367 | 5 | 130.8367 | 29.7283 | 112.2144 | 0.50192 | 29.2264 | 82.94% | 230.3625 | 216.5408 | 5196.9784
1975 | 10 | 29 | 121.4694 | 5 | 116.4694 | 29.7571 | 112.2144 | 0.50192 | 29.2551 | 82.94% | 230.589 | 216.7537 | 5202.0879
1975 | 10 | 30 | 120.1633 | 5 | 115.1633 | 29.7597 | 112.2144 | 0.50192 | 29.2578 | 82.94% | 230.6096 | 216.773 | 5202.5524
1975 | 10 | 31 | 111.0204 | 5 | 106.0204 | 29.778 | 106.0204 | 0.44804 | 29.3299 | 88.93% | 234.1922 | 220.1406 | 5283.375
1975 | 11 | 1 | 97.9592 | 5 | 92.9592 | 29.8041 | 92.9592 | 0.34444 | 29.4596 | 91.61% | 212.4644 | 199.7166 | 4793.1976
1975 | 11 | 2 | 91.4286 | 5 | 86.4286 | 29.8171 | 86.4286 | 0.29775 | 29.5194 | 87.55% | 189.1667 | 177.8167 | 4267.5998
1975 | 11 | 3 | 87.5102 | 5 | 82.5102 | 29.825 | 82.5102 | 0.27136 | 29.5536 | 82.3% | 169.9581 | 159.7606 | 3834.2541
1975 | 11 | 4 | 84.898 | 5 | 79.898 | 29.8302 | 79.898 | 0.25445 | 29.5758 | 76.68% | 153.4537 | 144.2464 | 3461.9145
1975 | 11 | 5 | 79.6735 | 5 | 74.6735 | 29.8407 | 74.6735 | 0.22226 | 29.6184 | 66.63% | 124.8019 | 117.3138 | 2815.5312
1975 | 11 | 6 | 74.449 | 5 | 69.449 | 29.8511 | 69.449 | 0.19225 | 29.6589 | 66.63% | 116.2288 | 109.2551 | 2622.1213
1975 | 11 | 7 | 67.9184 | 5 | 62.9184 | 29.8642 | 62.9184 | 0.15779 | 29.7064 | 57.14% | 90.4463 | 85.0195 | 2040.4691
1975 | 11 | 8 | 74.449 | 5 | 69.449 | 29.8511 | 69.449 | 0.19225 | 29.6589 | 66.63% | 116.2288 | 109.2551 | 2622.1213
1975 | 11 | 9 | 113.6327 | 5 | 108.6327 | 29.7727 | 108.6327 | 0.47039 | 29.3023 | 85.52% | 230.5442 | 216.7115 | 5201.0767
1975 | 11 | 10 | 108.4082 | 5 | 103.4082 | 29.7832 | 103.4082 | 0.42623 | 29.357 | 88.93% | 228.6324 | 214.9145 | 5157.9468
1975 | 11 | 11 | 253.3878 | 5 | 248.3878 | 29.4932 | 112.2144 | 0.50192 | 28.9913 | 82.94% | 228.5094 | 214.7989 | 5155.173
1975 | 11 | 12 | 195.9184 | 5 | 190.9184 | 29.6082 | 112.2144 | 0.50192 | 29.1062 | 82.94% | 229.4154 | 215.6505 | 5175.6112
1975 | 11 | 13 | 483.2653 | 5 | 478.2653 | 29.0335 | 112.2144 | 0.50192 | 28.5316 | 82.94% | 224.8857 | 211.3925 | 5073.4203
1975 | 11 | 14 | 845.0612 | 5 | 840.0612 | 28.3099 | 112.2144 | 0.50192 | 27.808 | 82.94% | 219.1823 | 206.0314 | 4944.7528
1975 | 11 | 15 | 680.4898 | 5 | 675.4898 | 28.639 | 112.2144 | 0.50192 | 28.1371 | 82.94% | 221.7766 | 208.47 | 5003.2803
1975 | 11 | 16 | 395.7551 | 5 | 390.7551 | 29.2085 | 112.2144 | 0.50192 | 28.7066 | 82.94% | 226.2652 | 212.6893 | 5104.5421
1975 | 11 | 17 | 287.3469 | 5 | 282.3469 | 29.4253 | 112.2144 | 0.50192 | 28.9234 | 82.94% | 227.9741 | 214.2957 | 5143.0959
1975 | 11 | 18 | 229.8776 | 5 | 224.8776 | 29.5402 | 112.2144 | 0.50192 | 29.0383 | 82.94% | 228.8801 | 215.1473 | 5163.5341
1975 | 11 | 19 | 193.3061 | 5 | 188.3061 | 29.6134 | 112.2144 | 0.50192 | 29.1115 | 82.94% | 229.4566 | 215.6892 | 5176.5402
1975 | 11 | 20 | 167.1837 | 5 | 162.1837 | 29.6656 | 112.2144 | 0.50192 | 29.1637 | 82.94% | 229.8684 | 216.0763 | 5185.8303
1975 | 11 | 21 | 189.3878 | 5 | 184.3878 | 29.6212 | 112.2144 | 0.50192 | 29.1193 | 82.94% | 229.5183 | 215.7472 | 5177.9337
1975 | 11 | 22 | 798.0408 | 5 | 793.0408 | 28.4039 | 112.2144 | 0.50192 | 27.902 | 82.94% | 219.9235 | 206.7281 | 4961.4749
1975 | 11 | 23 | 491.102 | 5 | 486.102 | 29.0178 | 112.2144 | 0.50192 | 28.5159 | 82.94% | 224.7621 | 211.2764 | 5070.6333
1975 | 11 | 24 | 338.2857 | 5 | 333.2857 | 29.3234 | 112.2144 | 0.50192 | 28.8215 | 82.94% | 227.1711 | 213.5408 | 5124.9803
1975 | 11 | 25 | 279.5102 | 5 | 274.5102 | 29.441 | 112.2144 | 0.50192 | 28.9391 | 82.94% | 228.0976 | 214.4118 | 5145.8829
1975 | 11 | 26 | 235.102 | 5 | 230.102 | 29.5298 | 112.2144 | 0.50192 | 29.0279 | 82.94% | 228.7977 | 215.0698 | 5161.6761
1975 | 11 | 27 | 210.2857 | 5 | 205.2857 | 29.5794 | 112.2144 | 0.50192 | 29.0775 | 82.94% | 229.1889 | 215.4376 | 5170.5017
1975 | 11 | 28 | 202.449 | 5 | 197.449 | 29.5951 | 112.2144 | 0.50192 | 29.0932 | 82.94% | 229.3124 | 215.5537 | 5173.2887
1975 | 11 | 29 | 185.4694 | 5 | 180.4694 | 29.6291 | 112.2144 | 0.50192 | 29.1271 | 82.94% | 229.5801 | 215.8053 | 5179.3272
1975 | 11 | 30 | 167.1837 | 5 | 162.1837 | 29.6656 | 112.2144 | 0.50192 | 29.1637 | 82.94% | 229.8684 | 216.0763 | 5185.8303
1975 | 12 | 1 | 245.551 | 5 | 240.551 | 29.5089 | 112.2144 | 0.50192 | 29.007 | 82.94% | 228.633 | 214.915 | 5157.96
1975 | 12 | 2 | 344.8163 | 5 | 339.8163 | 29.3104 | 112.2144 | 0.50192 | 28.8085 | 82.94% | 227.0682 | 213.4441 | 5122.6578
1975 | 12 | 3 | 287.3469 | 5 | 282.3469 | 29.4253 | 112.2144 | 0.50192 | 28.9234 | 82.94% | 227.9741 | 214.2957 | 5143.0959
1975 | 12 | 4 | 215.5102 | 5 | 210.5102 | 29.569 | 112.2144 | 0.50192 | 29.0671 | 82.94% | 229.1065 | 215.3602 | 5168.6436
1975 | 12 | 5 | 156.7347 | 5 | 151.7347 | 29.6865 | 112.2144 | 0.50192 | 29.1846 | 82.94% | 230.0331 | 216.2311 | 5189.5463
1975 | 12 | 6 | 150.2041 | 5 | 145.2041 | 29.6996 | 112.2144 | 0.50192 | 29.1977 | 82.94% | 230.136 | 216.3279 | 5191.8688
1975 | 12 | 7 | 156.7347 | 5 | 151.7347 | 29.6865 | 112.2144 | 0.50192 | 29.1846 | 82.94% | 230.0331 | 216.2311 | 5189.5463
1975 | 12 | 8 | 130.6122 | 5 | 125.6122 | 29.7388 | 112.2144 | 0.50192 | 29.2369 | 82.94% | 230.4449 | 216.6182 | 5198.8364
1975 | 12 | 9 | 111.0204 | 5 | 106.0204 | 29.778 | 106.0204 | 0.44804 | 29.3299 | 88.93% | 234.1922 | 220.1406 | 5283.375
1975 | 12 | 10 | 160.6531 | 5 | 155.6531 | 29.6787 | 112.2144 | 0.50192 | 29.1768 | 82.94% | 229.9713 | 216.173 | 5188.1528
1975 | 12 | 11 | 269.0612 | 5 | 264.0612 | 29.4619 | 112.2144 | 0.50192 | 28.96 | 82.94% | 228.2624 | 214.5666 | 5149.599
1975 | 12 | 12 | 202.449 | 5 | 197.449 | 29.5951 | 112.2144 | 0.50192 | 29.0932 | 82.94% | 229.3124 | 215.5537 | 5173.2887
1975 | 12 | 13 | 156.7347 | 5 | 151.7347 | 29.6865 | 112.2144 | 0.50192 | 29.1846 | 82.94% | 230.0331 | 216.2311 | 5189.5463
1975 | 12 | 14 | 134.5306 | 5 | 129.5306 | 29.7309 | 112.2144 | 0.50192 | 29.229 | 82.94% | 230.3831 | 216.5601 | 5197.4429
1975 | 12 | 15 | 135.8367 | 5 | 130.8367 | 29.7283 | 112.2144 | 0.50192 | 29.2264 | 82.94% | 230.3625 | 216.5408 | 5196.9784
1975 | 12 | 16 | 146.2857 | 5 | 141.2857 | 29.7074 | 112.2144 | 0.50192 | 29.2055 | 82.94% | 230.1978 | 216.3859 | 5193.2623
1975 | 12 | 17 | 118.8571 | 5 | 113.8571 | 29.7623 | 112.2144 | 0.50192 | 29.2604 | 82.94% | 230.6302 | 216.7924 | 5203.0169
1975 | 12 | 18 | 111.0204 | 5 | 106.0204 | 29.778 | 106.0204 | 0.44804 | 29.3299 | 88.93% | 234.1922 | 220.1406 | 5283.375
1975 | 12 | 19 | 82.2857 | 5 | 77.2857 | 29.8354 | 77.2857 | 0.23809 | 29.5973 | 76.68% | 148.5449 | 139.6322 | 3351.1727
1975 | 12 | 20 | 69.2245 | 5 | 64.2245 | 29.8616 | 64.2245 | 0.16441 | 29.6971 | 57.14% | 92.2952 | 86.7575 | 2082.1799
1975 | 12 | 21 | 69.2245 | 5 | 64.2245 | 29.8616 | 64.2245 | 0.16441 | 29.6971 | 57.14% | 92.2952 | 86.7575 | 2082.1799
1975 | 12 | 22 | 75.7551 | 5 | 70.7551 | 29.8485 | 70.7551 | 0.19955 | 29.6489 | 66.63% | 118.3751 | 111.2726 | 2670.5426
1975 | 12 | 23 | 86.2041 | 5 | 81.2041 | 29.8276 | 81.2041 | 0.26284 | 29.5648 | 82.3% | 167.3307 | 157.2908 | 3774.9804
1975 | 12 | 24 | 79.6735 | 5 | 74.6735 | 29.8407 | 74.6735 | 0.22226 | 29.6184 | 66.63% | 124.8019 | 117.3138 | 2815.5312
1975 | 12 | 25 | 77.0612 | 5 | 72.0612 | 29.8459 | 72.0612 | 0.20698 | 29.6389 | 66.63% | 120.5194 | 113.2883 | 2718.9185
1975 | 12 | 26 | 84.898 | 5 | 79.898 | 29.8302 | 79.898 | 0.25445 | 29.5758 | 76.68% | 153.4537 | 144.2464 | 3461.9145
1975 | 12 | 27 | 142.3673 | 5 | 137.3673 | 29.7153 | 112.2144 | 0.50192 | 29.2133 | 82.94% | 230.2596 | 216.444 | 5194.6559
1975 | 12 | 28 | 151.5102 | 5 | 146.5102 | 29.697 | 112.2144 | 0.50192 | 29.1951 | 82.94% | 230.1154 | 216.3085 | 5191.4043
1975 | 12 | 29 | 130.6122 | 5 | 125.6122 | 29.7388 | 112.2144 | 0.50192 | 29.2369 | 82.94% | 230.4449 | 216.6182 | 5198.8364
1975 | 12 | 30 | 114.9388 | 5 | 109.9388 | 29.7701 | 109.9388 | 0.48177 | 29.2884 | 85.52% | 233.2047 | 219.2124 | 5261.0975
1975 | 12 | 31 | 107.102 | 5 | 102.102 | 29.7858 | 102.102 | 0.41553 | 29.3703 | 89.95% | 228.4374 | 214.7311 | 5153.5467
1976 | 1 | 1 | 101.8776 | 5 | 96.8776 | 29.7962 | 96.8776 | 0.37409 | 29.4222 | 91.97% | 222.0074 | 208.6869 | 5008.4866
1976 | 1 | 2 | 97.9592 | 5 | 92.9592 | 29.8041 | 92.9592 | 0.34444 | 29.4596 | 91.61% | 212.4644 | 199.7166 | 4793.1976
1976 | 1 | 3 | 94.0408 | 5 | 89.0408 | 29.8119 | 89.0408 | 0.31602 | 29.4959 | 89.12% | 198.221 | 186.3277 | 4471.8653
1976 | 1 | 4 | 91.4286 | 5 | 86.4286 | 29.8171 | 86.4286 | 0.29775 | 29.5194 | 87.55% | 189.1667 | 177.8167 | 4267.5998
1976 | 1 | 5 | 88.8163 | 5 | 83.8163 | 29.8224 | 83.8163 | 0.28002 | 29.5423 | 82.3% | 172.5826 | 162.2277 | 3893.4642
1976 | 1 | 6 | 84.898 | 5 | 79.898 | 29.8302 | 79.898 | 0.25445 | 29.5758 | 76.68% | 153.4537 | 144.2464 | 3461.9145
1976 | 1 | 7 | 80.9796 | 5 | 75.9796 | 29.838 | 75.9796 | 0.23011 | 29.6079 | 76.68% | 146.0868 | 137.3215 | 3295.7171
1976 | 1 | 8 | 78.3673 | 5 | 73.3673 | 29.8433 | 73.3673 | 0.21456 | 29.6287 | 66.63% | 122.6617 | 115.302 | 2767.2482
1976 | 1 | 9 | 75.7551 | 5 | 70.7551 | 29.8485 | 70.7551 | 0.19955 | 29.6489 | 66.63% | 118.3751 | 111.2726 | 2670.5426
1976 | 1 | 10 | 74.449 | 5 | 69.449 | 29.8511 | 69.449 | 0.19225 | 29.6589 | 66.63% | 116.2288 | 109.2551 | 2622.1213
1976 | 1 | 11 | 71.8367 | 5 | 66.8367 | 29.8563 | 66.8367 | 0.17806 | 29.6783 | 66.63% | 111.9302 | 105.2144 | 2525.1451
1976 | 1 | 12 | 70.5306 | 5 | 65.5306 | 29.8589 | 65.5306 | 0.17117 | 29.6878 | 66.63% | 109.778 | 103.1913 | 2476.5915
1976 | 1 | 13 | 69.2245 | 5 | 64.2245 | 29.8616 | 64.2245 | 0.16441 | 29.6971 | 57.14% | 92.2952 | 86.7575 | 2082.1799
1976 | 1 | 14 | 67.9184 | 5 | 62.9184 | 29.8642 | 62.9184 | 0.15779 | 29.7064 | 57.14% | 90.4463 | 85.0195 | 2040.4691
1976 | 1 | 15 | 66.6122 | 5 | 61.6122 | 29.8668 | 61.6122 | 0.15131 | 29.7155 | 57.14% | 88.5959 | 83.2801 | 1998.7228
1976 | 1 | 16 | 65.3061 | 5 | 60.3061 | 29.8694 | 60.3061 | 0.14496 | 29.7244 | 57.14% | 86.7439 | 81.5392 | 1956.9415
1976 | 1 | 17 | 65.3061 | 5 | 60.3061 | 29.8694 | 60.3061 | 0.14496 | 29.7244 | 57.14% | 86.7439 | 81.5392 | 1956.9415
1976 | 1 | 18 | 64 | 5 | 59 | 29.872 | 59 | 0.13875 | 29.7332 | 57.14% | 84.8903 | 79.7969 | 1915.126
1976 | 1 | 19 | 64 | 5 | 59 | 29.872 | 59 | 0.13875 | 29.7332 | 57.14% | 84.8903 | 79.7969 | 1915.126
1976 | 1 | 20 | 62.6939 | 5 | 57.6939 | 29.8746 | 57.6939 | 0.13268 | 29.7419 | 57.14% | 83.0353 | 78.0532 | 1873.2768
1976 | 1 | 21 | 62.6939 | 5 | 57.6939 | 29.8746 | 57.6939 | 0.13268 | 29.7419 | 57.14% | 83.0353 | 78.0532 | 1873.2768
1976 | 1 | 22 | 61.3878 | 5 | 56.3878 | 29.8772 | 56.3878 | 0.12674 | 29.7505 | 57.14% | 81.1788 | 76.3081 | 1831.3944
1976 | 1 | 23 | 61.3878 | 5 | 56.3878 | 29.8772 | 56.3878 | 0.12674 | 29.7505 | 57.14% | 81.1788 | 76.3081 | 1831.3944
1976 | 1 | 24 | 61.3878 | 5 | 56.3878 | 29.8772 | 56.3878 | 0.12674 | 29.7505 | 57.14% | 81.1788 | 76.3081 | 1831.3944
1976 | 1 | 25 | 64 | 5 | 59 | 29.872 | 59 | 0.13875 | 29.7332 | 57.14% | 84.8903 | 79.7969 | 1915.126
1976 | 1 | 26 | 69.2245 | 5 | 64.2245 | 29.8616 | 64.2245 | 0.16441 | 29.6971 | 57.14% | 92.2952 | 86.7575 | 2082.1799
1976 | 1 | 27 | 139.7551 | 5 | 134.7551 | 29.7205 | 112.2144 | 0.50192 | 29.2186 | 82.94% | 230.3007 | 216.4827 | 5195.5849
1976 | 1 | 28 | 587.7551 | 5 | 582.7551 | 28.8245 | 112.2144 | 0.50192 | 28.3226 | 82.94% | 223.2385 | 209.8442 | 5036.26
1976 | 1 | 29 | 660.898 | 5 | 655.898 | 28.6782 | 112.2144 | 0.50192 | 28.1763 | 82.94% | 222.0855 | 208.7603 | 5010.2478
1976 | 1 | 30 | 505.4694 | 5 | 500.4694 | 28.9891 | 112.2144 | 0.50192 | 28.4871 | 82.94% | 224.5356 | 211.0635 | 5065.5238
1976 | 1 | 31 | 370.9388 | 5 | 365.9388 | 29.2581 | 112.2144 | 0.50192 | 28.7562 | 82.94% | 226.6564 | 213.057 | 5113.3677
1976 | 2 | 1 | 306.9388 | 5 | 301.9388 | 29.3861 | 112.2144 | 0.50192 | 28.8842 | 82.94% | 227.6653 | 214.0053 | 5136.1284
1976 | 2 | 2 | 500.2449 | 5 | 495.2449 | 28.9995 | 112.2144 | 0.50192 | 28.4976 | 82.94% | 224.618 | 211.1409 | 5067.3818
1976 | 2 | 3 | 720.9796 | 5 | 715.9796 | 28.558 | 112.2144 | 0.50192 | 28.0561 | 82.94% | 221.1383 | 207.87 | 4988.8806
1976 | 2 | 4 | 547.2653 | 5 | 542.2653 | 28.9055 | 112.2144 | 0.50192 | 28.4036 | 82.94% | 223.8768 | 210.4442 | 5050.6597
1976 | 2 | 5 | 414.0408 | 5 | 409.0408 | 29.1719 | 112.2144 | 0.50192 | 28.67 | 82.94% | 225.9769 | 212.4183 | 5098.0391
1976 | 2 | 6 | 344.8163 | 5 | 339.8163 | 29.3104 | 112.2144 | 0.50192 | 28.8085 | 82.94% | 227.0682 | 213.4441 | 5122.6578
1976 | 2 | 7 | 287.3469 | 5 | 282.3469 | 29.4253 | 112.2144 | 0.50192 | 28.9234 | 82.94% | 227.9741 | 214.2957 | 5143.0959
1976 | 2 | 8 | 253.3878 | 5 | 248.3878 | 29.4932 | 112.2144 | 0.50192 | 28.9913 | 82.94% | 228.5094 | 214.7989 | 5155.173
1976 | 2 | 9 | 215.5102 | 5 | 210.5102 | 29.569 | 112.2144 | 0.50192 | 29.0671 | 82.94% | 229.1065 | 215.3602 | 5168.6436
1976 | 2 | 10 | 193.3061 | 5 | 188.3061 | 29.6134 | 112.2144 | 0.50192 | 29.1115 | 82.94% | 229.4566 | 215.6892 | 5176.5402
1976 | 2 | 11 | 181.551 | 5 | 176.551 | 29.6369 | 112.2144 | 0.50192 | 29.135 | 82.94% | 229.6419 | 215.8634 | 5180.7207
1976 | 2 | 12 | 159.3469 | 5 | 154.3469 | 29.6813 | 112.2144 | 0.50192 | 29.1794 | 82.94% | 229.9919 | 216.1924 | 5188.6173
1976 | 2 | 13 | 151.5102 | 5 | 146.5102 | 29.697 | 112.2144 | 0.50192 | 29.1951 | 82.94% | 230.1154 | 216.3085 | 5191.4043
1976 | 2 | 14 | 146.2857 | 5 | 141.2857 | 29.7074 | 112.2144 | 0.50192 | 29.2055 | 82.94% | 230.1978 | 216.3859 | 5193.2623
1976 | 2 | 15 | 130.6122 | 5 | 125.6122 | 29.7388 | 112.2144 | 0.50192 | 29.2369 | 82.94% | 230.4449 | 216.6182 | 5198.8364
1976 | 2 | 16 | 138.449 | 5 | 133.449 | 29.7231 | 112.2144 | 0.50192 | 29.2212 | 82.94% | 230.3213 | 216.5021 | 5196.0494
1976 | 2 | 17 | 133.2245 | 5 | 128.2245 | 29.7336 | 112.2144 | 0.50192 | 29.2316 | 82.94% | 230.4037 | 216.5795 | 5197.9074
1976 | 2 | 18 | 130.6122 | 5 | 125.6122 | 29.7388 | 112.2144 | 0.50192 | 29.2369 | 82.94% | 230.4449 | 216.6182 | 5198.8364
1976 | 2 | 19 | 146.2857 | 5 | 141.2857 | 29.7074 | 112.2144 | 0.50192 | 29.2055 | 82.94% | 230.1978 | 216.3859 | 5193.2623
1976 | 2 | 20 | 175.0204 | 5 | 170.0204 | 29.65 | 112.2144 | 0.50192 | 29.148 | 82.94% | 229.7448 | 215.9601 | 5183.0433
1976 | 2 | 21 | 152.8163 | 5 | 147.8163 | 29.6944 | 112.2144 | 0.50192 | 29.1925 | 82.94% | 230.0949 | 216.2892 | 5190.9398
1976 | 2 | 22 | 168.4898 | 5 | 163.4898 | 29.663 | 112.2144 | 0.50192 | 29.1611 | 82.94% | 229.8478 | 216.0569 | 5185.3658
1976 | 2 | 23 | 233.7959 | 5 | 228.7959 | 29.5324 | 112.2144 | 0.50192 | 29.0305 | 82.94% | 228.8183 | 215.0892 | 5162.1406
1976 | 2 | 24 | 212.898 | 5 | 207.898 | 29.5742 | 112.2144 | 0.50192 | 29.0723 | 82.94% | 229.1477 | 215.3989 | 5169.5726
1976 | 2 | 25 | 188.0816 | 5 | 183.0816 | 29.6238 | 112.2144 | 0.50192 | 29.1219 | 82.94% | 229.5389 | 215.7666 | 5178.3982
1976 | 2 | 26 | 181.551 | 5 | 176.551 | 29.6369 | 112.2144 | 0.50192 | 29.135 | 82.94% | 229.6419 | 215.8634 | 5180.7207
1976 | 2 | 27 | 205.0612 | 5 | 200.0612 | 29.5899 | 112.2144 | 0.50192 | 29.088 | 82.94% | 229.2713 | 215.515 | 5172.3597
1976 | 2 | 28 | 253.3878 | 5 | 248.3878 | 29.4932 | 112.2144 | 0.50192 | 28.9913 | 82.94% | 228.5094 | 214.7989 | 5155.173
1976 | 2 | 29 | 224.6531 | 5 | 219.6531 | 29.5507 | 112.2144 | 0.50192 | 29.0488 | 82.94% | 228.9624 | 215.2247 | 5165.3921
1976 | 3 | 1 | 207.6735 | 5 | 202.6735 | 29.5847 | 112.2144 | 0.50192 | 29.0827 | 82.94% | 229.2301 | 215.4763 | 5171.4307
1976 | 3 | 2 | 184.1633 | 5 | 179.1633 | 29.6317 | 112.2144 | 0.50192 | 29.1298 | 82.94% | 229.6007 | 215.8247 | 5179.7917
1976 | 3 | 3 | 168.4898 | 5 | 163.4898 | 29.663 | 112.2144 | 0.50192 | 29.1611 | 82.94% | 229.8478 | 216.0569 | 5185.3658
1976 | 3 | 4 | 163.2653 | 5 | 158.2653 | 29.6735 | 112.2144 | 0.50192 | 29.1716 | 82.94% | 229.9301 | 216.1343 | 5187.2238
1976 | 3 | 5 | 165.8776 | 5 | 160.8776 | 29.6682 | 112.2144 | 0.50192 | 29.1663 | 82.94% | 229.889 | 216.0956 | 5186.2948
1976 | 3 | 6 | 227.2653 | 5 | 222.2653 | 29.5455 | 112.2144 | 0.50192 | 29.0436 | 82.94% | 228.9212 | 215.186 | 5164.4631
1976 | 3 | 7 | 227.2653 | 5 | 222.2653 | 29.5455 | 112.2144 | 0.50192 | 29.0436 | 82.94% | 228.9212 | 215.186 | 5164.4631
1976 | 3 | 8 | 197.2245 | 5 | 192.2245 | 29.6056 | 112.2144 | 0.50192 | 29.1036 | 82.94% | 229.3948 | 215.6311 | 5175.1467
1976 | 3 | 9 | 168.4898 | 5 | 163.4898 | 29.663 | 112.2144 | 0.50192 | 29.1611 | 82.94% | 229.8478 | 216.0569 | 5185.3658
1976 | 3 | 10 | 160.6531 | 5 | 155.6531 | 29.6787 | 112.2144 | 0.50192 | 29.1768 | 82.94% | 229.9713 | 216.173 | 5188.1528
1976 | 3 | 11 | 150.2041 | 5 | 145.2041 | 29.6996 | 112.2144 | 0.50192 | 29.1977 | 82.94% | 230.136 | 216.3279 | 5191.8688
1976 | 3 | 12 | 139.7551 | 5 | 134.7551 | 29.7205 | 112.2144 | 0.50192 | 29.2186 | 82.94% | 230.3007 | 216.4827 | 5195.5849
1976 | 3 | 13 | 139.7551 | 5 | 134.7551 | 29.7205 | 112.2144 | 0.50192 | 29.2186 | 82.94% | 230.3007 | 216.4827 | 5195.5849
1976 | 3 | 14 | 143.6735 | 5 | 138.6735 | 29.7127 | 112.2144 | 0.50192 | 29.2107 | 82.94% | 230.239 | 216.4246 | 5194.1913
1976 | 3 | 15 | 138.449 | 5 | 133.449 | 29.7231 | 112.2144 | 0.50192 | 29.2212 | 82.94% | 230.3213 | 216.5021 | 5196.0494
1976 | 3 | 16 | 126.6939 | 5 | 121.6939 | 29.7466 | 112.2144 | 0.50192 | 29.2447 | 82.94% | 230.5066 | 216.6762 | 5200.2299
1976 | 3 | 17 | 122.7755 | 5 | 117.7755 | 29.7544 | 112.2144 | 0.50192 | 29.2525 | 82.94% | 230.5684 | 216.7343 | 5201.6234
1976 | 3 | 18 | 134.5306 | 5 | 129.5306 | 29.7309 | 112.2144 | 0.50192 | 29.229 | 82.94% | 230.3831 | 216.5601 | 5197.4429
1976 | 3 | 19 | 114.9388 | 5 | 109.9388 | 29.7701 | 109.9388 | 0.48177 | 29.2884 | 85.52% | 233.2047 | 219.2124 | 5261.0975
1976 | 3 | 20 | 130.6122 | 5 | 125.6122 | 29.7388 | 112.2144 | 0.50192 | 29.2369 | 82.94% | 230.4449 | 216.6182 | 5198.8364
1976 | 3 | 21 | 232.4898 | 5 | 227.4898 | 29.535 | 112.2144 | 0.50192 | 29.0331 | 82.94% | 228.8389 | 215.1085 | 5162.6051
1976 | 3 | 22 | 434.9388 | 5 | 429.9388 | 29.1301 | 112.2144 | 0.50192 | 28.6282 | 82.94% | 225.6475 | 212.1086 | 5090.607
1976 | 3 | 23 | 395.7551 | 5 | 390.7551 | 29.2085 | 112.2144 | 0.50192 | 28.7066 | 82.94% | 226.2652 | 212.6893 | 5104.5421
1976 | 3 | 24 | 338.2857 | 5 | 333.2857 | 29.3234 | 112.2144 | 0.50192 | 28.8215 | 82.94% | 227.1711 | 213.5408 | 5124.9803
1976 | 3 | 25 | 404.898 | 5 | 399.898 | 29.1902 | 112.2144 | 0.50192 | 28.6883 | 82.94% | 226.121 | 212.5538 | 5101.2906
1976 | 3 | 26 | 521.1429 | 5 | 516.1429 | 28.9577 | 112.2144 | 0.50192 | 28.4558 | 82.94% | 224.2886 | 210.8312 | 5059.9497
1976 | 3 | 27 | 711.8367 | 5 | 706.8367 | 28.5763 | 112.2144 | 0.50192 | 28.0744 | 82.94% | 221.2825 | 208.0055 | 4992.1322
1976 | 3 | 28 | 1449.7959 | 5 | 1444.7959 | 27.1004 | 112.2144 | 0.50192 | 26.5985 | 82.94% | 209.6493 | 197.0703 | 4729.6875
1976 | 3 | 29 | 1632.6531 | 5 | 1627.6531 | 26.7347 | 112.2144 | 0.50192 | 26.2328 | 82.94% | 206.7667 | 194.3607 | 4664.657
1976 | 3 | 30 | 1306.1224 | 5 | 1301.1224 | 27.3878 | 112.2144 | 0.50192 | 26.8858 | 82.94% | 211.9141 | 199.1993 | 4780.7829
1976 | 3 | 31 | 1206.8571 | 5 | 1201.8571 | 27.5863 | 112.2144 | 0.50192 | 27.0844 | 82.94% | 213.479 | 200.6702 | 4816.0852
1976 | 4 | 1 | 1266.9388 | 5 | 1261.9388 | 27.4661 | 112.2144 | 0.50192 | 26.9642 | 82.94% | 212.5318 | 199.7799 | 4794.718
1976 | 4 | 2 | 3239.1837 | 5 | 3234.1837 | 23.5216 | 0 | 0 | 23.5216 | 0% | 0 | 0 | 0
1976 | 4 | 3 | 2037.551 | 5 | 2032.551 | 25.9249 | 112.2144 | 0.50192 | 25.423 | 82.94% | 200.3839 | 188.3609 | 4520.6608
1976 | 4 | 4 | 1423.6735 | 5 | 1418.6735 | 27.1527 | 112.2144 | 0.50192 | 26.6507 | 82.94% | 210.0611 | 197.4574 | 4738.9776
1976 | 4 | 5 | 1009.6327 | 5 | 1004.6327 | 27.9807 | 112.2144 | 0.50192 | 27.4788 | 82.94% | 216.588 | 203.5927 | 4886.2253
1976 | 4 | 6 | 812.4082 | 5 | 807.4082 | 28.3752 | 112.2144 | 0.50192 | 27.8733 | 82.94% | 219.697 | 206.5152 | 4956.3654
1976 | 4 | 7 | 783.6735 | 5 | 778.6735 | 28.4327 | 112.2144 | 0.50192 | 27.9307 | 82.94% | 220.15 | 206.941 | 4966.5845
1976 | 4 | 8 | 679.1837 | 5 | 674.1837 | 28.6416 | 112.2144 | 0.50192 | 28.1397 | 82.94% | 221.7972 | 208.4894 | 5003.7448
1976 | 4 | 9 | 572.0816 | 5 | 567.0816 | 28.8558 | 112.2144 | 0.50192 | 28.3539 | 82.94% | 223.4856 | 210.0764 | 5041.8341
1976 | 4 | 10 | 506.7755 | 5 | 501.7755 | 28.9864 | 112.2144 | 0.50192 | 28.4845 | 82.94% | 224.515 | 211.0441 | 5065.0593
1976 | 4 | 11 | 491.102 | 5 | 486.102 | 29.0178 | 112.2144 | 0.50192 | 28.5159 | 82.94% | 224.7621 | 211.2764 | 5070.6333
1976 | 4 | 12 | 404.898 | 5 | 399.898 | 29.1902 | 112.2144 | 0.50192 | 28.6883 | 82.94% | 226.121 | 212.5538 | 5101.2906
1976 | 4 | 13 | 350.0408 | 5 | 345.0408 | 29.2999 | 112.2144 | 0.50192 | 28.798 | 82.94% | 226.9858 | 213.3667 | 5120.7997
1976 | 4 | 14 | 350.0408 | 5 | 345.0408 | 29.2999 | 112.2144 | 0.50192 | 28.798 | 82.94% | 226.9858 | 213.3667 | 5120.7997
1976 | 4 | 15 | 365.7143 | 5 | 360.7143 | 29.2686 | 112.2144 | 0.50192 | 28.7667 | 82.94% | 226.7387 | 213.1344 | 5115.2257
1976 | 4 | 16 | 399.6735 | 5 | 394.6735 | 29.2007 | 112.2144 | 0.50192 | 28.6987 | 82.94% | 226.2034 | 212.6312 | 5103.1486
1976 | 4 | 17 | 485.8776 | 5 | 480.8776 | 29.0282 | 112.2144 | 0.50192 | 28.5263 | 82.94% | 224.8445 | 211.3538 | 5072.4913
1976 | 4 | 18 | 451.9184 | 5 | 446.9184 | 29.0962 | 112.2144 | 0.50192 | 28.5942 | 82.94% | 225.3798 | 211.857 | 5084.5684
1976 | 4 | 19 | 369.6327 | 5 | 364.6327 | 29.2607 | 112.2144 | 0.50192 | 28.7588 | 82.94% | 226.677 | 213.0763 | 5113.8322
1976 | 4 | 20 | 289.9592 | 5 | 284.9592 | 29.4201 | 112.2144 | 0.50192 | 28.9182 | 82.94% | 227.9329 | 214.257 | 5142.1669
1976 | 4 | 21 | 237.7143 | 5 | 232.7143 | 29.5246 | 112.2144 | 0.50192 | 29.0227 | 82.94% | 228.7565 | 215.0311 | 5160.7471
1976 | 4 | 22 | 256 | 5 | 251 | 29.488 | 112.2144 | 0.50192 | 28.9861 | 82.94% | 228.4683 | 214.7602 | 5154.244
1976 | 4 | 23 | 441.4694 | 5 | 436.4694 | 29.1171 | 112.2144 | 0.50192 | 28.6151 | 82.94% | 225.5445 | 212.0119 | 5088.2845
1976 | 4 | 24 | 331.7551 | 5 | 326.7551 | 29.3365 | 112.2144 | 0.50192 | 28.8346 | 82.94% | 227.2741 | 213.6376 | 5127.3028
1976 | 4 | 25 | 295.1837 | 5 | 290.1837 | 29.4096 | 112.2144 | 0.50192 | 28.9077 | 82.94% | 227.8506 | 214.1795 | 5140.3089
1976 | 4 | 26 | 310.8571 | 5 | 305.8571 | 29.3783 | 112.2144 | 0.50192 | 28.8764 | 82.94% | 227.6035 | 213.9473 | 5134.7349
1976 | 4 | 27 | 334.3673 | 5 | 329.3673 | 29.3313 | 112.2144 | 0.50192 | 28.8293 | 82.94% | 227.2329 | 213.5989 | 5126.3738
1976 | 4 | 28 | 293.8776 | 5 | 288.8776 | 29.4122 | 112.2144 | 0.50192 | 28.9103 | 82.94% | 227.8712 | 214.1989 | 5140.7734
1976 | 4 | 29 | 250.7755 | 5 | 245.7755 | 29.4984 | 112.2144 | 0.50192 | 28.9965 | 82.94% | 228.5506 | 214.8376 | 5156.102
1976 | 4 | 30 | 218.1224 | 5 | 213.1224 | 29.5638 | 112.2144 | 0.50192 | 29.0618 | 82.94% | 229.0654 | 215.3214 | 5167.7146
1976 | 5 | 1 | 195.9184 | 5 | 190.9184 | 29.6082 | 112.2144 | 0.50192 | 29.1062 | 82.94% | 229.4154 | 215.6505 | 5175.6112
1976 | 5 | 2 | 676.5714 | 5 | 671.5714 | 28.6469 | 112.2144 | 0.50192 | 28.1449 | 82.94% | 221.8384 | 208.5281 | 5004.6738
1976 | 5 | 3 | 599.5102 | 5 | 594.5102 | 28.801 | 112.2144 | 0.50192 | 28.2991 | 82.94% | 223.0532 | 209.67 | 5032.0795
1976 | 5 | 4 | 643.9184 | 5 | 638.9184 | 28.7122 | 112.2144 | 0.50192 | 28.2102 | 82.94% | 222.3531 | 209.0119 | 5016.2864
1976 | 5 | 5 | 415.3469 | 5 | 410.3469 | 29.1693 | 112.2144 | 0.50192 | 28.6674 | 82.94% | 225.9563 | 212.3989 | 5097.5745
1976 | 5 | 6 | 353.9592 | 5 | 348.9592 | 29.2921 | 112.2144 | 0.50192 | 28.7902 | 82.94% | 226.924 | 213.3086 | 5119.4062
1976 | 5 | 7 | 350.0408 | 5 | 345.0408 | 29.2999 | 112.2144 | 0.50192 | 28.798 | 82.94% | 226.9858 | 213.3667 | 5120.7997
1976 | 5 | 8 | 399.6735 | 5 | 394.6735 | 29.2007 | 112.2144 | 0.50192 | 28.6987 | 82.94% | 226.2034 | 212.6312 | 5103.1486
1976 | 5 | 9 | 318.6939 | 5 | 313.6939 | 29.3626 | 112.2144 | 0.50192 | 28.8607 | 82.94% | 227.48 | 213.8312 | 5131.9478
1976 | 5 | 10 | 263.8367 | 5 | 258.8367 | 29.4723 | 112.2144 | 0.50192 | 28.9704 | 82.94% | 228.3447 | 214.644 | 5151.457
1976 | 5 | 11 | 231.1837 | 5 | 226.1837 | 29.5376 | 112.2144 | 0.50192 | 29.0357 | 82.94% | 228.8595 | 215.1279 | 5163.0696
1976 | 5 | 12 | 603.4286 | 5 | 598.4286 | 28.7931 | 112.2144 | 0.50192 | 28.2912 | 82.94% | 222.9914 | 209.6119 | 5030.686
1976 | 5 | 13 | 933.8776 | 5 | 928.8776 | 28.1322 | 112.2144 | 0.50192 | 27.6303 | 82.94% | 217.7822 | 204.7153 | 4913.1665
1976 | 5 | 14 | 506.7755 | 5 | 501.7755 | 28.9864 | 112.2144 | 0.50192 | 28.4845 | 82.94% | 224.515 | 211.0441 | 5065.0593
1976 | 5 | 15 | 369.6327 | 5 | 364.6327 | 29.2607 | 112.2144 | 0.50192 | 28.7588 | 82.94% | 226.677 | 213.0763 | 5113.8322
1976 | 5 | 16 | 291.2653 | 5 | 286.2653 | 29.4175 | 112.2144 | 0.50192 | 28.9156 | 82.94% | 227.9123 | 214.2376 | 5141.7024
1976 | 5 | 17 | 239.0204 | 5 | 234.0204 | 29.522 | 112.2144 | 0.50192 | 29.02 | 82.94% | 228.7359 | 215.0118 | 5160.2826
1976 | 5 | 18 | 244.2449 | 5 | 239.2449 | 29.5115 | 112.2144 | 0.50192 | 29.0096 | 82.94% | 228.6536 | 214.9344 | 5158.4246
1976 | 5 | 19 | 653.0612 | 5 | 648.0612 | 28.6939 | 112.2144 | 0.50192 | 28.192 | 82.94% | 222.209 | 208.8765 | 5013.0348
1976 | 5 | 20 | 975.6735 | 5 | 970.6735 | 28.0487 | 112.2144 | 0.50192 | 27.5467 | 82.94% | 217.1233 | 204.0959 | 4898.3024
1976 | 5 | 21 | 711.8367 | 5 | 706.8367 | 28.5763 | 112.2144 | 0.50192 | 28.0744 | 82.94% | 221.2825 | 208.0055 | 4992.1322
1976 | 5 | 22 | 572.0816 | 5 | 567.0816 | 28.8558 | 112.2144 | 0.50192 | 28.3539 | 82.94% | 223.4856 | 210.0764 | 5041.8341
1976 | 5 | 23 | 427.102 | 5 | 422.102 | 29.1458 | 112.2144 | 0.50192 | 28.6439 | 82.94% | 225.771 | 212.2248 | 5093.394
1976 | 5 | 24 | 336.9796 | 5 | 331.9796 | 29.326 | 112.2144 | 0.50192 | 28.8241 | 82.94% | 227.1917 | 213.5602 | 5125.4448
1976 | 5 | 25 | 283.4286 | 5 | 278.4286 | 29.4331 | 112.2144 | 0.50192 | 28.9312 | 82.94% | 228.0359 | 214.3537 | 5144.4894
1976 | 5 | 26 | 250.7755 | 5 | 245.7755 | 29.4984 | 112.2144 | 0.50192 | 28.9965 | 82.94% | 228.5506 | 214.8376 | 5156.102
1976 | 5 | 27 | 222.0408 | 5 | 217.0408 | 29.5559 | 112.2144 | 0.50192 | 29.054 | 82.94% | 229.0036 | 215.2634 | 5166.3211
1976 | 5 | 28 | 193.3061 | 5 | 188.3061 | 29.6134 | 112.2144 | 0.50192 | 29.1115 | 82.94% | 229.4566 | 215.6892 | 5176.5402
1976 | 5 | 29 | 164.5714 | 5 | 159.5714 | 29.6709 | 112.2144 | 0.50192 | 29.1689 | 82.94% | 229.9095 | 216.115 | 5186.7593
1976 | 5 | 30 | 142.3673 | 5 | 137.3673 | 29.7153 | 112.2144 | 0.50192 | 29.2133 | 82.94% | 230.2596 | 216.444 | 5194.6559
1976 | 5 | 31 | 125.3878 | 5 | 120.3878 | 29.7492 | 112.2144 | 0.50192 | 29.2473 | 82.94% | 230.5272 | 216.6956 | 5200.6944
1976 | 6 | 1 | 125.3878 | 5 | 120.3878 | 29.7492 | 112.2144 | 0.50192 | 29.2473 | 82.94% | 230.5272 | 216.6956 | 5200.6944
1976 | 6 | 2 | 109.7143 | 5 | 104.7143 | 29.7806 | 104.7143 | 0.43706 | 29.3435 | 88.93% | 231.4141 | 217.5293 | 5220.703
1976 | 6 | 3 | 95.3469 | 5 | 90.3469 | 29.8093 | 90.3469 | 0.32536 | 29.4839 | 90.59% | 204.3633 | 192.1015 | 4610.4371
1976 | 6 | 4 | 87.5102 | 5 | 82.5102 | 29.825 | 82.5102 | 0.27136 | 29.5536 | 82.3% | 169.9581 | 159.7606 | 3834.2541
1976 | 6 | 5 | 80.9796 | 5 | 75.9796 | 29.838 | 75.9796 | 0.23011 | 29.6079 | 76.68% | 146.0868 | 137.3215 | 3295.7171
1976 | 6 | 6 | 74.449 | 5 | 69.449 | 29.8511 | 69.449 | 0.19225 | 29.6589 | 66.63% | 116.2288 | 109.2551 | 2622.1213
1976 | 6 | 7 | 71.8367 | 5 | 66.8367 | 29.8563 | 66.8367 | 0.17806 | 29.6783 | 66.63% | 111.9302 | 105.2144 | 2525.1451
1976 | 6 | 8 | 86.2041 | 5 | 81.2041 | 29.8276 | 81.2041 | 0.26284 | 29.5648 | 82.3% | 167.3307 | 157.2908 | 3774.9804
1976 | 6 | 9 | 71.8367 | 5 | 66.8367 | 29.8563 | 66.8367 | 0.17806 | 29.6783 | 66.63% | 111.9302 | 105.2144 | 2525.1451
1976 | 6 | 10 | 53.551 | 5 | 48.551 | 29.8929 | 0 | 0 | 29.8929 | 0% | 0 | 0 | 0
1976 | 6 | 11 | 41.7959 | 5 | 36.7959 | 29.9164 | 0 | 0 | 29.9164 | 0% | 0 | 0 | 0
1976 | 6 | 12 | 43.102 | 5 | 38.102 | 29.9138 | 0 | 0 | 29.9138 | 0% | 0 | 0 | 0
1976 | 6 | 13 | 39.1837 | 5 | 34.1837 | 29.9216 | 0 | 0 | 29.9216 | 0% | 0 | 0 | 0
1976 | 6 | 14 | 36.5714 | 5 | 31.5714 | 29.9269 | 0 | 0 | 29.9269 | 0% | 0 | 0 | 0
1976 | 6 | 15 | 35.2653 | 5 | 30.2653 | 29.9295 | 0 | 0 | 29.9295 | 0% | 0 | 0 | 0
1976 | 6 | 16 | 33.9592 | 5 | 28.9592 | 29.9321 | 0 | 0 | 29.9321 | 0% | 0 | 0 | 0
1976 | 6 | 17 | 39.1837 | 5 | 34.1837 | 29.9216 | 0 | 0 | 29.9216 | 0% | 0 | 0 | 0
1976 | 6 | 18 | 47.0204 | 5 | 42.0204 | 29.906 | 0 | 0 | 29.906 | 0% | 0 | 0 | 0
1976 | 6 | 19 | 41.7959 | 5 | 36.7959 | 29.9164 | 0 | 0 | 29.9164 | 0% | 0 | 0 | 0
1976 | 6 | 20 | 39.1837 | 5 | 34.1837 | 29.9216 | 0 | 0 | 29.9216 | 0% | 0 | 0 | 0
1976 | 6 | 21 | 37.8776 | 5 | 32.8776 | 29.9242 | 0 | 0 | 29.9242 | 0% | 0 | 0 | 0
1976 | 6 | 22 | 130.6122 | 5 | 125.6122 | 29.7388 | 112.2144 | 0.50192 | 29.2369 | 82.94% | 230.4449 | 216.6182 | 5198.8364
1976 | 6 | 23 | 80.9796 | 5 | 75.9796 | 29.838 | 75.9796 | 0.23011 | 29.6079 | 76.68% | 146.0868 | 137.3215 | 3295.7171
1976 | 6 | 24 | 57.4694 | 5 | 52.4694 | 29.8851 | 0 | 0 | 29.8851 | 0% | 0 | 0 | 0
1976 | 6 | 25 | 73.1429 | 5 | 68.1429 | 29.8537 | 68.1429 | 0.18509 | 29.6686 | 66.63% | 114.0805 | 107.2356 | 2573.6552
1976 | 6 | 26 | 163.2653 | 5 | 158.2653 | 29.6735 | 112.2144 | 0.50192 | 29.1716 | 82.94% | 229.9301 | 216.1343 | 5187.2238
1976 | 6 | 27 | 130.6122 | 5 | 125.6122 | 29.7388 | 112.2144 | 0.50192 | 29.2369 | 82.94% | 230.4449 | 216.6182 | 5198.8364
1976 | 6 | 28 | 104.4898 | 5 | 99.4898 | 29.791 | 99.4898 | 0.39454 | 29.3965 | 90.78% | 224.8473 | 211.3565 | 5072.5555
1976 | 6 | 29 | 92.7347 | 5 | 87.7347 | 29.8145 | 87.7347 | 0.30682 | 29.5077 | 87.55% | 191.9494 | 180.4324 | 4330.3785
1976 | 6 | 30 | 95.3469 | 5 | 90.3469 | 29.8093 | 90.3469 | 0.32536 | 29.4839 | 90.59% | 204.3633 | 192.1015 | 4610.4371
1976 | 7 | 1 | 343.5102 | 5 | 338.5102 | 29.313 | 112.2144 | 0.50192 | 28.8111 | 82.94% | 227.0888 | 213.4634 | 5123.1223
1976 | 7 | 2 | 258.6122 | 5 | 253.6122 | 29.4828 | 112.2144 | 0.50192 | 28.9809 | 82.94% | 228.4271 | 214.7215 | 5153.315
1976 | 7 | 3 | 138.449 | 5 | 133.449 | 29.7231 | 112.2144 | 0.50192 | 29.2212 | 82.94% | 230.3213 | 216.5021 | 5196.0494
1976 | 7 | 4 | 105.7959 | 5 | 100.7959 | 29.7884 | 100.7959 | 0.40497 | 29.3834 | 90.78% | 227.6981 | 214.0362 | 5136.8694
1976 | 7 | 5 | 82.2857 | 5 | 77.2857 | 29.8354 | 77.2857 | 0.23809 | 29.5973 | 76.68% | 148.5449 | 139.6322 | 3351.1727
1976 | 7 | 6 | 64 | 5 | 59 | 29.872 | 59 | 0.13875 | 29.7332 | 57.14% | 84.8903 | 79.7969 | 1915.126
1976 | 7 | 7 | 52.2449 | 5 | 47.2449 | 29.8955 | 0 | 0 | 29.8955 | 0% | 0 | 0 | 0
1976 | 7 | 8 | 100.5714 | 5 | 95.5714 | 29.7989 | 95.5714 | 0.36407 | 29.4348 | 91.97% | 219.1083 | 205.9618 | 4943.0824
1976 | 7 | 9 | 305.6327 | 5 | 300.6327 | 29.3887 | 112.2144 | 0.50192 | 28.8868 | 82.94% | 227.6859 | 214.0247 | 5136.5929
1976 | 7 | 10 | 141.0612 | 5 | 136.0612 | 29.7179 | 112.2144 | 0.50192 | 29.216 | 82.94% | 230.2802 | 216.4633 | 5195.1204
1976 | 7 | 11 | 101.8776 | 5 | 96.8776 | 29.7962 | 96.8776 | 0.37409 | 29.4222 | 91.97% | 222.0074 | 208.6869 | 5008.4866
1976 | 7 | 12 | 231.1837 | 5 | 226.1837 | 29.5376 | 112.2144 | 0.50192 | 29.0357 | 82.94% | 228.8595 | 215.1279 | 5163.0696
1976 | 7 | 13 | 180.2449 | 5 | 175.2449 | 29.6395 | 112.2144 | 0.50192 | 29.1376 | 82.94% | 229.6625 | 215.8827 | 5181.1852
1976 | 7 | 14 | 259.9184 | 5 | 254.9184 | 29.4802 | 112.2144 | 0.50192 | 28.9782 | 82.94% | 228.4065 | 214.7021 | 5152.8505
1976 | 7 | 15 | 134.5306 | 5 | 129.5306 | 29.7309 | 112.2144 | 0.50192 | 29.229 | 82.94% | 230.3831 | 216.5601 | 5197.4429
1976 | 7 | 16 | 144.9796 | 5 | 139.9796 | 29.71 | 112.2144 | 0.50192 | 29.2081 | 82.94% | 230.2184 | 216.4053 | 5193.7268
1976 | 7 | 17 | 120.1633 | 5 | 115.1633 | 29.7597 | 112.2144 | 0.50192 | 29.2578 | 82.94% | 230.6096 | 216.773 | 5202.5524
1976 | 7 | 18 | 108.4082 | 5 | 103.4082 | 29.7832 | 103.4082 | 0.42623 | 29.357 | 88.93% | 228.6324 | 214.9145 | 5157.9468
1976 | 7 | 19 | 83.5918 | 5 | 78.5918 | 29.8328 | 78.5918 | 0.2462 | 29.5866 | 76.68% | 151.0005 | 141.9405 | 3406.5721
1976 | 7 | 20 | 94.0408 | 5 | 89.0408 | 29.8119 | 89.0408 | 0.31602 | 29.4959 | 89.12% | 198.221 | 186.3277 | 4471.8653
1976 | 7 | 21 | 86.2041 | 5 | 81.2041 | 29.8276 | 81.2041 | 0.26284 | 29.5648 | 82.3% | 167.3307 | 157.2908 | 3774.9804
1976 | 7 | 22 | 64 | 5 | 59 | 29.872 | 59 | 0.13875 | 29.7332 | 57.14% | 84.8903 | 79.7969 | 1915.126
1976 | 7 | 23 | 47.0204 | 5 | 42.0204 | 29.906 | 0 | 0 | 29.906 | 0% | 0 | 0 | 0
1976 | 7 | 24 | 241.6327 | 5 | 236.6327 | 29.5167 | 112.2144 | 0.50192 | 29.0148 | 82.94% | 228.6948 | 214.9731 | 5159.3536
1976 | 7 | 25 | 352.6531 | 5 | 347.6531 | 29.2947 | 112.2144 | 0.50192 | 28.7928 | 82.94% | 226.9446 | 213.3279 | 5119.8707
1976 | 7 | 26 | 175.0204 | 5 | 170.0204 | 29.65 | 112.2144 | 0.50192 | 29.148 | 82.94% | 229.7448 | 215.9601 | 5183.0433
1976 | 7 | 27 | 133.2245 | 5 | 128.2245 | 29.7336 | 112.2144 | 0.50192 | 29.2316 | 82.94% | 230.4037 | 216.5795 | 5197.9074
1976 | 7 | 28 | 169.7959 | 5 | 164.7959 | 29.6604 | 112.2144 | 0.50192 | 29.1585 | 82.94% | 229.8272 | 216.0376 | 5184.9013
1976 | 7 | 29 | 109.7143 | 5 | 104.7143 | 29.7806 | 104.7143 | 0.43706 | 29.3435 | 88.93% | 231.4141 | 217.5293 | 5220.703
1976 | 7 | 30 | 101.8776 | 5 | 96.8776 | 29.7962 | 96.8776 | 0.37409 | 29.4222 | 91.97% | 222.0074 | 208.6869 | 5008.4866
1976 | 7 | 31 | 394.449 | 5 | 389.449 | 29.2111 | 112.2144 | 0.50192 | 28.7092 | 82.94% | 226.2858 | 212.7086 | 5105.0066
1976 | 8 | 1 | 421.8776 | 5 | 416.8776 | 29.1562 | 112.2144 | 0.50192 | 28.6543 | 82.94% | 225.8534 | 212.3022 | 5095.252
1976 | 8 | 2 | 434.9388 | 5 | 429.9388 | 29.1301 | 112.2144 | 0.50192 | 28.6282 | 82.94% | 225.6475 | 212.1086 | 5090.607
1976 | 8 | 3 | 261.2245 | 5 | 256.2245 | 29.4776 | 112.2144 | 0.50192 | 28.9756 | 82.94% | 228.3859 | 214.6828 | 5152.386
1976 | 8 | 4 | 175.0204 | 5 | 170.0204 | 29.65 | 112.2144 | 0.50192 | 29.148 | 82.94% | 229.7448 | 215.9601 | 5183.0433
1976 | 8 | 5 | 128 | 5 | 123 | 29.744 | 112.2144 | 0.50192 | 29.2421 | 82.94% | 230.4861 | 216.6569 | 5199.7654
1976 | 8 | 6 | 99.2653 | 5 | 94.2653 | 29.8015 | 94.2653 | 0.35419 | 29.4473 | 92.16% | 216.6522 | 203.6531 | 4887.6743
1976 | 8 | 7 | 82.2857 | 5 | 77.2857 | 29.8354 | 77.2857 | 0.23809 | 29.5973 | 76.68% | 148.5449 | 139.6322 | 3351.1727
1976 | 8 | 8 | 87.5102 | 5 | 82.5102 | 29.825 | 82.5102 | 0.27136 | 29.5536 | 82.3% | 169.9581 | 159.7606 | 3834.2541
1976 | 8 | 9 | 118.8571 | 5 | 113.8571 | 29.7623 | 112.2144 | 0.50192 | 29.2604 | 82.94% | 230.6302 | 216.7924 | 5203.0169
1976 | 8 | 10 | 576 | 5 | 571 | 28.848 | 112.2144 | 0.50192 | 28.3461 | 82.94% | 223.4238 | 210.0184 | 5040.4406
1976 | 8 | 11 | 805.8776 | 5 | 800.8776 | 28.3882 | 112.2144 | 0.50192 | 27.8863 | 82.94% | 219.8 | 206.612 | 4958.6879
1976 | 8 | 12 | 402.2857 | 5 | 397.2857 | 29.1954 | 112.2144 | 0.50192 | 28.6935 | 82.94% | 226.1622 | 212.5925 | 5102.2196
1976 | 8 | 13 | 245.551 | 5 | 240.551 | 29.5089 | 112.2144 | 0.50192 | 29.007 | 82.94% | 228.633 | 214.915 | 5157.96
1976 | 8 | 14 | 186.7755 | 5 | 181.7755 | 29.6264 | 112.2144 | 0.50192 | 29.1245 | 82.94% | 229.5595 | 215.7859 | 5178.8627
1976 | 8 | 15 | 212.898 | 5 | 207.898 | 29.5742 | 112.2144 | 0.50192 | 29.0723 | 82.94% | 229.1477 | 215.3989 | 5169.5726
1976 | 8 | 16 | 885.551 | 5 | 880.551 | 28.2289 | 112.2144 | 0.50192 | 27.727 | 82.94% | 218.544 | 205.4314 | 4930.3532
1976 | 8 | 17 | 548.5714 | 5 | 543.5714 | 28.9029 | 112.2144 | 0.50192 | 28.4009 | 82.94% | 223.8562 | 210.4248 | 5050.1952
1976 | 8 | 18 | 317.3878 | 5 | 312.3878 | 29.3652 | 112.2144 | 0.50192 | 28.8633 | 82.94% | 227.5005 | 213.8505 | 5132.4123
1976 | 8 | 19 | 220.7347 | 5 | 215.7347 | 29.5585 | 112.2144 | 0.50192 | 29.0566 | 82.94% | 229.0242 | 215.2827 | 5166.7856
1976 | 8 | 20 | 164.5714 | 5 | 159.5714 | 29.6709 | 112.2144 | 0.50192 | 29.1689 | 82.94% | 229.9095 | 216.115 | 5186.7593
1976 | 8 | 21 | 129.3061 | 5 | 124.3061 | 29.7414 | 112.2144 | 0.50192 | 29.2395 | 82.94% | 230.4655 | 216.6375 | 5199.3009
1976 | 8 | 22 | 104.4898 | 5 | 99.4898 | 29.791 | 99.4898 | 0.39454 | 29.3965 | 90.78% | 224.8473 | 211.3565 | 5072.5555
1976 | 8 | 23 | 86.2041 | 5 | 81.2041 | 29.8276 | 81.2041 | 0.26284 | 29.5648 | 82.3% | 167.3307 | 157.2908 | 3774.9804
1976 | 8 | 24 | 71.8367 | 5 | 66.8367 | 29.8563 | 66.8367 | 0.17806 | 29.6783 | 66.63% | 111.9302 | 105.2144 | 2525.1451
1976 | 8 | 25 | 61.3878 | 5 | 56.3878 | 29.8772 | 56.3878 | 0.12674 | 29.7505 | 57.14% | 81.1788 | 76.3081 | 1831.3944
1976 | 8 | 26 | 53.551 | 5 | 48.551 | 29.8929 | 0 | 0 | 29.8929 | 0% | 0 | 0 | 0
1976 | 8 | 27 | 54.8571 | 5 | 49.8571 | 29.8903 | 0 | 0 | 29.8903 | 0% | 0 | 0 | 0
1976 | 8 | 28 | 64 | 5 | 59 | 29.872 | 59 | 0.13875 | 29.7332 | 57.14% | 84.8903 | 79.7969 | 1915.126
1976 | 8 | 29 | 73.1429 | 5 | 68.1429 | 29.8537 | 68.1429 | 0.18509 | 29.6686 | 66.63% | 114.0805 | 107.2356 | 2573.6552
1976 | 8 | 30 | 124.0816 | 5 | 119.0816 | 29.7518 | 112.2144 | 0.50192 | 29.2499 | 82.94% | 230.5478 | 216.715 | 5201.1589
1976 | 8 | 31 | 78.3673 | 5 | 73.3673 | 29.8433 | 73.3673 | 0.21456 | 29.6287 | 66.63% | 122.6617 | 115.302 | 2767.2482
1976 | 9 | 1 | 60.0816 | 5 | 55.0816 | 29.8798 | 0 | 0 | 29.8798 | 0% | 0 | 0 | 0
1976 | 9 | 2 | 152.8163 | 5 | 147.8163 | 29.6944 | 112.2144 | 0.50192 | 29.1925 | 82.94% | 230.0949 | 216.2892 | 5190.9398
1976 | 9 | 3 | 112.3265 | 5 | 107.3265 | 29.7753 | 107.3265 | 0.45914 | 29.3162 | 86.81% | 231.3174 | 217.4383 | 5218.5197
1976 | 9 | 4 | 80.9796 | 5 | 75.9796 | 29.838 | 75.9796 | 0.23011 | 29.6079 | 76.68% | 146.0868 | 137.3215 | 3295.7171
1976 | 9 | 5 | 71.8367 | 5 | 66.8367 | 29.8563 | 66.8367 | 0.17806 | 29.6783 | 66.63% | 111.9302 | 105.2144 | 2525.1451
1976 | 9 | 6 | 61.3878 | 5 | 56.3878 | 29.8772 | 56.3878 | 0.12674 | 29.7505 | 57.14% | 81.1788 | 76.3081 | 1831.3944
1976 | 9 | 7 | 52.2449 | 5 | 47.2449 | 29.8955 | 0 | 0 | 29.8955 | 0% | 0 | 0 | 0
1976 | 9 | 8 | 45.7143 | 5 | 40.7143 | 29.9086 | 0 | 0 | 29.9086 | 0% | 0 | 0 | 0
1976 | 9 | 9 | 41.7959 | 5 | 36.7959 | 29.9164 | 0 | 0 | 29.9164 | 0% | 0 | 0 | 0
1976 | 9 | 10 | 39.1837 | 5 | 34.1837 | 29.9216 | 0 | 0 | 29.9216 | 0% | 0 | 0 | 0
1976 | 9 | 11 | 112.3265 | 5 | 107.3265 | 29.7753 | 107.3265 | 0.45914 | 29.3162 | 86.81% | 231.3174 | 217.4383 | 5218.5197
1976 | 9 | 12 | 105.7959 | 5 | 100.7959 | 29.7884 | 100.7959 | 0.40497 | 29.3834 | 90.78% | 227.6981 | 214.0362 | 5136.8694
1976 | 9 | 13 | 73.1429 | 5 | 68.1429 | 29.8537 | 68.1429 | 0.18509 | 29.6686 | 66.63% | 114.0805 | 107.2356 | 2573.6552
1976 | 9 | 14 | 57.4694 | 5 | 52.4694 | 29.8851 | 0 | 0 | 29.8851 | 0% | 0 | 0 | 0
1976 | 9 | 15 | 48.3265 | 5 | 43.3265 | 29.9033 | 0 | 0 | 29.9033 | 0% | 0 | 0 | 0
1976 | 9 | 16 | 45.7143 | 5 | 40.7143 | 29.9086 | 0 | 0 | 29.9086 | 0% | 0 | 0 | 0
1976 | 9 | 17 | 44.4082 | 5 | 39.4082 | 29.9112 | 0 | 0 | 29.9112 | 0% | 0 | 0 | 0
1976 | 9 | 18 | 45.7143 | 5 | 40.7143 | 29.9086 | 0 | 0 | 29.9086 | 0% | 0 | 0 | 0
1976 | 9 | 19 | 48.3265 | 5 | 43.3265 | 29.9033 | 0 | 0 | 29.9033 | 0% | 0 | 0 | 0
1976 | 9 | 20 | 44.4082 | 5 | 39.4082 | 29.9112 | 0 | 0 | 29.9112 | 0% | 0 | 0 | 0
1976 | 9 | 21 | 39.1837 | 5 | 34.1837 | 29.9216 | 0 | 0 | 29.9216 | 0% | 0 | 0 | 0
1976 | 9 | 22 | 35.2653 | 5 | 30.2653 | 29.9295 | 0 | 0 | 29.9295 | 0% | 0 | 0 | 0
1976 | 9 | 23 | 35.2653 | 5 | 30.2653 | 29.9295 | 0 | 0 | 29.9295 | 0% | 0 | 0 | 0
1976 | 9 | 24 | 30.0408 | 5 | 25.0408 | 29.9399 | 0 | 0 | 29.9399 | 0% | 0 | 0 | 0
1976 | 9 | 25 | 27.4286 | 5 | 22.4286 | 29.9451 | 0 | 0 | 29.9451 | 0% | 0 | 0 | 0
1976 | 9 | 26 | 27.4286 | 5 | 22.4286 | 29.9451 | 0 | 0 | 29.9451 | 0% | 0 | 0 | 0
1976 | 9 | 27 | 159.3469 | 5 | 154.3469 | 29.6813 | 112.2144 | 0.50192 | 29.1794 | 82.94% | 229.9919 | 216.1924 | 5188.6173
1976 | 9 | 28 | 128 | 5 | 123 | 29.744 | 112.2144 | 0.50192 | 29.2421 | 82.94% | 230.4861 | 216.6569 | 5199.7654
1976 | 9 | 29 | 83.5918 | 5 | 78.5918 | 29.8328 | 78.5918 | 0.2462 | 29.5866 | 76.68% | 151.0005 | 141.9405 | 3406.5721
1976 | 9 | 30 | 65.3061 | 5 | 60.3061 | 29.8694 | 60.3061 | 0.14496 | 29.7244 | 57.14% | 86.7439 | 81.5392 | 1956.9415
1976 | 10 | 1 | 57.4694 | 5 | 52.4694 | 29.8851 | 0 | 0 | 29.8851 | 0% | 0 | 0 | 0
1976 | 10 | 2 | 52.2449 | 5 | 47.2449 | 29.8955 | 0 | 0 | 29.8955 | 0% | 0 | 0 | 0
1976 | 10 | 3 | 49.6327 | 5 | 44.6327 | 29.9007 | 0 | 0 | 29.9007 | 0% | 0 | 0 | 0
1976 | 10 | 4 | 45.7143 | 5 | 40.7143 | 29.9086 | 0 | 0 | 29.9086 | 0% | 0 | 0 | 0
1976 | 10 | 5 | 47.0204 | 5 | 42.0204 | 29.906 | 0 | 0 | 29.906 | 0% | 0 | 0 | 0
1976 | 10 | 6 | 44.4082 | 5 | 39.4082 | 29.9112 | 0 | 0 | 29.9112 | 0% | 0 | 0 | 0
1976 | 10 | 7 | 43.102 | 5 | 38.102 | 29.9138 | 0 | 0 | 29.9138 | 0% | 0 | 0 | 0
1976 | 10 | 8 | 43.102 | 5 | 38.102 | 29.9138 | 0 | 0 | 29.9138 | 0% | 0 | 0 | 0
1976 | 10 | 9 | 175.0204 | 5 | 170.0204 | 29.65 | 112.2144 | 0.50192 | 29.148 | 82.94% | 229.7448 | 215.9601 | 5183.0433
1976 | 10 | 10 | 515.9184 | 5 | 510.9184 | 28.9682 | 112.2144 | 0.50192 | 28.4662 | 82.94% | 224.3709 | 210.9087 | 5061.8078
1976 | 10 | 11 | 265.1429 | 5 | 260.1429 | 29.4697 | 112.2144 | 0.50192 | 28.9678 | 82.94% | 228.3241 | 214.6247 | 5150.9925
1976 | 10 | 12 | 182.8571 | 5 | 177.8571 | 29.6343 | 112.2144 | 0.50192 | 29.1324 | 82.94% | 229.6213 | 215.844 | 5180.2562
1976 | 10 | 13 | 138.449 | 5 | 133.449 | 29.7231 | 112.2144 | 0.50192 | 29.2212 | 82.94% | 230.3213 | 216.5021 | 5196.0494
1976 | 10 | 14 | 143.6735 | 5 | 138.6735 | 29.7127 | 112.2144 | 0.50192 | 29.2107 | 82.94% | 230.239 | 216.4246 | 5194.1913
1976 | 10 | 15 | 144.9796 | 5 | 139.9796 | 29.71 | 112.2144 | 0.50192 | 29.2081 | 82.94% | 230.2184 | 216.4053 | 5193.7268
1976 | 10 | 16 | 120.1633 | 5 | 115.1633 | 29.7597 | 112.2144 | 0.50192 | 29.2578 | 82.94% | 230.6096 | 216.773 | 5202.5524
1976 | 10 | 17 | 100.5714 | 5 | 95.5714 | 29.7989 | 95.5714 | 0.36407 | 29.4348 | 91.97% | 219.1083 | 205.9618 | 4943.0824
1976 | 10 | 18 | 87.5102 | 5 | 82.5102 | 29.825 | 82.5102 | 0.27136 | 29.5536 | 82.3% | 169.9581 | 159.7606 | 3834.2541
1976 | 10 | 19 | 77.0612 | 5 | 72.0612 | 29.8459 | 72.0612 | 0.20698 | 29.6389 | 66.63% | 120.5194 | 113.2883 | 2718.9185
1976 | 10 | 20 | 75.7551 | 5 | 70.7551 | 29.8485 | 70.7551 | 0.19955 | 29.6489 | 66.63% | 118.3751 | 111.2726 | 2670.5426
1976 | 10 | 21 | 1116.7347 | 5 | 1111.7347 | 27.7665 | 112.2144 | 0.50192 | 27.2646 | 82.94% | 214.8996 | 202.0057 | 4848.136
1976 | 10 | 22 | 1121.9592 | 5 | 1116.9592 | 27.7561 | 112.2144 | 0.50192 | 27.2542 | 82.94% | 214.8173 | 201.9282 | 4846.278
1976 | 10 | 23 | 530.2857 | 5 | 525.2857 | 28.9394 | 112.2144 | 0.50192 | 28.4375 | 82.94% | 224.1444 | 210.6958 | 5056.6982
1976 | 10 | 24 | 339.5918 | 5 | 334.5918 | 29.3208 | 112.2144 | 0.50192 | 28.8189 | 82.94% | 227.1505 | 213.5215 | 5124.5158
1976 | 10 | 25 | 308.2449 | 5 | 303.2449 | 29.3835 | 112.2144 | 0.50192 | 28.8816 | 82.94% | 227.6447 | 213.986 | 5135.6639
1976 | 10 | 26 | 322.6122 | 5 | 317.6122 | 29.3548 | 112.2144 | 0.50192 | 28.8529 | 82.94% | 227.4182 | 213.7731 | 5130.5543
1976 | 10 | 27 | 283.4286 | 5 | 278.4286 | 29.4331 | 112.2144 | 0.50192 | 28.9312 | 82.94% | 228.0359 | 214.3537 | 5144.4894
1976 | 10 | 28 | 231.1837 | 5 | 226.1837 | 29.5376 | 112.2144 | 0.50192 | 29.0357 | 82.94% | 228.8595 | 215.1279 | 5163.0696
1976 | 10 | 29 | 201.1429 | 5 | 196.1429 | 29.5977 | 112.2144 | 0.50192 | 29.0958 | 82.94% | 229.333 | 215.573 | 5173.7532
1976 | 10 | 30 | 178.9388 | 5 | 173.9388 | 29.6421 | 112.2144 | 0.50192 | 29.1402 | 82.94% | 229.6831 | 215.9021 | 5181.6497
1976 | 10 | 31 | 186.7755 | 5 | 181.7755 | 29.6264 | 112.2144 | 0.50192 | 29.1245 | 82.94% | 229.5595 | 215.7859 | 5178.8627
1976 | 11 | 1 | 286.0408 | 5 | 281.0408 | 29.4279 | 112.2144 | 0.50192 | 28.926 | 82.94% | 227.9947 | 214.315 | 5143.5604
1976 | 11 | 2 | 225.9592 | 5 | 220.9592 | 29.5481 | 112.2144 | 0.50192 | 29.0462 | 82.94% | 228.9418 | 215.2053 | 5164.9276
1976 | 11 | 3 | 189.3878 | 5 | 184.3878 | 29.6212 | 112.2144 | 0.50192 | 29.1193 | 82.94% | 229.5183 | 215.7472 | 5177.9337
1976 | 11 | 4 | 224.6531 | 5 | 219.6531 | 29.5507 | 112.2144 | 0.50192 | 29.0488 | 82.94% | 228.9624 | 215.2247 | 5165.3921
1976 | 11 | 5 | 262.5306 | 5 | 257.5306 | 29.4749 | 112.2144 | 0.50192 | 28.973 | 82.94% | 228.3653 | 214.6634 | 5151.9215
1976 | 11 | 6 | 436.2449 | 5 | 431.2449 | 29.1275 | 112.2144 | 0.50192 | 28.6256 | 82.94% | 225.6269 | 212.0893 | 5090.1425
1976 | 11 | 7 | 394.449 | 5 | 389.449 | 29.2111 | 112.2144 | 0.50192 | 28.7092 | 82.94% | 226.2858 | 212.7086 | 5105.0066
1976 | 11 | 8 | 289.9592 | 5 | 284.9592 | 29.4201 | 112.2144 | 0.50192 | 28.9182 | 82.94% | 227.9329 | 214.257 | 5142.1669
1976 | 11 | 9 | 235.102 | 5 | 230.102 | 29.5298 | 112.2144 | 0.50192 | 29.0279 | 82.94% | 228.7977 | 215.0698 | 5161.6761
1976 | 11 | 10 | 199.8367 | 5 | 194.8367 | 29.6003 | 112.2144 | 0.50192 | 29.0984 | 82.94% | 229.3536 | 215.5924 | 5174.2177
1976 | 11 | 11 | 177.6327 | 5 | 172.6327 | 29.6447 | 112.2144 | 0.50192 | 29.1428 | 82.94% | 229.7036 | 215.9214 | 5182.1142
1976 | 11 | 12 | 154.1224 | 5 | 149.1224 | 29.6918 | 112.2144 | 0.50192 | 29.1898 | 82.94% | 230.0743 | 216.2698 | 5190.4753
1976 | 11 | 13 | 142.3673 | 5 | 137.3673 | 29.7153 | 112.2144 | 0.50192 | 29.2133 | 82.94% | 230.2596 | 216.444 | 5194.6559
1976 | 11 | 14 | 133.2245 | 5 | 128.2245 | 29.7336 | 112.2144 | 0.50192 | 29.2316 | 82.94% | 230.4037 | 216.5795 | 5197.9074
1976 | 11 | 15 | 131.9184 | 5 | 126.9184 | 29.7362 | 112.2144 | 0.50192 | 29.2342 | 82.94% | 230.4243 | 216.5988 | 5198.3719
1976 | 11 | 16 | 128 | 5 | 123 | 29.744 | 112.2144 | 0.50192 | 29.2421 | 82.94% | 230.4861 | 216.6569 | 5199.7654
1976 | 11 | 17 | 122.7755 | 5 | 117.7755 | 29.7544 | 112.2144 | 0.50192 | 29.2525 | 82.94% | 230.5684 | 216.7343 | 5201.6234
1976 | 11 | 18 | 121.4694 | 5 | 116.4694 | 29.7571 | 112.2144 | 0.50192 | 29.2551 | 82.94% | 230.589 | 216.7537 | 5202.0879
1976 | 11 | 19 | 118.8571 | 5 | 113.8571 | 29.7623 | 112.2144 | 0.50192 | 29.2604 | 82.94% | 230.6302 | 216.7924 | 5203.0169
1976 | 11 | 20 | 113.6327 | 5 | 108.6327 | 29.7727 | 108.6327 | 0.47039 | 29.3023 | 85.52% | 230.5442 | 216.7115 | 5201.0767
1976 | 11 | 21 | 100.5714 | 5 | 95.5714 | 29.7989 | 95.5714 | 0.36407 | 29.4348 | 91.97% | 219.1083 | 205.9618 | 4943.0824
1976 | 11 | 22 | 95.3469 | 5 | 90.3469 | 29.8093 | 90.3469 | 0.32536 | 29.4839 | 90.59% | 204.3633 | 192.1015 | 4610.4371
1976 | 11 | 23 | 92.7347 | 5 | 87.7347 | 29.8145 | 87.7347 | 0.30682 | 29.5077 | 87.55% | 191.9494 | 180.4324 | 4330.3785
1976 | 11 | 24 | 90.1224 | 5 | 85.1224 | 29.8198 | 85.1224 | 0.28882 | 29.5309 | 85.71% | 182.4637 | 171.5159 | 4116.3814
1976 | 11 | 25 | 88.8163 | 5 | 83.8163 | 29.8224 | 83.8163 | 0.28002 | 29.5423 | 82.3% | 172.5826 | 162.2277 | 3893.4642
1976 | 11 | 26 | 87.5102 | 5 | 82.5102 | 29.825 | 82.5102 | 0.27136 | 29.5536 | 82.3% | 169.9581 | 159.7606 | 3834.2541
1976 | 11 | 27 | 90.1224 | 5 | 85.1224 | 29.8198 | 85.1224 | 0.28882 | 29.5309 | 85.71% | 182.4637 | 171.5159 | 4116.3814
1976 | 11 | 28 | 95.3469 | 5 | 90.3469 | 29.8093 | 90.3469 | 0.32536 | 29.4839 | 90.59% | 204.3633 | 192.1015 | 4610.4371
1976 | 11 | 29 | 129.3061 | 5 | 124.3061 | 29.7414 | 112.2144 | 0.50192 | 29.2395 | 82.94% | 230.4655 | 216.6375 | 5199.3009
1976 | 11 | 30 | 125.3878 | 5 | 120.3878 | 29.7492 | 112.2144 | 0.50192 | 29.2473 | 82.94% | 230.5272 | 216.6956 | 5200.6944
1976 | 12 | 1 | 90.1224 | 5 | 85.1224 | 29.8198 | 85.1224 | 0.28882 | 29.5309 | 85.71% | 182.4637 | 171.5159 | 4116.3814
1976 | 12 | 2 | 87.5102 | 5 | 82.5102 | 29.825 | 82.5102 | 0.27136 | 29.5536 | 82.3% | 169.9581 | 159.7606 | 3834.2541
1976 | 12 | 3 | 80.9796 | 5 | 75.9796 | 29.838 | 75.9796 | 0.23011 | 29.6079 | 76.68% | 146.0868 | 137.3215 | 3295.7171
1976 | 12 | 4 | 79.6735 | 5 | 74.6735 | 29.8407 | 74.6735 | 0.22226 | 29.6184 | 66.63% | 124.8019 | 117.3138 | 2815.5312
1976 | 12 | 5 | 77.0612 | 5 | 72.0612 | 29.8459 | 72.0612 | 0.20698 | 29.6389 | 66.63% | 120.5194 | 113.2883 | 2718.9185
1976 | 12 | 6 | 75.7551 | 5 | 70.7551 | 29.8485 | 70.7551 | 0.19955 | 29.6489 | 66.63% | 118.3751 | 111.2726 | 2670.5426
1976 | 12 | 7 | 242.9388 | 5 | 237.9388 | 29.5141 | 112.2144 | 0.50192 | 29.0122 | 82.94% | 228.6742 | 214.9537 | 5158.8891
1976 | 12 | 8 | 851.5918 | 5 | 846.5918 | 28.2968 | 112.2144 | 0.50192 | 27.7949 | 82.94% | 219.0794 | 205.9346 | 4942.4303
1976 | 12 | 9 | 360.4898 | 5 | 355.4898 | 29.279 | 112.2144 | 0.50192 | 28.7771 | 82.94% | 226.8211 | 213.2118 | 5117.0837
1976 | 12 | 10 | 182.8571 | 5 | 177.8571 | 29.6343 | 112.2144 | 0.50192 | 29.1324 | 82.94% | 229.6213 | 215.844 | 5180.2562
1976 | 12 | 11 | 137.1429 | 5 | 132.1429 | 29.7257 | 112.2144 | 0.50192 | 29.2238 | 82.94% | 230.3419 | 216.5214 | 5196.5139
1976 | 12 | 12 | 111.0204 | 5 | 106.0204 | 29.778 | 106.0204 | 0.44804 | 29.3299 | 88.93% | 234.1922 | 220.1406 | 5283.375
1976 | 12 | 13 | 91.4286 | 5 | 86.4286 | 29.8171 | 86.4286 | 0.29775 | 29.5194 | 87.55% | 189.1667 | 177.8167 | 4267.5998
1976 | 12 | 14 | 83.5918 | 5 | 78.5918 | 29.8328 | 78.5918 | 0.2462 | 29.5866 | 76.68% | 151.0005 | 141.9405 | 3406.5721
1976 | 12 | 15 | 80.9796 | 5 | 75.9796 | 29.838 | 75.9796 | 0.23011 | 29.6079 | 76.68% | 146.0868 | 137.3215 | 3295.7171
1976 | 12 | 16 | 84.898 | 5 | 79.898 | 29.8302 | 79.898 | 0.25445 | 29.5758 | 76.68% | 153.4537 | 144.2464 | 3461.9145
1976 | 12 | 17 | 94.0408 | 5 | 89.0408 | 29.8119 | 89.0408 | 0.31602 | 29.4959 | 89.12% | 198.221 | 186.3277 | 4471.8653
1976 | 12 | 18 | 107.102 | 5 | 102.102 | 29.7858 | 102.102 | 0.41553 | 29.3703 | 89.95% | 228.4374 | 214.7311 | 5153.5467
1976 | 12 | 19 | 91.4286 | 5 | 86.4286 | 29.8171 | 86.4286 | 0.29775 | 29.5194 | 87.55% | 189.1667 | 177.8167 | 4267.5998
1976 | 12 | 20 | 87.5102 | 5 | 82.5102 | 29.825 | 82.5102 | 0.27136 | 29.5536 | 82.3% | 169.9581 | 159.7606 | 3834.2541
1976 | 12 | 21 | 83.5918 | 5 | 78.5918 | 29.8328 | 78.5918 | 0.2462 | 29.5866 | 76.68% | 151.0005 | 141.9405 | 3406.5721
1976 | 12 | 22 | 80.9796 | 5 | 75.9796 | 29.838 | 75.9796 | 0.23011 | 29.6079 | 76.68% | 146.0868 | 137.3215 | 3295.7171
1976 | 12 | 23 | 78.3673 | 5 | 73.3673 | 29.8433 | 73.3673 | 0.21456 | 29.6287 | 66.63% | 122.6617 | 115.302 | 2767.2482
1976 | 12 | 24 | 77.0612 | 5 | 72.0612 | 29.8459 | 72.0612 | 0.20698 | 29.6389 | 66.63% | 120.5194 | 113.2883 | 2718.9185
1976 | 12 | 25 | 74.449 | 5 | 69.449 | 29.8511 | 69.449 | 0.19225 | 29.6589 | 66.63% | 116.2288 | 109.2551 | 2622.1213
1976 | 12 | 26 | 73.1429 | 5 | 68.1429 | 29.8537 | 68.1429 | 0.18509 | 29.6686 | 66.63% | 114.0805 | 107.2356 | 2573.6552
1976 | 12 | 27 | 71.8367 | 5 | 66.8367 | 29.8563 | 66.8367 | 0.17806 | 29.6783 | 66.63% | 111.9302 | 105.2144 | 2525.1451
1976 | 12 | 28 | 70.5306 | 5 | 65.5306 | 29.8589 | 65.5306 | 0.17117 | 29.6878 | 66.63% | 109.778 | 103.1913 | 2476.5915
1976 | 12 | 29 | 69.2245 | 5 | 64.2245 | 29.8616 | 64.2245 | 0.16441 | 29.6971 | 57.14% | 92.2952 | 86.7575 | 2082.1799
1976 | 12 | 30 | 67.9184 | 5 | 62.9184 | 29.8642 | 62.9184 | 0.15779 | 29.7064 | 57.14% | 90.4463 | 85.0195 | 2040.4691
1976 | 12 | 31 | 66.6122 | 5 | 61.6122 | 29.8668 | 61.6122 | 0.15131 | 29.7155 | 57.14% | 88.5959 | 83.2801 | 1998.7228
1977 | 1 | 1 | 66.6122 | 5 | 61.6122 | 29.8668 | 61.6122 | 0.15131 | 29.7155 | 57.14% | 88.5959 | 83.2801 | 1998.7228
1977 | 1 | 2 | 65.3061 | 5 | 60.3061 | 29.8694 | 60.3061 | 0.14496 | 29.7244 | 57.14% | 86.7439 | 81.5392 | 1956.9415
1977 | 1 | 3 | 65.3061 | 5 | 60.3061 | 29.8694 | 60.3061 | 0.14496 | 29.7244 | 57.14% | 86.7439 | 81.5392 | 1956.9415
1977 | 1 | 4 | 64 | 5 | 59 | 29.872 | 59 | 0.13875 | 29.7332 | 57.14% | 84.8903 | 79.7969 | 1915.126
1977 | 1 | 5 | 62.6939 | 5 | 57.6939 | 29.8746 | 57.6939 | 0.13268 | 29.7419 | 57.14% | 83.0353 | 78.0532 | 1873.2768
1977 | 1 | 6 | 61.3878 | 5 | 56.3878 | 29.8772 | 56.3878 | 0.12674 | 29.7505 | 57.14% | 81.1788 | 76.3081 | 1831.3944
1977 | 1 | 7 | 61.3878 | 5 | 56.3878 | 29.8772 | 56.3878 | 0.12674 | 29.7505 | 57.14% | 81.1788 | 76.3081 | 1831.3944
1977 | 1 | 8 | 60.0816 | 5 | 55.0816 | 29.8798 | 0 | 0 | 29.8798 | 0% | 0 | 0 | 0
1977 | 1 | 9 | 60.0816 | 5 | 55.0816 | 29.8798 | 0 | 0 | 29.8798 | 0% | 0 | 0 | 0
1977 | 1 | 10 | 60.0816 | 5 | 55.0816 | 29.8798 | 0 | 0 | 29.8798 | 0% | 0 | 0 | 0
1977 | 1 | 11 | 69.2245 | 5 | 64.2245 | 29.8616 | 64.2245 | 0.16441 | 29.6971 | 57.14% | 92.2952 | 86.7575 | 2082.1799
1977 | 1 | 12 | 78.3673 | 5 | 73.3673 | 29.8433 | 73.3673 | 0.21456 | 29.6287 | 66.63% | 122.6617 | 115.302 | 2767.2482
1977 | 1 | 13 | 74.449 | 5 | 69.449 | 29.8511 | 69.449 | 0.19225 | 29.6589 | 66.63% | 116.2288 | 109.2551 | 2622.1213
1977 | 1 | 14 | 70.5306 | 5 | 65.5306 | 29.8589 | 65.5306 | 0.17117 | 29.6878 | 66.63% | 109.778 | 103.1913 | 2476.5915
1977 | 1 | 15 | 69.2245 | 5 | 64.2245 | 29.8616 | 64.2245 | 0.16441 | 29.6971 | 57.14% | 92.2952 | 86.7575 | 2082.1799
1977 | 1 | 16 | 67.9184 | 5 | 62.9184 | 29.8642 | 62.9184 | 0.15779 | 29.7064 | 57.14% | 90.4463 | 85.0195 | 2040.4691
1977 | 1 | 17 | 66.6122 | 5 | 61.6122 | 29.8668 | 61.6122 | 0.15131 | 29.7155 | 57.14% | 88.5959 | 83.2801 | 1998.7228
1977 | 1 | 18 | 64 | 5 | 59 | 29.872 | 59 | 0.13875 | 29.7332 | 57.14% | 84.8903 | 79.7969 | 1915.126
1977 | 1 | 19 | 62.6939 | 5 | 57.6939 | 29.8746 | 57.6939 | 0.13268 | 29.7419 | 57.14% | 83.0353 | 78.0532 | 1873.2768
1977 | 1 | 20 | 61.3878 | 5 | 56.3878 | 29.8772 | 56.3878 | 0.12674 | 29.7505 | 57.14% | 81.1788 | 76.3081 | 1831.3944
1977 | 1 | 21 | 60.0816 | 5 | 55.0816 | 29.8798 | 0 | 0 | 29.8798 | 0% | 0 | 0 | 0
1977 | 1 | 22 | 60.0816 | 5 | 55.0816 | 29.8798 | 0 | 0 | 29.8798 | 0% | 0 | 0 | 0
1977 | 1 | 23 | 58.7755 | 5 | 53.7755 | 29.8824 | 0 | 0 | 29.8824 | 0% | 0 | 0 | 0
1977 | 1 | 24 | 57.4694 | 5 | 52.4694 | 29.8851 | 0 | 0 | 29.8851 | 0% | 0 | 0 | 0
1977 | 1 | 25 | 56.1633 | 5 | 51.1633 | 29.8877 | 0 | 0 | 29.8877 | 0% | 0 | 0 | 0
1977 | 1 | 26 | 54.8571 | 5 | 49.8571 | 29.8903 | 0 | 0 | 29.8903 | 0% | 0 | 0 | 0
1977 | 1 | 27 | 53.551 | 5 | 48.551 | 29.8929 | 0 | 0 | 29.8929 | 0% | 0 | 0 | 0
1977 | 1 | 28 | 53.551 | 5 | 48.551 | 29.8929 | 0 | 0 | 29.8929 | 0% | 0 | 0 | 0
1977 | 1 | 29 | 52.2449 | 5 | 47.2449 | 29.8955 | 0 | 0 | 29.8955 | 0% | 0 | 0 | 0
1977 | 1 | 30 | 50.9388 | 5 | 45.9388 | 29.8981 | 0 | 0 | 29.8981 | 0% | 0 | 0 | 0
1977 | 1 | 31 | 49.6327 | 5 | 44.6327 | 29.9007 | 0 | 0 | 29.9007 | 0% | 0 | 0 | 0
1977 | 2 | 1 | 49.6327 | 5 | 44.6327 | 29.9007 | 0 | 0 | 29.9007 | 0% | 0 | 0 | 0
1977 | 2 | 2 | 48.3265 | 5 | 43.3265 | 29.9033 | 0 | 0 | 29.9033 | 0% | 0 | 0 | 0
1977 | 2 | 3 | 48.3265 | 5 | 43.3265 | 29.9033 | 0 | 0 | 29.9033 | 0% | 0 | 0 | 0
1977 | 2 | 4 | 47.0204 | 5 | 42.0204 | 29.906 | 0 | 0 | 29.906 | 0% | 0 | 0 | 0
1977 | 2 | 5 | 45.7143 | 5 | 40.7143 | 29.9086 | 0 | 0 | 29.9086 | 0% | 0 | 0 | 0
1977 | 2 | 6 | 45.7143 | 5 | 40.7143 | 29.9086 | 0 | 0 | 29.9086 | 0% | 0 | 0 | 0
1977 | 2 | 7 | 44.4082 | 5 | 39.4082 | 29.9112 | 0 | 0 | 29.9112 | 0% | 0 | 0 | 0
1977 | 2 | 8 | 44.4082 | 5 | 39.4082 | 29.9112 | 0 | 0 | 29.9112 | 0% | 0 | 0 | 0
1977 | 2 | 9 | 43.102 | 5 | 38.102 | 29.9138 | 0 | 0 | 29.9138 | 0% | 0 | 0 | 0
1977 | 2 | 10 | 39.1837 | 5 | 34.1837 | 29.9216 | 0 | 0 | 29.9216 | 0% | 0 | 0 | 0
1977 | 2 | 11 | 41.7959 | 5 | 36.7959 | 29.9164 | 0 | 0 | 29.9164 | 0% | 0 | 0 | 0
1977 | 2 | 12 | 50.9388 | 5 | 45.9388 | 29.8981 | 0 | 0 | 29.8981 | 0% | 0 | 0 | 0
1977 | 2 | 13 | 53.551 | 5 | 48.551 | 29.8929 | 0 | 0 | 29.8929 | 0% | 0 | 0 | 0
1977 | 2 | 14 | 57.4694 | 5 | 52.4694 | 29.8851 | 0 | 0 | 29.8851 | 0% | 0 | 0 | 0
1977 | 2 | 15 | 58.7755 | 5 | 53.7755 | 29.8824 | 0 | 0 | 29.8824 | 0% | 0 | 0 | 0
1977 | 2 | 16 | 54.8571 | 5 | 49.8571 | 29.8903 | 0 | 0 | 29.8903 | 0% | 0 | 0 | 0
1977 | 2 | 17 | 50.9388 | 5 | 45.9388 | 29.8981 | 0 | 0 | 29.8981 | 0% | 0 | 0 | 0
1977 | 2 | 18 | 49.6327 | 5 | 44.6327 | 29.9007 | 0 | 0 | 29.9007 | 0% | 0 | 0 | 0
1977 | 2 | 19 | 49.6327 | 5 | 44.6327 | 29.9007 | 0 | 0 | 29.9007 | 0% | 0 | 0 | 0
1977 | 2 | 20 | 48.3265 | 5 | 43.3265 | 29.9033 | 0 | 0 | 29.9033 | 0% | 0 | 0 | 0
1977 | 2 | 21 | 47.0204 | 5 | 42.0204 | 29.906 | 0 | 0 | 29.906 | 0% | 0 | 0 | 0
1977 | 2 | 22 | 45.7143 | 5 | 40.7143 | 29.9086 | 0 | 0 | 29.9086 | 0% | 0 | 0 | 0
1977 | 2 | 23 | 45.7143 | 5 | 40.7143 | 29.9086 | 0 | 0 | 29.9086 | 0% | 0 | 0 | 0
1977 | 2 | 24 | 45.7143 | 5 | 40.7143 | 29.9086 | 0 | 0 | 29.9086 | 0% | 0 | 0 | 0
1977 | 2 | 25 | 48.3265 | 5 | 43.3265 | 29.9033 | 0 | 0 | 29.9033 | 0% | 0 | 0 | 0
1977 | 2 | 26 | 53.551 | 5 | 48.551 | 29.8929 | 0 | 0 | 29.8929 | 0% | 0 | 0 | 0
1977 | 2 | 27 | 57.4694 | 5 | 52.4694 | 29.8851 | 0 | 0 | 29.8851 | 0% | 0 | 0 | 0
1977 | 2 | 28 | 65.3061 | 5 | 60.3061 | 29.8694 | 60.3061 | 0.14496 | 29.7244 | 57.14% | 86.7439 | 81.5392 | 1956.9415
1977 | 3 | 1 | 83.5918 | 5 | 78.5918 | 29.8328 | 78.5918 | 0.2462 | 29.5866 | 76.68% | 151.0005 | 141.9405 | 3406.5721
1977 | 3 | 2 | 75.7551 | 5 | 70.7551 | 29.8485 | 70.7551 | 0.19955 | 29.6489 | 66.63% | 118.3751 | 111.2726 | 2670.5426
1977 | 3 | 3 | 67.9184 | 5 | 62.9184 | 29.8642 | 62.9184 | 0.15779 | 29.7064 | 57.14% | 90.4463 | 85.0195 | 2040.4691
1977 | 3 | 4 | 64 | 5 | 59 | 29.872 | 59 | 0.13875 | 29.7332 | 57.14% | 84.8903 | 79.7969 | 1915.126
1977 | 3 | 5 | 67.9184 | 5 | 62.9184 | 29.8642 | 62.9184 | 0.15779 | 29.7064 | 57.14% | 90.4463 | 85.0195 | 2040.4691
1977 | 3 | 6 | 80.9796 | 5 | 75.9796 | 29.838 | 75.9796 | 0.23011 | 29.6079 | 76.68% | 146.0868 | 137.3215 | 3295.7171
1977 | 3 | 7 | 75.7551 | 5 | 70.7551 | 29.8485 | 70.7551 | 0.19955 | 29.6489 | 66.63% | 118.3751 | 111.2726 | 2670.5426
1977 | 3 | 8 | 71.8367 | 5 | 66.8367 | 29.8563 | 66.8367 | 0.17806 | 29.6783 | 66.63% | 111.9302 | 105.2144 | 2525.1451
1977 | 3 | 9 | 71.8367 | 5 | 66.8367 | 29.8563 | 66.8367 | 0.17806 | 29.6783 | 66.63% | 111.9302 | 105.2144 | 2525.1451
1977 | 3 | 10 | 92.7347 | 5 | 87.7347 | 29.8145 | 87.7347 | 0.30682 | 29.5077 | 87.55% | 191.9494 | 180.4324 | 4330.3785
1977 | 3 | 11 | 164.5714 | 5 | 159.5714 | 29.6709 | 112.2144 | 0.50192 | 29.1689 | 82.94% | 229.9095 | 216.115 | 5186.7593
1977 | 3 | 12 | 231.1837 | 5 | 226.1837 | 29.5376 | 112.2144 | 0.50192 | 29.0357 | 82.94% | 228.8595 | 215.1279 | 5163.0696
1977 | 3 | 13 | 330.449 | 5 | 325.449 | 29.3391 | 112.2144 | 0.50192 | 28.8372 | 82.94% | 227.2946 | 213.657 | 5127.7673
1977 | 3 | 14 | 2063.6735 | 5 | 2058.6735 | 25.8727 | 112.2144 | 0.50192 | 25.3707 | 82.94% | 199.9721 | 187.9738 | 4511.3707
1977 | 3 | 15 | 2977.9592 | 5 | 2972.9592 | 24.0441 | 0 | 0 | 24.0441 | 0% | 0 | 0 | 0
1977 | 3 | 16 | 1711.0204 | 5 | 1706.0204 | 26.578 | 112.2144 | 0.50192 | 26.076 | 82.94% | 205.5313 | 193.1994 | 4636.7867
1977 | 3 | 17 | 1167.6735 | 5 | 1162.6735 | 27.6647 | 112.2144 | 0.50192 | 27.1627 | 82.94% | 214.0966 | 201.2508 | 4830.0203
1977 | 3 | 18 | 824.1633 | 5 | 819.1633 | 28.3517 | 112.2144 | 0.50192 | 27.8498 | 82.94% | 219.5117 | 206.341 | 4952.1848
1977 | 3 | 19 | 619.102 | 5 | 614.102 | 28.7618 | 112.2144 | 0.50192 | 28.2599 | 82.94% | 222.7443 | 209.3797 | 5025.1119
1977 | 3 | 20 | 504.1633 | 5 | 499.1633 | 28.9917 | 112.2144 | 0.50192 | 28.4898 | 82.94% | 224.5562 | 211.0828 | 5065.9883
1977 | 3 | 21 | 420.5714 | 5 | 415.5714 | 29.1589 | 112.2144 | 0.50192 | 28.6569 | 82.94% | 225.874 | 212.3215 | 5095.7165
1977 | 3 | 22 | 370.9388 | 5 | 365.9388 | 29.2581 | 112.2144 | 0.50192 | 28.7562 | 82.94% | 226.6564 | 213.057 | 5113.3677
1977 | 3 | 23 | 343.5102 | 5 | 338.5102 | 29.313 | 112.2144 | 0.50192 | 28.8111 | 82.94% | 227.0888 | 213.4634 | 5123.1223
1977 | 3 | 24 | 312.1633 | 5 | 307.1633 | 29.3757 | 112.2144 | 0.50192 | 28.8738 | 82.94% | 227.5829 | 213.9279 | 5134.2704
1977 | 3 | 25 | 274.2857 | 5 | 269.2857 | 29.4514 | 112.2144 | 0.50192 | 28.9495 | 82.94% | 228.18 | 214.4892 | 5147.741
1977 | 3 | 26 | 249.4694 | 5 | 244.4694 | 29.5011 | 112.2144 | 0.50192 | 28.9991 | 82.94% | 228.5712 | 214.8569 | 5156.5665
1977 | 3 | 27 | 267.7551 | 5 | 262.7551 | 29.4645 | 112.2144 | 0.50192 | 28.9626 | 82.94% | 228.283 | 214.586 | 5150.0635
1977 | 3 | 28 | 380.0816 | 5 | 375.0816 | 29.2398 | 112.2144 | 0.50192 | 28.7379 | 82.94% | 226.5122 | 212.9215 | 5110.1162
1977 | 3 | 29 | 630.8571 | 5 | 625.8571 | 28.7383 | 112.2144 | 0.50192 | 28.2364 | 82.94% | 222.559 | 209.2055 | 5020.9314
1977 | 3 | 30 | 970.449 | 5 | 965.449 | 28.0591 | 112.2144 | 0.50192 | 27.5572 | 82.94% | 217.2057 | 204.1734 | 4900.1604
1977 | 3 | 31 | 1619.5918 | 5 | 1614.5918 | 26.7608 | 112.2144 | 0.50192 | 26.2589 | 82.94% | 206.9726 | 194.5542 | 4669.302
1977 | 4 | 1 | 1488.9796 | 5 | 1483.9796 | 27.022 | 112.2144 | 0.50192 | 26.5201 | 82.94% | 209.0316 | 196.4897 | 4715.7524
1977 | 4 | 2 | 879.0204 | 5 | 874.0204 | 28.242 | 112.2144 | 0.50192 | 27.74 | 82.94% | 218.647 | 205.5282 | 4932.6757
1977 | 4 | 3 | 1060.5714 | 5 | 1055.5714 | 27.8789 | 112.2144 | 0.50192 | 27.3769 | 82.94% | 215.785 | 202.8379 | 4868.1096
1977 | 4 | 4 | 1107.5918 | 5 | 1102.5918 | 27.7848 | 112.2144 | 0.50192 | 27.2829 | 82.94% | 215.0438 | 202.1411 | 4851.3875
1977 | 4 | 5 | 768 | 5 | 763 | 28.464 | 112.2144 | 0.50192 | 27.9621 | 82.94% | 220.3971 | 207.1733 | 4972.1585
1977 | 4 | 6 | 662.2041 | 5 | 657.2041 | 28.6756 | 112.2144 | 0.50192 | 28.1737 | 82.94% | 222.0649 | 208.741 | 5009.7833
1977 | 4 | 7 | 573.3878 | 5 | 568.3878 | 28.8532 | 112.2144 | 0.50192 | 28.3513 | 82.94% | 223.465 | 210.0571 | 5041.3696
1977 | 4 | 8 | 448 | 5 | 443 | 29.104 | 112.2144 | 0.50192 | 28.6021 | 82.94% | 225.4416 | 211.9151 | 5085.962
1977 | 4 | 9 | 361.7959 | 5 | 356.7959 | 29.2764 | 112.2144 | 0.50192 | 28.7745 | 82.94% | 226.8005 | 213.1925 | 5116.6192
1977 | 4 | 10 | 320 | 5 | 315 | 29.36 | 112.2144 | 0.50192 | 28.8581 | 82.94% | 227.4594 | 213.8118 | 5131.4833
1977 | 4 | 11 | 306.9388 | 5 | 301.9388 | 29.3861 | 112.2144 | 0.50192 | 28.8842 | 82.94% | 227.6653 | 214.0053 | 5136.1284
1977 | 4 | 12 | 357.8776 | 5 | 352.8776 | 29.2842 | 112.2144 | 0.50192 | 28.7823 | 82.94% | 226.8623 | 213.2505 | 5118.0127
1977 | 4 | 13 | 572.0816 | 5 | 567.0816 | 28.8558 | 112.2144 | 0.50192 | 28.3539 | 82.94% | 223.4856 | 210.0764 | 5041.8341
1977 | 4 | 14 | 828.0816 | 5 | 823.0816 | 28.3438 | 112.2144 | 0.50192 | 27.8419 | 82.94% | 219.45 | 206.283 | 4950.7913
1977 | 4 | 15 | 679.1837 | 5 | 674.1837 | 28.6416 | 112.2144 | 0.50192 | 28.1397 | 82.94% | 221.7972 | 208.4894 | 5003.7448
1977 | 4 | 16 | 528.9796 | 5 | 523.9796 | 28.942 | 112.2144 | 0.50192 | 28.4401 | 82.94% | 224.165 | 210.7151 | 5057.1627
1977 | 4 | 17 | 517.2245 | 5 | 512.2245 | 28.9656 | 112.2144 | 0.50192 | 28.4636 | 82.94% | 224.3503 | 210.8893 | 5061.3432
1977 | 4 | 18 | 483.2653 | 5 | 478.2653 | 29.0335 | 112.2144 | 0.50192 | 28.5316 | 82.94% | 224.8857 | 211.3925 | 5073.4203
1977 | 4 | 19 | 424.4898 | 5 | 419.4898 | 29.151 | 112.2144 | 0.50192 | 28.6491 | 82.94% | 225.8122 | 212.2635 | 5094.323
1977 | 4 | 20 | 363.102 | 5 | 358.102 | 29.2738 | 112.2144 | 0.50192 | 28.7719 | 82.94% | 226.7799 | 213.1731 | 5116.1547
1977 | 4 | 21 | 320 | 5 | 315 | 29.36 | 112.2144 | 0.50192 | 28.8581 | 82.94% | 227.4594 | 213.8118 | 5131.4833
1977 | 4 | 22 | 293.8776 | 5 | 288.8776 | 29.4122 | 112.2144 | 0.50192 | 28.9103 | 82.94% | 227.8712 | 214.1989 | 5140.7734
1977 | 4 | 23 | 385.3061 | 5 | 380.3061 | 29.2294 | 112.2144 | 0.50192 | 28.7275 | 82.94% | 226.4299 | 212.8441 | 5108.2581
1977 | 4 | 24 | 634.7755 | 5 | 629.7755 | 28.7304 | 112.2144 | 0.50192 | 28.2285 | 82.94% | 222.4972 | 209.1474 | 5019.5379
1977 | 4 | 25 | 843.7551 | 5 | 838.7551 | 28.3125 | 112.2144 | 0.50192 | 27.8106 | 82.94% | 219.2029 | 206.0507 | 4945.2173
1977 | 4 | 26 | 596.898 | 5 | 591.898 | 28.8062 | 112.2144 | 0.50192 | 28.3043 | 82.94% | 223.0943 | 209.7087 | 5033.0085
1977 | 4 | 27 | 432.3265 | 5 | 427.3265 | 29.1353 | 112.2144 | 0.50192 | 28.6334 | 82.94% | 225.6887 | 212.1473 | 5091.536
1977 | 4 | 28 | 359.1837 | 5 | 354.1837 | 29.2816 | 112.2144 | 0.50192 | 28.7797 | 82.94% | 226.8417 | 213.2312 | 5117.5482
1977 | 4 | 29 | 309.551 | 5 | 304.551 | 29.3809 | 112.2144 | 0.50192 | 28.879 | 82.94% | 227.6241 | 213.9666 | 5135.1994
1977 | 4 | 30 | 271.6735 | 5 | 266.6735 | 29.4567 | 112.2144 | 0.50192 | 28.9547 | 82.94% | 228.2212 | 214.5279 | 5148.67
1977 | 5 | 1 | 240.3265 | 5 | 235.3265 | 29.5193 | 112.2144 | 0.50192 | 29.0174 | 82.94% | 228.7153 | 214.9924 | 5159.8181
1977 | 5 | 2 | 219.4286 | 5 | 214.4286 | 29.5611 | 112.2144 | 0.50192 | 29.0592 | 82.94% | 229.0448 | 215.3021 | 5167.2501
1977 | 5 | 3 | 205.0612 | 5 | 200.0612 | 29.5899 | 112.2144 | 0.50192 | 29.088 | 82.94% | 229.2713 | 215.515 | 5172.3597
1977 | 5 | 4 | 181.551 | 5 | 176.551 | 29.6369 | 112.2144 | 0.50192 | 29.135 | 82.94% | 229.6419 | 215.8634 | 5180.7207
1977 | 5 | 5 | 164.5714 | 5 | 159.5714 | 29.6709 | 112.2144 | 0.50192 | 29.1689 | 82.94% | 229.9095 | 216.115 | 5186.7593
1977 | 5 | 6 | 165.8776 | 5 | 160.8776 | 29.6682 | 112.2144 | 0.50192 | 29.1663 | 82.94% | 229.889 | 216.0956 | 5186.2948
1977 | 5 | 7 | 164.5714 | 5 | 159.5714 | 29.6709 | 112.2144 | 0.50192 | 29.1689 | 82.94% | 229.9095 | 216.115 | 5186.7593
1977 | 5 | 8 | 144.9796 | 5 | 139.9796 | 29.71 | 112.2144 | 0.50192 | 29.2081 | 82.94% | 230.2184 | 216.4053 | 5193.7268
1977 | 5 | 9 | 131.9184 | 5 | 126.9184 | 29.7362 | 112.2144 | 0.50192 | 29.2342 | 82.94% | 230.4243 | 216.5988 | 5198.3719
1977 | 5 | 10 | 142.3673 | 5 | 137.3673 | 29.7153 | 112.2144 | 0.50192 | 29.2133 | 82.94% | 230.2596 | 216.444 | 5194.6559
1977 | 5 | 11 | 168.4898 | 5 | 163.4898 | 29.663 | 112.2144 | 0.50192 | 29.1611 | 82.94% | 229.8478 | 216.0569 | 5185.3658
1977 | 5 | 12 | 141.0612 | 5 | 136.0612 | 29.7179 | 112.2144 | 0.50192 | 29.216 | 82.94% | 230.2802 | 216.4633 | 5195.1204
1977 | 5 | 13 | 121.4694 | 5 | 116.4694 | 29.7571 | 112.2144 | 0.50192 | 29.2551 | 82.94% | 230.589 | 216.7537 | 5202.0879
1977 | 5 | 14 | 108.4082 | 5 | 103.4082 | 29.7832 | 103.4082 | 0.42623 | 29.357 | 88.93% | 228.6324 | 214.9145 | 5157.9468
1977 | 5 | 15 | 99.2653 | 5 | 94.2653 | 29.8015 | 94.2653 | 0.35419 | 29.4473 | 92.16% | 216.6522 | 203.6531 | 4887.6743
1977 | 5 | 16 | 95.3469 | 5 | 90.3469 | 29.8093 | 90.3469 | 0.32536 | 29.4839 | 90.59% | 204.3633 | 192.1015 | 4610.4371
1977 | 5 | 17 | 79.6735 | 5 | 74.6735 | 29.8407 | 74.6735 | 0.22226 | 29.6184 | 66.63% | 124.8019 | 117.3138 | 2815.5312
1977 | 5 | 18 | 79.6735 | 5 | 74.6735 | 29.8407 | 74.6735 | 0.22226 | 29.6184 | 66.63% | 124.8019 | 117.3138 | 2815.5312
1977 | 5 | 19 | 77.0612 | 5 | 72.0612 | 29.8459 | 72.0612 | 0.20698 | 29.6389 | 66.63% | 120.5194 | 113.2883 | 2718.9185
1977 | 5 | 20 | 69.2245 | 5 | 64.2245 | 29.8616 | 64.2245 | 0.16441 | 29.6971 | 57.14% | 92.2952 | 86.7575 | 2082.1799
1977 | 5 | 21 | 65.3061 | 5 | 60.3061 | 29.8694 | 60.3061 | 0.14496 | 29.7244 | 57.14% | 86.7439 | 81.5392 | 1956.9415
1977 | 5 | 22 | 60.0816 | 5 | 55.0816 | 29.8798 | 0 | 0 | 29.8798 | 0% | 0 | 0 | 0
1977 | 5 | 23 | 54.8571 | 5 | 49.8571 | 29.8903 | 0 | 0 | 29.8903 | 0% | 0 | 0 | 0
1977 | 5 | 24 | 48.3265 | 5 | 43.3265 | 29.9033 | 0 | 0 | 29.9033 | 0% | 0 | 0 | 0
1977 | 5 | 25 | 43.102 | 5 | 38.102 | 29.9138 | 0 | 0 | 29.9138 | 0% | 0 | 0 | 0
1977 | 5 | 26 | 37.8776 | 5 | 32.8776 | 29.9242 | 0 | 0 | 29.9242 | 0% | 0 | 0 | 0
1977 | 5 | 27 | 33.9592 | 5 | 28.9592 | 29.9321 | 0 | 0 | 29.9321 | 0% | 0 | 0 | 0
1977 | 5 | 28 | 32.6531 | 5 | 27.6531 | 29.9347 | 0 | 0 | 29.9347 | 0% | 0 | 0 | 0
1977 | 5 | 29 | 71.8367 | 5 | 66.8367 | 29.8563 | 66.8367 | 0.17806 | 29.6783 | 66.63% | 111.9302 | 105.2144 | 2525.1451
1977 | 5 | 30 | 58.7755 | 5 | 53.7755 | 29.8824 | 0 | 0 | 29.8824 | 0% | 0 | 0 | 0
1977 | 5 | 31 | 47.0204 | 5 | 42.0204 | 29.906 | 0 | 0 | 29.906 | 0% | 0 | 0 | 0
1977 | 6 | 1 | 40.4898 | 5 | 35.4898 | 29.919 | 0 | 0 | 29.919 | 0% | 0 | 0 | 0
1977 | 6 | 2 | 50.9388 | 5 | 45.9388 | 29.8981 | 0 | 0 | 29.8981 | 0% | 0 | 0 | 0
1977 | 6 | 3 | 101.8776 | 5 | 96.8776 | 29.7962 | 96.8776 | 0.37409 | 29.4222 | 91.97% | 222.0074 | 208.6869 | 5008.4866
1977 | 6 | 4 | 104.4898 | 5 | 99.4898 | 29.791 | 99.4898 | 0.39454 | 29.3965 | 90.78% | 224.8473 | 211.3565 | 5072.5555
1977 | 6 | 5 | 74.449 | 5 | 69.449 | 29.8511 | 69.449 | 0.19225 | 29.6589 | 66.63% | 116.2288 | 109.2551 | 2622.1213
1977 | 6 | 6 | 74.449 | 5 | 69.449 | 29.8511 | 69.449 | 0.19225 | 29.6589 | 66.63% | 116.2288 | 109.2551 | 2622.1213
1977 | 6 | 7 | 67.9184 | 5 | 62.9184 | 29.8642 | 62.9184 | 0.15779 | 29.7064 | 57.14% | 90.4463 | 85.0195 | 2040.4691
1977 | 6 | 8 | 111.0204 | 5 | 106.0204 | 29.778 | 106.0204 | 0.44804 | 29.3299 | 88.93% | 234.1922 | 220.1406 | 5283.375
1977 | 6 | 9 | 83.5918 | 5 | 78.5918 | 29.8328 | 78.5918 | 0.2462 | 29.5866 | 76.68% | 151.0005 | 141.9405 | 3406.5721
1977 | 6 | 10 | 75.7551 | 5 | 70.7551 | 29.8485 | 70.7551 | 0.19955 | 29.6489 | 66.63% | 118.3751 | 111.2726 | 2670.5426
1977 | 6 | 11 | 78.3673 | 5 | 73.3673 | 29.8433 | 73.3673 | 0.21456 | 29.6287 | 66.63% | 122.6617 | 115.302 | 2767.2482
1977 | 6 | 12 | 223.3469 | 5 | 218.3469 | 29.5533 | 112.2144 | 0.50192 | 29.0514 | 82.94% | 228.983 | 215.244 | 5165.8566
1977 | 6 | 13 | 171.102 | 5 | 166.102 | 29.6578 | 112.2144 | 0.50192 | 29.1559 | 82.94% | 229.8066 | 216.0182 | 5184.4368
1977 | 6 | 14 | 116.2449 | 5 | 111.2449 | 29.7675 | 111.2449 | 0.49328 | 29.2742 | 85.52% | 235.8614 | 221.7097 | 5321.0338
1977 | 6 | 15 | 112.3265 | 5 | 107.3265 | 29.7753 | 107.3265 | 0.45914 | 29.3162 | 86.81% | 231.3174 | 217.4383 | 5218.5197
1977 | 6 | 16 | 80.9796 | 5 | 75.9796 | 29.838 | 75.9796 | 0.23011 | 29.6079 | 76.68% | 146.0868 | 137.3215 | 3295.7171
1977 | 6 | 17 | 70.5306 | 5 | 65.5306 | 29.8589 | 65.5306 | 0.17117 | 29.6878 | 66.63% | 109.778 | 103.1913 | 2476.5915
1977 | 6 | 18 | 97.9592 | 5 | 92.9592 | 29.8041 | 92.9592 | 0.34444 | 29.4596 | 91.61% | 212.4644 | 199.7166 | 4793.1976
1977 | 6 | 19 | 86.2041 | 5 | 81.2041 | 29.8276 | 81.2041 | 0.26284 | 29.5648 | 82.3% | 167.3307 | 157.2908 | 3774.9804
1977 | 6 | 20 | 82.2857 | 5 | 77.2857 | 29.8354 | 77.2857 | 0.23809 | 29.5973 | 76.68% | 148.5449 | 139.6322 | 3351.1727
1977 | 6 | 21 | 279.5102 | 5 | 274.5102 | 29.441 | 112.2144 | 0.50192 | 28.9391 | 82.94% | 228.0976 | 214.4118 | 5145.8829
1977 | 6 | 22 | 282.1224 | 5 | 277.1224 | 29.4358 | 112.2144 | 0.50192 | 28.9338 | 82.94% | 228.0565 | 214.3731 | 5144.9539
1977 | 6 | 23 | 206.3673 | 5 | 201.3673 | 29.5873 | 112.2144 | 0.50192 | 29.0853 | 82.94% | 229.2507 | 215.4956 | 5171.8952
1977 | 6 | 24 | 152.8163 | 5 | 147.8163 | 29.6944 | 112.2144 | 0.50192 | 29.1925 | 82.94% | 230.0949 | 216.2892 | 5190.9398
1977 | 6 | 25 | 117.551 | 5 | 112.551 | 29.7649 | 112.2144 | 0.50192 | 29.263 | 82.94% | 230.6508 | 216.8117 | 5203.4814
1977 | 6 | 26 | 118.8571 | 5 | 113.8571 | 29.7623 | 112.2144 | 0.50192 | 29.2604 | 82.94% | 230.6302 | 216.7924 | 5203.0169
1977 | 6 | 27 | 131.9184 | 5 | 126.9184 | 29.7362 | 112.2144 | 0.50192 | 29.2342 | 82.94% | 230.4243 | 216.5988 | 5198.3719
1977 | 6 | 28 | 104.4898 | 5 | 99.4898 | 29.791 | 99.4898 | 0.39454 | 29.3965 | 90.78% | 224.8473 | 211.3565 | 5072.5555
1977 | 6 | 29 | 84.898 | 5 | 79.898 | 29.8302 | 79.898 | 0.25445 | 29.5758 | 76.68% | 153.4537 | 144.2464 | 3461.9145
1977 | 6 | 30 | 120.1633 | 5 | 115.1633 | 29.7597 | 112.2144 | 0.50192 | 29.2578 | 82.94% | 230.6096 | 216.773 | 5202.5524
1977 | 7 | 1 | 90.1224 | 5 | 85.1224 | 29.8198 | 85.1224 | 0.28882 | 29.5309 | 85.71% | 182.4637 | 171.5159 | 4116.3814
1977 | 7 | 2 | 70.5306 | 5 | 65.5306 | 29.8589 | 65.5306 | 0.17117 | 29.6878 | 66.63% | 109.778 | 103.1913 | 2476.5915
1977 | 7 | 3 | 57.4694 | 5 | 52.4694 | 29.8851 | 0 | 0 | 29.8851 | 0% | 0 | 0 | 0
1977 | 7 | 4 | 47.0204 | 5 | 42.0204 | 29.906 | 0 | 0 | 29.906 | 0% | 0 | 0 | 0
1977 | 7 | 5 | 41.7959 | 5 | 36.7959 | 29.9164 | 0 | 0 | 29.9164 | 0% | 0 | 0 | 0
1977 | 7 | 6 | 33.9592 | 5 | 28.9592 | 29.9321 | 0 | 0 | 29.9321 | 0% | 0 | 0 | 0
1977 | 7 | 7 | 28.7347 | 5 | 23.7347 | 29.9425 | 0 | 0 | 29.9425 | 0% | 0 | 0 | 0
1977 | 7 | 8 | 24.8163 | 5 | 19.8163 | 29.9504 | 0 | 0 | 29.9504 | 0% | 0 | 0 | 0
1977 | 7 | 9 | 30.0408 | 5 | 25.0408 | 29.9399 | 0 | 0 | 29.9399 | 0% | 0 | 0 | 0
1977 | 7 | 10 | 28.7347 | 5 | 23.7347 | 29.9425 | 0 | 0 | 29.9425 | 0% | 0 | 0 | 0
1977 | 7 | 11 | 24.8163 | 5 | 19.8163 | 29.9504 | 0 | 0 | 29.9504 | 0% | 0 | 0 | 0
1977 | 7 | 12 | 22.2041 | 5 | 17.2041 | 29.9556 | 0 | 0 | 29.9556 | 0% | 0 | 0 | 0
1977 | 7 | 13 | 31.3469 | 5 | 26.3469 | 29.9373 | 0 | 0 | 29.9373 | 0% | 0 | 0 | 0
1977 | 7 | 14 | 114.9388 | 5 | 109.9388 | 29.7701 | 109.9388 | 0.48177 | 29.2884 | 85.52% | 233.2047 | 219.2124 | 5261.0975
1977 | 7 | 15 | 69.2245 | 5 | 64.2245 | 29.8616 | 64.2245 | 0.16441 | 29.6971 | 57.14% | 92.2952 | 86.7575 | 2082.1799
1977 | 7 | 16 | 48.3265 | 5 | 43.3265 | 29.9033 | 0 | 0 | 29.9033 | 0% | 0 | 0 | 0
1977 | 7 | 17 | 37.8776 | 5 | 32.8776 | 29.9242 | 0 | 0 | 29.9242 | 0% | 0 | 0 | 0
1977 | 7 | 18 | 31.3469 | 5 | 26.3469 | 29.9373 | 0 | 0 | 29.9373 | 0% | 0 | 0 | 0
1977 | 7 | 19 | 27.4286 | 5 | 22.4286 | 29.9451 | 0 | 0 | 29.9451 | 0% | 0 | 0 | 0
1977 | 7 | 20 | 23.5102 | 5 | 18.5102 | 29.953 | 0 | 0 | 29.953 | 0% | 0 | 0 | 0
1977 | 7 | 21 | 19.5918 | 5 | 14.5918 | 29.9608 | 0 | 0 | 29.9608 | 0% | 0 | 0 | 0
1977 | 7 | 22 | 16.9796 | 5 | 11.9796 | 29.966 | 0 | 0 | 29.966 | 0% | 0 | 0 | 0
1977 | 7 | 23 | 14.3673 | 5 | 9.3673 | 29.9713 | 0 | 0 | 29.9713 | 0% | 0 | 0 | 0
1977 | 7 | 24 | 14.3673 | 5 | 9.3673 | 29.9713 | 0 | 0 | 29.9713 | 0% | 0 | 0 | 0
1977 | 7 | 25 | 13.0612 | 5 | 8.0612 | 29.9739 | 0 | 0 | 29.9739 | 0% | 0 | 0 | 0
1977 | 7 | 26 | 13.0612 | 5 | 8.0612 | 29.9739 | 0 | 0 | 29.9739 | 0% | 0 | 0 | 0
1977 | 7 | 27 | 12.6694 | 5 | 7.6694 | 29.9747 | 0 | 0 | 29.9747 | 0% | 0 | 0 | 0
1977 | 7 | 28 | 9.0122 | 5 | 4.0122 | 29.982 | 0 | 0 | 29.982 | 0% | 0 | 0 | 0
1977 | 7 | 29 | 6.7918 | 5 | 1.7918 | 29.9864 | 0 | 0 | 29.9864 | 0% | 0 | 0 | 0
1977 | 7 | 30 | 7.5755 | 5 | 2.5755 | 29.9848 | 0 | 0 | 29.9848 | 0% | 0 | 0 | 0
1977 | 7 | 31 | 8.2286 | 5 | 3.2286 | 29.9835 | 0 | 0 | 29.9835 | 0% | 0 | 0 | 0
1977 | 8 | 1 | 8.098 | 5 | 3.098 | 29.9838 | 0 | 0 | 29.9838 | 0% | 0 | 0 | 0
1977 | 8 | 2 | 8.6204 | 5 | 3.6204 | 29.9828 | 0 | 0 | 29.9828 | 0% | 0 | 0 | 0
1977 | 8 | 3 | 8.2286 | 5 | 3.2286 | 29.9835 | 0 | 0 | 29.9835 | 0% | 0 | 0 | 0
1977 | 8 | 4 | 7.5755 | 5 | 2.5755 | 29.9848 | 0 | 0 | 29.9848 | 0% | 0 | 0 | 0
1977 | 8 | 5 | 7.9673 | 5 | 2.9673 | 29.9841 | 0 | 0 | 29.9841 | 0% | 0 | 0 | 0
1977 | 8 | 6 | 7.3143 | 5 | 2.3143 | 29.9854 | 0 | 0 | 29.9854 | 0% | 0 | 0 | 0
1977 | 8 | 7 | 6.5306 | 5 | 1.5306 | 29.9869 | 0 | 0 | 29.9869 | 0% | 0 | 0 | 0
1977 | 8 | 8 | 6.2694 | 5 | 1.2694 | 29.9875 | 0 | 0 | 29.9875 | 0% | 0 | 0 | 0
1977 | 8 | 9 | 5.8776 | 5 | 0.87755 | 29.9882 | 0 | 0 | 29.9882 | 0% | 0 | 0 | 0
1977 | 8 | 10 | 5.7469 | 5 | 0.74694 | 29.9885 | 0 | 0 | 29.9885 | 0% | 0 | 0 | 0
1977 | 8 | 11 | 7.4449 | 5 | 2.4449 | 29.9851 | 0 | 0 | 29.9851 | 0% | 0 | 0 | 0
1977 | 8 | 12 | 9.2735 | 5 | 4.2735 | 29.9815 | 0 | 0 | 29.9815 | 0% | 0 | 0 | 0
1977 | 8 | 13 | 10.5796 | 5 | 5.5796 | 29.9788 | 0 | 0 | 29.9788 | 0% | 0 | 0 | 0
1977 | 8 | 14 | 10.1878 | 5 | 5.1878 | 29.9796 | 0 | 0 | 29.9796 | 0% | 0 | 0 | 0
1977 | 8 | 15 | 14.3673 | 5 | 9.3673 | 29.9713 | 0 | 0 | 29.9713 | 0% | 0 | 0 | 0
1977 | 8 | 16 | 18.2857 | 5 | 13.2857 | 29.9634 | 0 | 0 | 29.9634 | 0% | 0 | 0 | 0
1977 | 8 | 17 | 117.551 | 5 | 112.551 | 29.7649 | 112.2144 | 0.50192 | 29.263 | 82.94% | 230.6508 | 216.8117 | 5203.4814
1977 | 8 | 18 | 100.5714 | 5 | 95.5714 | 29.7989 | 95.5714 | 0.36407 | 29.4348 | 91.97% | 219.1083 | 205.9618 | 4943.0824
1977 | 8 | 19 | 57.4694 | 5 | 52.4694 | 29.8851 | 0 | 0 | 29.8851 | 0% | 0 | 0 | 0
1977 | 8 | 20 | 40.4898 | 5 | 35.4898 | 29.919 | 0 | 0 | 29.919 | 0% | 0 | 0 | 0
1977 | 8 | 21 | 32.6531 | 5 | 27.6531 | 29.9347 | 0 | 0 | 29.9347 | 0% | 0 | 0 | 0
1977 | 8 | 22 | 28.7347 | 5 | 23.7347 | 29.9425 | 0 | 0 | 29.9425 | 0% | 0 | 0 | 0
1977 | 8 | 23 | 56.1633 | 5 | 51.1633 | 29.8877 | 0 | 0 | 29.8877 | 0% | 0 | 0 | 0
1977 | 8 | 24 | 44.4082 | 5 | 39.4082 | 29.9112 | 0 | 0 | 29.9112 | 0% | 0 | 0 | 0
1977 | 8 | 25 | 37.8776 | 5 | 32.8776 | 29.9242 | 0 | 0 | 29.9242 | 0% | 0 | 0 | 0
1977 | 8 | 26 | 31.3469 | 5 | 26.3469 | 29.9373 | 0 | 0 | 29.9373 | 0% | 0 | 0 | 0
1977 | 8 | 27 | 26.1224 | 5 | 21.1224 | 29.9478 | 0 | 0 | 29.9478 | 0% | 0 | 0 | 0
1977 | 8 | 28 | 22.2041 | 5 | 17.2041 | 29.9556 | 0 | 0 | 29.9556 | 0% | 0 | 0 | 0
1977 | 8 | 29 | 19.5918 | 5 | 14.5918 | 29.9608 | 0 | 0 | 29.9608 | 0% | 0 | 0 | 0
1977 | 8 | 30 | 16.9796 | 5 | 11.9796 | 29.966 | 0 | 0 | 29.966 | 0% | 0 | 0 | 0
1977 | 8 | 31 | 15.6735 | 5 | 10.6735 | 29.9687 | 0 | 0 | 29.9687 | 0% | 0 | 0 | 0
1977 | 9 | 1 | 14.3673 | 5 | 9.3673 | 29.9713 | 0 | 0 | 29.9713 | 0% | 0 | 0 | 0
1977 | 9 | 2 | 12.5388 | 5 | 7.5388 | 29.9749 | 0 | 0 | 29.9749 | 0% | 0 | 0 | 0
1977 | 9 | 3 | 11.6245 | 5 | 6.6245 | 29.9768 | 0 | 0 | 29.9768 | 0% | 0 | 0 | 0
1977 | 9 | 4 | 11.102 | 5 | 6.102 | 29.9778 | 0 | 0 | 29.9778 | 0% | 0 | 0 | 0
1977 | 9 | 5 | 10.449 | 5 | 5.449 | 29.9791 | 0 | 0 | 29.9791 | 0% | 0 | 0 | 0
1977 | 9 | 6 | 10.1878 | 5 | 5.1878 | 29.9796 | 0 | 0 | 29.9796 | 0% | 0 | 0 | 0
1977 | 9 | 7 | 9.0122 | 5 | 4.0122 | 29.982 | 0 | 0 | 29.982 | 0% | 0 | 0 | 0
1977 | 9 | 8 | 8.098 | 5 | 3.098 | 29.9838 | 0 | 0 | 29.9838 | 0% | 0 | 0 | 0
1977 | 9 | 9 | 7.3143 | 5 | 2.3143 | 29.9854 | 0 | 0 | 29.9854 | 0% | 0 | 0 | 0
1977 | 9 | 10 | 6.4 | 5 | 1.4 | 29.9872 | 0 | 0 | 29.9872 | 0% | 0 | 0 | 0
1977 | 9 | 11 | 6.1388 | 5 | 1.1388 | 29.9877 | 0 | 0 | 29.9877 | 0% | 0 | 0 | 0
1977 | 9 | 12 | 6.1388 | 5 | 1.1388 | 29.9877 | 0 | 0 | 29.9877 | 0% | 0 | 0 | 0
1977 | 9 | 13 | 6.5306 | 5 | 1.5306 | 29.9869 | 0 | 0 | 29.9869 | 0% | 0 | 0 | 0
1977 | 9 | 14 | 80.9796 | 5 | 75.9796 | 29.838 | 75.9796 | 0.23011 | 29.6079 | 76.68% | 146.0868 | 137.3215 | 3295.7171
1977 | 9 | 15 | 90.1224 | 5 | 85.1224 | 29.8198 | 85.1224 | 0.28882 | 29.5309 | 85.71% | 182.4637 | 171.5159 | 4116.3814
1977 | 9 | 16 | 53.551 | 5 | 48.551 | 29.8929 | 0 | 0 | 29.8929 | 0% | 0 | 0 | 0
1977 | 9 | 17 | 41.7959 | 5 | 36.7959 | 29.9164 | 0 | 0 | 29.9164 | 0% | 0 | 0 | 0
1977 | 9 | 18 | 56.1633 | 5 | 51.1633 | 29.8877 | 0 | 0 | 29.8877 | 0% | 0 | 0 | 0
1977 | 9 | 19 | 48.3265 | 5 | 43.3265 | 29.9033 | 0 | 0 | 29.9033 | 0% | 0 | 0 | 0
1977 | 9 | 20 | 37.8776 | 5 | 32.8776 | 29.9242 | 0 | 0 | 29.9242 | 0% | 0 | 0 | 0
1977 | 9 | 21 | 186.7755 | 5 | 181.7755 | 29.6264 | 112.2144 | 0.50192 | 29.1245 | 82.94% | 229.5595 | 215.7859 | 5178.8627
1977 | 9 | 22 | 207.6735 | 5 | 202.6735 | 29.5847 | 112.2144 | 0.50192 | 29.0827 | 82.94% | 229.2301 | 215.4763 | 5171.4307
1977 | 9 | 23 | 122.7755 | 5 | 117.7755 | 29.7544 | 112.2144 | 0.50192 | 29.2525 | 82.94% | 230.5684 | 216.7343 | 5201.6234
1977 | 9 | 24 | 88.8163 | 5 | 83.8163 | 29.8224 | 83.8163 | 0.28002 | 29.5423 | 82.3% | 172.5826 | 162.2277 | 3893.4642
1977 | 9 | 25 | 73.1429 | 5 | 68.1429 | 29.8537 | 68.1429 | 0.18509 | 29.6686 | 66.63% | 114.0805 | 107.2356 | 2573.6552
1977 | 9 | 26 | 148.898 | 5 | 143.898 | 29.7022 | 112.2144 | 0.50192 | 29.2003 | 82.94% | 230.1566 | 216.3472 | 5192.3333
1977 | 9 | 27 | 1010.9388 | 5 | 1005.9388 | 27.9781 | 112.2144 | 0.50192 | 27.4762 | 82.94% | 216.5674 | 203.5734 | 4885.7608
1977 | 9 | 28 | 489.7959 | 5 | 484.7959 | 29.0204 | 112.2144 | 0.50192 | 28.5185 | 82.94% | 224.7827 | 211.2957 | 5071.0978
1977 | 9 | 29 | 336.9796 | 5 | 331.9796 | 29.326 | 112.2144 | 0.50192 | 28.8241 | 82.94% | 227.1917 | 213.5602 | 5125.4448
1977 | 9 | 30 | 248.1633 | 5 | 243.1633 | 29.5037 | 112.2144 | 0.50192 | 29.0018 | 82.94% | 228.5918 | 214.8763 | 5157.031
1977 | 10 | 1 | 267.7551 | 5 | 262.7551 | 29.4645 | 112.2144 | 0.50192 | 28.9626 | 82.94% | 228.283 | 214.586 | 5150.0635
1977 | 10 | 2 | 1697.9592 | 5 | 1692.9592 | 26.6041 | 112.2144 | 0.50192 | 26.1022 | 82.94% | 205.7372 | 193.393 | 4641.4318
1977 | 10 | 3 | 884.2449 | 5 | 879.2449 | 28.2315 | 112.2144 | 0.50192 | 27.7296 | 82.94% | 218.5646 | 205.4507 | 4930.8177
1977 | 10 | 4 | 489.7959 | 5 | 484.7959 | 29.0204 | 112.2144 | 0.50192 | 28.5185 | 82.94% | 224.7827 | 211.2957 | 5071.0978
1977 | 10 | 5 | 329.1429 | 5 | 324.1429 | 29.3417 | 112.2144 | 0.50192 | 28.8398 | 82.94% | 227.3152 | 213.6763 | 5128.2318
1977 | 10 | 6 | 248.1633 | 5 | 243.1633 | 29.5037 | 112.2144 | 0.50192 | 29.0018 | 82.94% | 228.5918 | 214.8763 | 5157.031
1977 | 10 | 7 | 199.8367 | 5 | 194.8367 | 29.6003 | 112.2144 | 0.50192 | 29.0984 | 82.94% | 229.3536 | 215.5924 | 5174.2177
1977 | 10 | 8 | 161.9592 | 5 | 156.9592 | 29.6761 | 112.2144 | 0.50192 | 29.1742 | 82.94% | 229.9507 | 216.1537 | 5187.6883
1977 | 10 | 9 | 668.7347 | 5 | 663.7347 | 28.6625 | 112.2144 | 0.50192 | 28.1606 | 82.94% | 221.9619 | 208.6442 | 5007.4608
1977 | 10 | 10 | 2246.5306 | 5 | 2241.5306 | 25.5069 | 112.2144 | 0.50192 | 25.005 | 82.94% | 197.0895 | 185.2642 | 4446.3401
1977 | 10 | 11 | 882.9388 | 5 | 877.9388 | 28.2341 | 112.2144 | 0.50192 | 27.7322 | 82.94% | 218.5852 | 205.4701 | 4931.2822
1977 | 10 | 12 | 536.8163 | 5 | 531.8163 | 28.9264 | 112.2144 | 0.50192 | 28.4245 | 82.94% | 224.0415 | 210.599 | 5054.3757
1977 | 10 | 13 | 382.6939 | 5 | 377.6939 | 29.2346 | 112.2144 | 0.50192 | 28.7327 | 82.94% | 226.4711 | 212.8828 | 5109.1871
1977 | 10 | 14 | 300.4082 | 5 | 295.4082 | 29.3992 | 112.2144 | 0.50192 | 28.8973 | 82.94% | 227.7682 | 214.1021 | 5138.4509
1977 | 10 | 15 | 301.7143 | 5 | 296.7143 | 29.3966 | 112.2144 | 0.50192 | 28.8947 | 82.94% | 227.7476 | 214.0828 | 5137.9864
1977 | 10 | 16 | 322.6122 | 5 | 317.6122 | 29.3548 | 112.2144 | 0.50192 | 28.8529 | 82.94% | 227.4182 | 213.7731 | 5130.5543
1977 | 10 | 17 | 1345.3061 | 5 | 1340.3061 | 27.3094 | 112.2144 | 0.50192 | 26.8075 | 82.94% | 211.2964 | 198.6187 | 4766.8478
1977 | 10 | 18 | 1502.0408 | 5 | 1497.0408 | 26.9959 | 112.2144 | 0.50192 | 26.494 | 82.94% | 208.8257 | 196.2961 | 4711.1073
1977 | 10 | 19 | 726.2041 | 5 | 721.2041 | 28.5476 | 112.2144 | 0.50192 | 28.0457 | 82.94% | 221.056 | 207.7926 | 4987.0226
1977 | 10 | 20 | 1004.4082 | 5 | 999.4082 | 27.9912 | 112.2144 | 0.50192 | 27.4893 | 82.94% | 216.6704 | 203.6701 | 4888.0833
1977 | 10 | 21 | 975.6735 | 5 | 970.6735 | 28.0487 | 112.2144 | 0.50192 | 27.5467 | 82.94% | 217.1233 | 204.0959 | 4898.3024
1977 | 10 | 22 | 632.1633 | 5 | 627.1633 | 28.7357 | 112.2144 | 0.50192 | 28.2338 | 82.94% | 222.5384 | 209.1861 | 5020.4669
1977 | 10 | 23 | 457.1429 | 5 | 452.1429 | 29.0857 | 112.2144 | 0.50192 | 28.5838 | 82.94% | 225.2974 | 211.7796 | 5082.7104
1977 | 10 | 24 | 360.4898 | 5 | 355.4898 | 29.279 | 112.2144 | 0.50192 | 28.7771 | 82.94% | 226.8211 | 213.2118 | 5117.0837
1977 | 10 | 25 | 303.0204 | 5 | 298.0204 | 29.394 | 112.2144 | 0.50192 | 28.892 | 82.94% | 227.727 | 214.0634 | 5137.5219
1977 | 10 | 26 | 270.3673 | 5 | 265.3673 | 29.4593 | 112.2144 | 0.50192 | 28.9573 | 82.94% | 228.2418 | 214.5473 | 5149.1345
1977 | 10 | 27 | 245.551 | 5 | 240.551 | 29.5089 | 112.2144 | 0.50192 | 29.007 | 82.94% | 228.633 | 214.915 | 5157.96
1977 | 10 | 28 | 222.0408 | 5 | 217.0408 | 29.5559 | 112.2144 | 0.50192 | 29.054 | 82.94% | 229.0036 | 215.2634 | 5166.3211
1977 | 10 | 29 | 201.1429 | 5 | 196.1429 | 29.5977 | 112.2144 | 0.50192 | 29.0958 | 82.94% | 229.333 | 215.573 | 5173.7532
1977 | 10 | 30 | 181.551 | 5 | 176.551 | 29.6369 | 112.2144 | 0.50192 | 29.135 | 82.94% | 229.6419 | 215.8634 | 5180.7207
1977 | 10 | 31 | 167.1837 | 5 | 162.1837 | 29.6656 | 112.2144 | 0.50192 | 29.1637 | 82.94% | 229.8684 | 216.0763 | 5185.8303
1977 | 11 | 1 | 155.4286 | 5 | 150.4286 | 29.6891 | 112.2144 | 0.50192 | 29.1872 | 82.94% | 230.0537 | 216.2505 | 5190.0108
1977 | 11 | 2 | 147.5918 | 5 | 142.5918 | 29.7048 | 112.2144 | 0.50192 | 29.2029 | 82.94% | 230.1772 | 216.3666 | 5192.7978
1977 | 11 | 3 | 141.0612 | 5 | 136.0612 | 29.7179 | 112.2144 | 0.50192 | 29.216 | 82.94% | 230.2802 | 216.4633 | 5195.1204
1977 | 11 | 4 | 137.1429 | 5 | 132.1429 | 29.7257 | 112.2144 | 0.50192 | 29.2238 | 82.94% | 230.3419 | 216.5214 | 5196.5139
1977 | 11 | 5 | 147.5918 | 5 | 142.5918 | 29.7048 | 112.2144 | 0.50192 | 29.2029 | 82.94% | 230.1772 | 216.3666 | 5192.7978
1977 | 11 | 6 | 139.7551 | 5 | 134.7551 | 29.7205 | 112.2144 | 0.50192 | 29.2186 | 82.94% | 230.3007 | 216.4827 | 5195.5849
1977 | 11 | 7 | 161.9592 | 5 | 156.9592 | 29.6761 | 112.2144 | 0.50192 | 29.1742 | 82.94% | 229.9507 | 216.1537 | 5187.6883
1977 | 11 | 8 | 146.2857 | 5 | 141.2857 | 29.7074 | 112.2144 | 0.50192 | 29.2055 | 82.94% | 230.1978 | 216.3859 | 5193.2623
1977 | 11 | 9 | 508.0816 | 5 | 503.0816 | 28.9838 | 112.2144 | 0.50192 | 28.4819 | 82.94% | 224.4944 | 211.0248 | 5064.5948
1977 | 11 | 10 | 479.3469 | 5 | 474.3469 | 29.0413 | 112.2144 | 0.50192 | 28.5394 | 82.94% | 224.9474 | 211.4506 | 5074.8139
1977 | 11 | 11 | 476.7347 | 5 | 471.7347 | 29.0465 | 112.2144 | 0.50192 | 28.5446 | 82.94% | 224.9886 | 211.4893 | 5075.7429
1977 | 11 | 12 | 408.8163 | 5 | 403.8163 | 29.1824 | 112.2144 | 0.50192 | 28.6805 | 82.94% | 226.0593 | 212.4957 | 5099.8971
1977 | 11 | 13 | 309.551 | 5 | 304.551 | 29.3809 | 112.2144 | 0.50192 | 28.879 | 82.94% | 227.6241 | 213.9666 | 5135.1994
1977 | 11 | 14 | 265.1429 | 5 | 260.1429 | 29.4697 | 112.2144 | 0.50192 | 28.9678 | 82.94% | 228.3241 | 214.6247 | 5150.9925
1977 | 11 | 15 | 224.6531 | 5 | 219.6531 | 29.5507 | 112.2144 | 0.50192 | 29.0488 | 82.94% | 228.9624 | 215.2247 | 5165.3921
1977 | 11 | 16 | 201.1429 | 5 | 196.1429 | 29.5977 | 112.2144 | 0.50192 | 29.0958 | 82.94% | 229.333 | 215.573 | 5173.7532
1977 | 11 | 17 | 194.6122 | 5 | 189.6122 | 29.6108 | 112.2144 | 0.50192 | 29.1089 | 82.94% | 229.436 | 215.6698 | 5176.0757
1977 | 11 | 18 | 297.7959 | 5 | 292.7959 | 29.4044 | 112.2144 | 0.50192 | 28.9025 | 82.94% | 227.8094 | 214.1408 | 5139.3799
1977 | 11 | 19 | 256 | 5 | 251 | 29.488 | 112.2144 | 0.50192 | 28.9861 | 82.94% | 228.4683 | 214.7602 | 5154.244
1977 | 11 | 20 | 214.2041 | 5 | 209.2041 | 29.5716 | 112.2144 | 0.50192 | 29.0697 | 82.94% | 229.1271 | 215.3795 | 5169.1081
1977 | 11 | 21 | 189.3878 | 5 | 184.3878 | 29.6212 | 112.2144 | 0.50192 | 29.1193 | 82.94% | 229.5183 | 215.7472 | 5177.9337
1977 | 11 | 22 | 192 | 5 | 187 | 29.616 | 112.2144 | 0.50192 | 29.1141 | 82.94% | 229.4772 | 215.7085 | 5177.0047
1977 | 11 | 23 | 173.7143 | 5 | 168.7143 | 29.6526 | 112.2144 | 0.50192 | 29.1507 | 82.94% | 229.7654 | 215.9795 | 5183.5078
1977 | 11 | 24 | 177.6327 | 5 | 172.6327 | 29.6447 | 112.2144 | 0.50192 | 29.1428 | 82.94% | 229.7036 | 215.9214 | 5182.1142
1977 | 11 | 25 | 211.5918 | 5 | 206.5918 | 29.5768 | 112.2144 | 0.50192 | 29.0749 | 82.94% | 229.1683 | 215.4182 | 5170.0371
1977 | 11 | 26 | 206.3673 | 5 | 201.3673 | 29.5873 | 112.2144 | 0.50192 | 29.0853 | 82.94% | 229.2507 | 215.4956 | 5171.8952
1977 | 11 | 27 | 254.6939 | 5 | 249.6939 | 29.4906 | 112.2144 | 0.50192 | 28.9887 | 82.94% | 228.4889 | 214.7795 | 5154.7085
1977 | 11 | 28 | 192 | 5 | 187 | 29.616 | 112.2144 | 0.50192 | 29.1141 | 82.94% | 229.4772 | 215.7085 | 5177.0047
1977 | 11 | 29 | 171.102 | 5 | 166.102 | 29.6578 | 112.2144 | 0.50192 | 29.1559 | 82.94% | 229.8066 | 216.0182 | 5184.4368
1977 | 11 | 30 | 148.898 | 5 | 143.898 | 29.7022 | 112.2144 | 0.50192 | 29.2003 | 82.94% | 230.1566 | 216.3472 | 5192.3333
1977 | 12 | 1 | 173.7143 | 5 | 168.7143 | 29.6526 | 112.2144 | 0.50192 | 29.1507 | 82.94% | 229.7654 | 215.9795 | 5183.5078
1977 | 12 | 2 | 274.2857 | 5 | 269.2857 | 29.4514 | 112.2144 | 0.50192 | 28.9495 | 82.94% | 228.18 | 214.4892 | 5147.741
1977 | 12 | 3 | 269.0612 | 5 | 264.0612 | 29.4619 | 112.2144 | 0.50192 | 28.96 | 82.94% | 228.2624 | 214.5666 | 5149.599
1977 | 12 | 4 | 227.2653 | 5 | 222.2653 | 29.5455 | 112.2144 | 0.50192 | 29.0436 | 82.94% | 228.9212 | 215.186 | 5164.4631
1977 | 12 | 5 | 188.0816 | 5 | 183.0816 | 29.6238 | 112.2144 | 0.50192 | 29.1219 | 82.94% | 229.5389 | 215.7666 | 5178.3982
1977 | 12 | 6 | 163.2653 | 5 | 158.2653 | 29.6735 | 112.2144 | 0.50192 | 29.1716 | 82.94% | 229.9301 | 216.1343 | 5187.2238
1977 | 12 | 7 | 143.6735 | 5 | 138.6735 | 29.7127 | 112.2144 | 0.50192 | 29.2107 | 82.94% | 230.239 | 216.4246 | 5194.1913
1977 | 12 | 8 | 130.6122 | 5 | 125.6122 | 29.7388 | 112.2144 | 0.50192 | 29.2369 | 82.94% | 230.4449 | 216.6182 | 5198.8364
1977 | 12 | 9 | 125.3878 | 5 | 120.3878 | 29.7492 | 112.2144 | 0.50192 | 29.2473 | 82.94% | 230.5272 | 216.6956 | 5200.6944
1977 | 12 | 10 | 118.8571 | 5 | 113.8571 | 29.7623 | 112.2144 | 0.50192 | 29.2604 | 82.94% | 230.6302 | 216.7924 | 5203.0169
1977 | 12 | 11 | 114.9388 | 5 | 109.9388 | 29.7701 | 109.9388 | 0.48177 | 29.2884 | 85.52% | 233.2047 | 219.2124 | 5261.0975
1977 | 12 | 12 | 113.6327 | 5 | 108.6327 | 29.7727 | 108.6327 | 0.47039 | 29.3023 | 85.52% | 230.5442 | 216.7115 | 5201.0767
1977 | 12 | 13 | 111.0204 | 5 | 106.0204 | 29.778 | 106.0204 | 0.44804 | 29.3299 | 88.93% | 234.1922 | 220.1406 | 5283.375
1977 | 12 | 14 | 109.7143 | 5 | 104.7143 | 29.7806 | 104.7143 | 0.43706 | 29.3435 | 88.93% | 231.4141 | 217.5293 | 5220.703
1977 | 12 | 15 | 150.2041 | 5 | 145.2041 | 29.6996 | 112.2144 | 0.50192 | 29.1977 | 82.94% | 230.136 | 216.3279 | 5191.8688
1977 | 12 | 16 | 184.1633 | 5 | 179.1633 | 29.6317 | 112.2144 | 0.50192 | 29.1298 | 82.94% | 229.6007 | 215.8247 | 5179.7917
1977 | 12 | 17 | 159.3469 | 5 | 154.3469 | 29.6813 | 112.2144 | 0.50192 | 29.1794 | 82.94% | 229.9919 | 216.1924 | 5188.6173
1977 | 12 | 18 | 147.5918 | 5 | 142.5918 | 29.7048 | 112.2144 | 0.50192 | 29.2029 | 82.94% | 230.1772 | 216.3666 | 5192.7978
1977 | 12 | 19 | 135.8367 | 5 | 130.8367 | 29.7283 | 112.2144 | 0.50192 | 29.2264 | 82.94% | 230.3625 | 216.5408 | 5196.9784
1977 | 12 | 20 | 129.3061 | 5 | 124.3061 | 29.7414 | 112.2144 | 0.50192 | 29.2395 | 82.94% | 230.4655 | 216.6375 | 5199.3009
1977 | 12 | 21 | 133.2245 | 5 | 128.2245 | 29.7336 | 112.2144 | 0.50192 | 29.2316 | 82.94% | 230.4037 | 216.5795 | 5197.9074
1977 | 12 | 22 | 330.449 | 5 | 325.449 | 29.3391 | 112.2144 | 0.50192 | 28.8372 | 82.94% | 227.2946 | 213.657 | 5127.7673
1977 | 12 | 23 | 316.0816 | 5 | 311.0816 | 29.3678 | 112.2144 | 0.50192 | 28.8659 | 82.94% | 227.5211 | 213.8699 | 5132.8768
1977 | 12 | 24 | 259.9184 | 5 | 254.9184 | 29.4802 | 112.2144 | 0.50192 | 28.9782 | 82.94% | 228.4065 | 214.7021 | 5152.8505
1977 | 12 | 25 | 287.3469 | 5 | 282.3469 | 29.4253 | 112.2144 | 0.50192 | 28.9234 | 82.94% | 227.9741 | 214.2957 | 5143.0959
1977 | 12 | 26 | 455.8367 | 5 | 450.8367 | 29.0883 | 112.2144 | 0.50192 | 28.5864 | 82.94% | 225.318 | 211.799 | 5083.1749
1977 | 12 | 27 | 173.7143 | 5 | 168.7143 | 29.6526 | 112.2144 | 0.50192 | 29.1507 | 82.94% | 229.7654 | 215.9795 | 5183.5078
1977 | 12 | 28 | 147.5918 | 5 | 142.5918 | 29.7048 | 112.2144 | 0.50192 | 29.2029 | 82.94% | 230.1772 | 216.3666 | 5192.7978
1977 | 12 | 29 | 133.2245 | 5 | 128.2245 | 29.7336 | 112.2144 | 0.50192 | 29.2316 | 82.94% | 230.4037 | 216.5795 | 5197.9074
1977 | 12 | 30 | 121.4694 | 5 | 116.4694 | 29.7571 | 112.2144 | 0.50192 | 29.2551 | 82.94% | 230.589 | 216.7537 | 5202.0879
1977 | 12 | 31 | 118.8571 | 5 | 113.8571 | 29.7623 | 112.2144 | 0.50192 | 29.2604 | 82.94% | 230.6302 | 216.7924 | 5203.0169
1978 | 1 | 1 | 117.551 | 5 | 112.551 | 29.7649 | 112.2144 | 0.50192 | 29.263 | 82.94% | 230.6508 | 216.8117 | 5203.4814
1978 | 1 | 2 | 116.2449 | 5 | 111.2449 | 29.7675 | 111.2449 | 0.49328 | 29.2742 | 85.52% | 235.8614 | 221.7097 | 5321.0338
1978 | 1 | 3 | 116.2449 | 5 | 111.2449 | 29.7675 | 111.2449 | 0.49328 | 29.2742 | 85.52% | 235.8614 | 221.7097 | 5321.0338
1978 | 1 | 4 | 114.9388 | 5 | 109.9388 | 29.7701 | 109.9388 | 0.48177 | 29.2884 | 85.52% | 233.2047 | 219.2124 | 5261.0975
1978 | 1 | 5 | 114.9388 | 5 | 109.9388 | 29.7701 | 109.9388 | 0.48177 | 29.2884 | 85.52% | 233.2047 | 219.2124 | 5261.0975
1978 | 1 | 6 | 114.9388 | 5 | 109.9388 | 29.7701 | 109.9388 | 0.48177 | 29.2884 | 85.52% | 233.2047 | 219.2124 | 5261.0975
1978 | 1 | 7 | 114.9388 | 5 | 109.9388 | 29.7701 | 109.9388 | 0.48177 | 29.2884 | 85.52% | 233.2047 | 219.2124 | 5261.0975
1978 | 1 | 8 | 112.3265 | 5 | 107.3265 | 29.7753 | 107.3265 | 0.45914 | 29.3162 | 86.81% | 231.3174 | 217.4383 | 5218.5197
1978 | 1 | 9 | 1055.3469 | 5 | 1050.3469 | 27.8893 | 112.2144 | 0.50192 | 27.3874 | 82.94% | 215.8674 | 202.9153 | 4869.9677
1978 | 1 | 10 | 2377.1429 | 5 | 2372.1429 | 25.2457 | 112.2144 | 0.50192 | 24.7438 | 82.94% | 195.0306 | 183.3287 | 4399.8898
1978 | 1 | 11 | 1116.7347 | 5 | 1111.7347 | 27.7665 | 112.2144 | 0.50192 | 27.2646 | 82.94% | 214.8996 | 202.0057 | 4848.136
1978 | 1 | 12 | 690.9388 | 5 | 685.9388 | 28.6181 | 112.2144 | 0.50192 | 28.1162 | 82.94% | 221.6119 | 208.3152 | 4999.5642
1978 | 1 | 13 | 509.3878 | 5 | 504.3878 | 28.9812 | 112.2144 | 0.50192 | 28.4793 | 82.94% | 224.4739 | 211.0054 | 5064.1303
1978 | 1 | 14 | 378.7755 | 5 | 373.7755 | 29.2424 | 112.2144 | 0.50192 | 28.7405 | 82.94% | 226.5328 | 212.9409 | 5110.5807
1978 | 1 | 15 | 326.5306 | 5 | 321.5306 | 29.3469 | 112.2144 | 0.50192 | 28.845 | 82.94% | 227.3564 | 213.715 | 5129.1608
1978 | 1 | 16 | 274.2857 | 5 | 269.2857 | 29.4514 | 112.2144 | 0.50192 | 28.9495 | 82.94% | 228.18 | 214.4892 | 5147.741
1978 | 1 | 17 | 248.1633 | 5 | 243.1633 | 29.5037 | 112.2144 | 0.50192 | 29.0018 | 82.94% | 228.5918 | 214.8763 | 5157.031
1978 | 1 | 18 | 228.5714 | 5 | 223.5714 | 29.5429 | 112.2144 | 0.50192 | 29.0409 | 82.94% | 228.9006 | 215.1666 | 5163.9986
1978 | 1 | 19 | 215.5102 | 5 | 210.5102 | 29.569 | 112.2144 | 0.50192 | 29.0671 | 82.94% | 229.1065 | 215.3602 | 5168.6436
1978 | 1 | 20 | 202.449 | 5 | 197.449 | 29.5951 | 112.2144 | 0.50192 | 29.0932 | 82.94% | 229.3124 | 215.5537 | 5173.2887
1978 | 1 | 21 | 188.0816 | 5 | 183.0816 | 29.6238 | 112.2144 | 0.50192 | 29.1219 | 82.94% | 229.5389 | 215.7666 | 5178.3982
1978 | 1 | 22 | 182.8571 | 5 | 177.8571 | 29.6343 | 112.2144 | 0.50192 | 29.1324 | 82.94% | 229.6213 | 215.844 | 5180.2562
1978 | 1 | 23 | 176.3265 | 5 | 171.3265 | 29.6473 | 112.2144 | 0.50192 | 29.1454 | 82.94% | 229.7242 | 215.9408 | 5182.5788
1978 | 1 | 24 | 169.7959 | 5 | 164.7959 | 29.6604 | 112.2144 | 0.50192 | 29.1585 | 82.94% | 229.8272 | 216.0376 | 5184.9013
1978 | 1 | 25 | 163.2653 | 5 | 158.2653 | 29.6735 | 112.2144 | 0.50192 | 29.1716 | 82.94% | 229.9301 | 216.1343 | 5187.2238
1978 | 1 | 26 | 399.6735 | 5 | 394.6735 | 29.2007 | 112.2144 | 0.50192 | 28.6987 | 82.94% | 226.2034 | 212.6312 | 5103.1486
1978 | 1 | 27 | 790.2041 | 5 | 785.2041 | 28.4196 | 112.2144 | 0.50192 | 27.9177 | 82.94% | 220.0471 | 206.8442 | 4964.2619
1978 | 1 | 28 | 592.9796 | 5 | 587.9796 | 28.814 | 112.2144 | 0.50192 | 28.3121 | 82.94% | 223.1561 | 209.7668 | 5034.402
1978 | 1 | 29 | 412.7347 | 5 | 407.7347 | 29.1745 | 112.2144 | 0.50192 | 28.6726 | 82.94% | 225.9975 | 212.4376 | 5098.5036
1978 | 1 | 30 | 342.2041 | 5 | 337.2041 | 29.3156 | 112.2144 | 0.50192 | 28.8137 | 82.94% | 227.1093 | 213.4828 | 5123.5868
1978 | 1 | 31 | 293.8776 | 5 | 288.8776 | 29.4122 | 112.2144 | 0.50192 | 28.9103 | 82.94% | 227.8712 | 214.1989 | 5140.7734
1978 | 2 | 1 | 248.1633 | 5 | 243.1633 | 29.5037 | 112.2144 | 0.50192 | 29.0018 | 82.94% | 228.5918 | 214.8763 | 5157.031
1978 | 2 | 2 | 222.0408 | 5 | 217.0408 | 29.5559 | 112.2144 | 0.50192 | 29.054 | 82.94% | 229.0036 | 215.2634 | 5166.3211
1978 | 2 | 3 | 193.3061 | 5 | 188.3061 | 29.6134 | 112.2144 | 0.50192 | 29.1115 | 82.94% | 229.4566 | 215.6892 | 5176.5402
1978 | 2 | 4 | 169.7959 | 5 | 164.7959 | 29.6604 | 112.2144 | 0.50192 | 29.1585 | 82.94% | 229.8272 | 216.0376 | 5184.9013
1978 | 2 | 5 | 156.7347 | 5 | 151.7347 | 29.6865 | 112.2144 | 0.50192 | 29.1846 | 82.94% | 230.0331 | 216.2311 | 5189.5463
1978 | 2 | 6 | 146.2857 | 5 | 141.2857 | 29.7074 | 112.2144 | 0.50192 | 29.2055 | 82.94% | 230.1978 | 216.3859 | 5193.2623
1978 | 2 | 7 | 143.6735 | 5 | 138.6735 | 29.7127 | 112.2144 | 0.50192 | 29.2107 | 82.94% | 230.239 | 216.4246 | 5194.1913
1978 | 2 | 8 | 137.1429 | 5 | 132.1429 | 29.7257 | 112.2144 | 0.50192 | 29.2238 | 82.94% | 230.3419 | 216.5214 | 5196.5139
1978 | 2 | 9 | 130.6122 | 5 | 125.6122 | 29.7388 | 112.2144 | 0.50192 | 29.2369 | 82.94% | 230.4449 | 216.6182 | 5198.8364
1978 | 2 | 10 | 126.6939 | 5 | 121.6939 | 29.7466 | 112.2144 | 0.50192 | 29.2447 | 82.94% | 230.5066 | 216.6762 | 5200.2299
1978 | 2 | 11 | 124.0816 | 5 | 119.0816 | 29.7518 | 112.2144 | 0.50192 | 29.2499 | 82.94% | 230.5478 | 216.715 | 5201.1589
1978 | 2 | 12 | 120.1633 | 5 | 115.1633 | 29.7597 | 112.2144 | 0.50192 | 29.2578 | 82.94% | 230.6096 | 216.773 | 5202.5524
1978 | 2 | 13 | 116.2449 | 5 | 111.2449 | 29.7675 | 111.2449 | 0.49328 | 29.2742 | 85.52% | 235.8614 | 221.7097 | 5321.0338
1978 | 2 | 14 | 113.6327 | 5 | 108.6327 | 29.7727 | 108.6327 | 0.47039 | 29.3023 | 85.52% | 230.5442 | 216.7115 | 5201.0767
1978 | 2 | 15 | 109.7143 | 5 | 104.7143 | 29.7806 | 104.7143 | 0.43706 | 29.3435 | 88.93% | 231.4141 | 217.5293 | 5220.703
1978 | 2 | 16 | 107.102 | 5 | 102.102 | 29.7858 | 102.102 | 0.41553 | 29.3703 | 89.95% | 228.4374 | 214.7311 | 5153.5467
1978 | 2 | 17 | 104.4898 | 5 | 99.4898 | 29.791 | 99.4898 | 0.39454 | 29.3965 | 90.78% | 224.8473 | 211.3565 | 5072.5555
1978 | 2 | 18 | 100.5714 | 5 | 95.5714 | 29.7989 | 95.5714 | 0.36407 | 29.4348 | 91.97% | 219.1083 | 205.9618 | 4943.0824
1978 | 2 | 19 | 97.9592 | 5 | 92.9592 | 29.8041 | 92.9592 | 0.34444 | 29.4596 | 91.61% | 212.4644 | 199.7166 | 4793.1976
1978 | 2 | 20 | 96.6531 | 5 | 91.6531 | 29.8067 | 91.6531 | 0.33483 | 29.4719 | 91.61% | 209.5661 | 196.9922 | 4727.8117
1978 | 2 | 21 | 92.7347 | 5 | 87.7347 | 29.8145 | 87.7347 | 0.30682 | 29.5077 | 87.55% | 191.9494 | 180.4324 | 4330.3785
1978 | 2 | 22 | 90.1224 | 5 | 85.1224 | 29.8198 | 85.1224 | 0.28882 | 29.5309 | 85.71% | 182.4637 | 171.5159 | 4116.3814
1978 | 2 | 23 | 88.8163 | 5 | 83.8163 | 29.8224 | 83.8163 | 0.28002 | 29.5423 | 82.3% | 172.5826 | 162.2277 | 3893.4642
1978 | 2 | 24 | 87.5102 | 5 | 82.5102 | 29.825 | 82.5102 | 0.27136 | 29.5536 | 82.3% | 169.9581 | 159.7606 | 3834.2541
1978 | 2 | 25 | 86.2041 | 5 | 81.2041 | 29.8276 | 81.2041 | 0.26284 | 29.5648 | 82.3% | 167.3307 | 157.2908 | 3774.9804
1978 | 2 | 26 | 84.898 | 5 | 79.898 | 29.8302 | 79.898 | 0.25445 | 29.5758 | 76.68% | 153.4537 | 144.2464 | 3461.9145
1978 | 2 | 27 | 83.5918 | 5 | 78.5918 | 29.8328 | 78.5918 | 0.2462 | 29.5866 | 76.68% | 151.0005 | 141.9405 | 3406.5721
1978 | 2 | 28 | 82.2857 | 5 | 77.2857 | 29.8354 | 77.2857 | 0.23809 | 29.5973 | 76.68% | 148.5449 | 139.6322 | 3351.1727
1978 | 3 | 1 | 80.9796 | 5 | 75.9796 | 29.838 | 75.9796 | 0.23011 | 29.6079 | 76.68% | 146.0868 | 137.3215 | 3295.7171
1978 | 3 | 2 | 79.6735 | 5 | 74.6735 | 29.8407 | 74.6735 | 0.22226 | 29.6184 | 66.63% | 124.8019 | 117.3138 | 2815.5312
1978 | 3 | 3 | 78.3673 | 5 | 73.3673 | 29.8433 | 73.3673 | 0.21456 | 29.6287 | 66.63% | 122.6617 | 115.302 | 2767.2482
1978 | 3 | 4 | 77.0612 | 5 | 72.0612 | 29.8459 | 72.0612 | 0.20698 | 29.6389 | 66.63% | 120.5194 | 113.2883 | 2718.9185
1978 | 3 | 5 | 75.7551 | 5 | 70.7551 | 29.8485 | 70.7551 | 0.19955 | 29.6489 | 66.63% | 118.3751 | 111.2726 | 2670.5426
1978 | 3 | 6 | 75.7551 | 5 | 70.7551 | 29.8485 | 70.7551 | 0.19955 | 29.6489 | 66.63% | 118.3751 | 111.2726 | 2670.5426
1978 | 3 | 7 | 77.0612 | 5 | 72.0612 | 29.8459 | 72.0612 | 0.20698 | 29.6389 | 66.63% | 120.5194 | 113.2883 | 2718.9185
1978 | 3 | 8 | 75.7551 | 5 | 70.7551 | 29.8485 | 70.7551 | 0.19955 | 29.6489 | 66.63% | 118.3751 | 111.2726 | 2670.5426
1978 | 3 | 9 | 74.449 | 5 | 69.449 | 29.8511 | 69.449 | 0.19225 | 29.6589 | 66.63% | 116.2288 | 109.2551 | 2622.1213
1978 | 3 | 10 | 74.449 | 5 | 69.449 | 29.8511 | 69.449 | 0.19225 | 29.6589 | 66.63% | 116.2288 | 109.2551 | 2622.1213
1978 | 3 | 11 | 75.7551 | 5 | 70.7551 | 29.8485 | 70.7551 | 0.19955 | 29.6489 | 66.63% | 118.3751 | 111.2726 | 2670.5426
1978 | 3 | 12 | 77.0612 | 5 | 72.0612 | 29.8459 | 72.0612 | 0.20698 | 29.6389 | 66.63% | 120.5194 | 113.2883 | 2718.9185
1978 | 3 | 13 | 80.9796 | 5 | 75.9796 | 29.838 | 75.9796 | 0.23011 | 29.6079 | 76.68% | 146.0868 | 137.3215 | 3295.7171
1978 | 3 | 14 | 91.4286 | 5 | 86.4286 | 29.8171 | 86.4286 | 0.29775 | 29.5194 | 87.55% | 189.1667 | 177.8167 | 4267.5998
1978 | 3 | 15 | 137.1429 | 5 | 132.1429 | 29.7257 | 112.2144 | 0.50192 | 29.2238 | 82.94% | 230.3419 | 216.5214 | 5196.5139
1978 | 3 | 16 | 152.8163 | 5 | 147.8163 | 29.6944 | 112.2144 | 0.50192 | 29.1925 | 82.94% | 230.0949 | 216.2892 | 5190.9398
1978 | 3 | 17 | 141.0612 | 5 | 136.0612 | 29.7179 | 112.2144 | 0.50192 | 29.216 | 82.94% | 230.2802 | 216.4633 | 5195.1204
1978 | 3 | 18 | 129.3061 | 5 | 124.3061 | 29.7414 | 112.2144 | 0.50192 | 29.2395 | 82.94% | 230.4655 | 216.6375 | 5199.3009
1978 | 3 | 19 | 114.9388 | 5 | 109.9388 | 29.7701 | 109.9388 | 0.48177 | 29.2884 | 85.52% | 233.2047 | 219.2124 | 5261.0975
1978 | 3 | 20 | 117.551 | 5 | 112.551 | 29.7649 | 112.2144 | 0.50192 | 29.263 | 82.94% | 230.6508 | 216.8117 | 5203.4814
1978 | 3 | 21 | 103.1837 | 5 | 98.1837 | 29.7936 | 98.1837 | 0.38425 | 29.4094 | 91.51% | 223.778 | 210.3513 | 5048.432
1978 | 3 | 22 | 124.0816 | 5 | 119.0816 | 29.7518 | 112.2144 | 0.50192 | 29.2499 | 82.94% | 230.5478 | 216.715 | 5201.1589
1978 | 3 | 23 | 146.2857 | 5 | 141.2857 | 29.7074 | 112.2144 | 0.50192 | 29.2055 | 82.94% | 230.1978 | 216.3859 | 5193.2623
1978 | 3 | 24 | 144.9796 | 5 | 139.9796 | 29.71 | 112.2144 | 0.50192 | 29.2081 | 82.94% | 230.2184 | 216.4053 | 5193.7268
1978 | 3 | 25 | 160.6531 | 5 | 155.6531 | 29.6787 | 112.2144 | 0.50192 | 29.1768 | 82.94% | 229.9713 | 216.173 | 5188.1528
1978 | 3 | 26 | 128 | 5 | 123 | 29.744 | 112.2144 | 0.50192 | 29.2421 | 82.94% | 230.4861 | 216.6569 | 5199.7654
1978 | 3 | 27 | 163.2653 | 5 | 158.2653 | 29.6735 | 112.2144 | 0.50192 | 29.1716 | 82.94% | 229.9301 | 216.1343 | 5187.2238
1978 | 3 | 28 | 429.7143 | 5 | 424.7143 | 29.1406 | 112.2144 | 0.50192 | 28.6387 | 82.94% | 225.7298 | 212.186 | 5092.465
1978 | 3 | 29 | 467.5918 | 5 | 462.5918 | 29.0648 | 112.2144 | 0.50192 | 28.5629 | 82.94% | 225.1327 | 211.6248 | 5078.9944
1978 | 3 | 30 | 415.3469 | 5 | 410.3469 | 29.1693 | 112.2144 | 0.50192 | 28.6674 | 82.94% | 225.9563 | 212.3989 | 5097.5745
1978 | 3 | 31 | 361.7959 | 5 | 356.7959 | 29.2764 | 112.2144 | 0.50192 | 28.7745 | 82.94% | 226.8005 | 213.1925 | 5116.6192
1978 | 4 | 1 | 312.1633 | 5 | 307.1633 | 29.3757 | 112.2144 | 0.50192 | 28.8738 | 82.94% | 227.5829 | 213.9279 | 5134.2704
1978 | 4 | 2 | 330.449 | 5 | 325.449 | 29.3391 | 112.2144 | 0.50192 | 28.8372 | 82.94% | 227.2946 | 213.657 | 5127.7673
1978 | 4 | 3 | 325.2245 | 5 | 320.2245 | 29.3496 | 112.2144 | 0.50192 | 28.8476 | 82.94% | 227.377 | 213.7344 | 5129.6253
1978 | 4 | 4 | 256 | 5 | 251 | 29.488 | 112.2144 | 0.50192 | 28.9861 | 82.94% | 228.4683 | 214.7602 | 5154.244
1978 | 4 | 5 | 316.0816 | 5 | 311.0816 | 29.3678 | 112.2144 | 0.50192 | 28.8659 | 82.94% | 227.5211 | 213.8699 | 5132.8768
1978 | 4 | 6 | 359.1837 | 5 | 354.1837 | 29.2816 | 112.2144 | 0.50192 | 28.7797 | 82.94% | 226.8417 | 213.2312 | 5117.5482
1978 | 4 | 7 | 348.7347 | 5 | 343.7347 | 29.3025 | 112.2144 | 0.50192 | 28.8006 | 82.94% | 227.0064 | 213.386 | 5121.2642
1978 | 4 | 8 | 336.9796 | 5 | 331.9796 | 29.326 | 112.2144 | 0.50192 | 28.8241 | 82.94% | 227.1917 | 213.5602 | 5125.4448
1978 | 4 | 9 | 351.3469 | 5 | 346.3469 | 29.2973 | 112.2144 | 0.50192 | 28.7954 | 82.94% | 226.9652 | 213.3473 | 5120.3352
1978 | 4 | 10 | 395.7551 | 5 | 390.7551 | 29.2085 | 112.2144 | 0.50192 | 28.7066 | 82.94% | 226.2652 | 212.6893 | 5104.5421
1978 | 4 | 11 | 526.3673 | 5 | 521.3673 | 28.9473 | 112.2144 | 0.50192 | 28.4453 | 82.94% | 224.2062 | 210.7538 | 5058.0917
1978 | 4 | 12 | 809.7959 | 5 | 804.7959 | 28.3804 | 112.2144 | 0.50192 | 27.8785 | 82.94% | 219.7382 | 206.5539 | 4957.2944
1978 | 4 | 13 | 796.7347 | 5 | 791.7347 | 28.4065 | 112.2144 | 0.50192 | 27.9046 | 82.94% | 219.9441 | 206.7475 | 4961.9394
1978 | 4 | 14 | 724.898 | 5 | 719.898 | 28.5502 | 112.2144 | 0.50192 | 28.0483 | 82.94% | 221.0766 | 207.812 | 4987.4871
1978 | 4 | 15 | 813.7143 | 5 | 808.7143 | 28.3726 | 112.2144 | 0.50192 | 27.8707 | 82.94% | 219.6765 | 206.4959 | 4955.9009
1978 | 4 | 16 | 783.6735 | 5 | 778.6735 | 28.4327 | 112.2144 | 0.50192 | 27.9307 | 82.94% | 220.15 | 206.941 | 4966.5845
1978 | 4 | 17 | 698.7755 | 5 | 693.7755 | 28.6024 | 112.2144 | 0.50192 | 28.1005 | 82.94% | 221.4884 | 208.1991 | 4996.7772
1978 | 4 | 18 | 744.4898 | 5 | 739.4898 | 28.511 | 112.2144 | 0.50192 | 28.0091 | 82.94% | 220.7677 | 207.5216 | 4980.5196
1978 | 4 | 19 | 880.3265 | 5 | 875.3265 | 28.2393 | 112.2144 | 0.50192 | 27.7374 | 82.94% | 218.6264 | 205.5088 | 4932.2112
1978 | 4 | 20 | 1072.3265 | 5 | 1067.3265 | 27.8553 | 112.2144 | 0.50192 | 27.3534 | 82.94% | 215.5997 | 202.6637 | 4863.9291
1978 | 4 | 21 | 1632.6531 | 5 | 1627.6531 | 26.7347 | 112.2144 | 0.50192 | 26.2328 | 82.94% | 206.7667 | 194.3607 | 4664.657
1978 | 4 | 22 | 1475.9184 | 5 | 1470.9184 | 27.0482 | 112.2144 | 0.50192 | 26.5462 | 82.94% | 209.2375 | 196.6832 | 4720.3974
1978 | 4 | 23 | 1306.1224 | 5 | 1301.1224 | 27.3878 | 112.2144 | 0.50192 | 26.8858 | 82.94% | 211.9141 | 199.1993 | 4780.7829
1978 | 4 | 24 | 1102.3673 | 5 | 1097.3673 | 27.7953 | 112.2144 | 0.50192 | 27.2933 | 82.94% | 215.1261 | 202.2186 | 4853.2455
1978 | 4 | 25 | 953.4694 | 5 | 948.4694 | 28.0931 | 112.2144 | 0.50192 | 27.5911 | 82.94% | 217.4734 | 204.425 | 4906.199
1978 | 4 | 26 | 979.5918 | 5 | 974.5918 | 28.0408 | 112.2144 | 0.50192 | 27.5389 | 82.94% | 217.0616 | 204.0379 | 4896.9089
1978 | 4 | 27 | 1022.6939 | 5 | 1017.6939 | 27.9546 | 112.2144 | 0.50192 | 27.4527 | 82.94% | 216.3821 | 203.3992 | 4881.5803
1978 | 4 | 28 | 976.9796 | 5 | 971.9796 | 28.046 | 112.2144 | 0.50192 | 27.5441 | 82.94% | 217.1027 | 204.0766 | 4897.8379
1978 | 4 | 29 | 876.4082 | 5 | 871.4082 | 28.2472 | 112.2144 | 0.50192 | 27.7453 | 82.94% | 218.6882 | 205.5669 | 4933.6047
1978 | 4 | 30 | 796.7347 | 5 | 791.7347 | 28.4065 | 112.2144 | 0.50192 | 27.9046 | 82.94% | 219.9441 | 206.7475 | 4961.9394
1978 | 5 | 1 | 579.9184 | 5 | 574.9184 | 28.8402 | 112.2144 | 0.50192 | 28.3382 | 82.94% | 223.362 | 209.9603 | 5039.0471
1978 | 5 | 2 | 463.6735 | 5 | 458.6735 | 29.0727 | 112.2144 | 0.50192 | 28.5707 | 82.94% | 225.1945 | 211.6828 | 5080.3879
1978 | 5 | 3 | 432.3265 | 5 | 427.3265 | 29.1353 | 112.2144 | 0.50192 | 28.6334 | 82.94% | 225.6887 | 212.1473 | 5091.536
1978 | 5 | 4 | 412.7347 | 5 | 407.7347 | 29.1745 | 112.2144 | 0.50192 | 28.6726 | 82.94% | 225.9975 | 212.4376 | 5098.5036
1978 | 5 | 5 | 387.9184 | 5 | 382.9184 | 29.2242 | 112.2144 | 0.50192 | 28.7222 | 82.94% | 226.3887 | 212.8054 | 5107.3291
1978 | 5 | 6 | 356.5714 | 5 | 351.5714 | 29.2869 | 112.2144 | 0.50192 | 28.7849 | 82.94% | 226.8829 | 213.2699 | 5118.4772
1978 | 5 | 7 | 323.9184 | 5 | 318.9184 | 29.3522 | 112.2144 | 0.50192 | 28.8502 | 82.94% | 227.3976 | 213.7537 | 5130.0898
1978 | 5 | 8 | 300.4082 | 5 | 295.4082 | 29.3992 | 112.2144 | 0.50192 | 28.8973 | 82.94% | 227.7682 | 214.1021 | 5138.4509
1978 | 5 | 9 | 384 | 5 | 379 | 29.232 | 112.2144 | 0.50192 | 28.7301 | 82.94% | 226.4505 | 212.8634 | 5108.7226
1978 | 5 | 10 | 464.9796 | 5 | 459.9796 | 29.07 | 112.2144 | 0.50192 | 28.5681 | 82.94% | 225.1739 | 211.6635 | 5079.9234
1978 | 5 | 11 | 355.2653 | 5 | 350.2653 | 29.2895 | 112.2144 | 0.50192 | 28.7876 | 82.94% | 226.9034 | 213.2892 | 5118.9417
1978 | 5 | 12 | 286.0408 | 5 | 281.0408 | 29.4279 | 112.2144 | 0.50192 | 28.926 | 82.94% | 227.9947 | 214.315 | 5143.5604
1978 | 5 | 13 | 248.1633 | 5 | 243.1633 | 29.5037 | 112.2144 | 0.50192 | 29.0018 | 82.94% | 228.5918 | 214.8763 | 5157.031
1978 | 5 | 14 | 222.0408 | 5 | 217.0408 | 29.5559 | 112.2144 | 0.50192 | 29.054 | 82.94% | 229.0036 | 215.2634 | 5166.3211
1978 | 5 | 15 | 202.449 | 5 | 197.449 | 29.5951 | 112.2144 | 0.50192 | 29.0932 | 82.94% | 229.3124 | 215.5537 | 5173.2887
1978 | 5 | 16 | 278.2041 | 5 | 273.2041 | 29.4436 | 112.2144 | 0.50192 | 28.9417 | 82.94% | 228.1182 | 214.4311 | 5146.3475
1978 | 5 | 17 | 783.6735 | 5 | 778.6735 | 28.4327 | 112.2144 | 0.50192 | 27.9307 | 82.94% | 220.15 | 206.941 | 4966.5845
1978 | 5 | 18 | 688.3265 | 5 | 683.3265 | 28.6233 | 112.2144 | 0.50192 | 28.1214 | 82.94% | 221.6531 | 208.3539 | 5000.4932
1978 | 5 | 19 | 462.3673 | 5 | 457.3673 | 29.0753 | 112.2144 | 0.50192 | 28.5733 | 82.94% | 225.2151 | 211.7022 | 5080.8524
1978 | 5 | 20 | 356.5714 | 5 | 351.5714 | 29.2869 | 112.2144 | 0.50192 | 28.7849 | 82.94% | 226.8829 | 213.2699 | 5118.4772
1978 | 5 | 21 | 313.4694 | 5 | 308.4694 | 29.3731 | 112.2144 | 0.50192 | 28.8711 | 82.94% | 227.5623 | 213.9086 | 5133.8058
1978 | 5 | 22 | 282.1224 | 5 | 277.1224 | 29.4358 | 112.2144 | 0.50192 | 28.9338 | 82.94% | 228.0565 | 214.3731 | 5144.9539
1978 | 5 | 23 | 231.1837 | 5 | 226.1837 | 29.5376 | 112.2144 | 0.50192 | 29.0357 | 82.94% | 228.8595 | 215.1279 | 5163.0696
1978 | 5 | 24 | 195.9184 | 5 | 190.9184 | 29.6082 | 112.2144 | 0.50192 | 29.1062 | 82.94% | 229.4154 | 215.6505 | 5175.6112
1978 | 5 | 25 | 167.1837 | 5 | 162.1837 | 29.6656 | 112.2144 | 0.50192 | 29.1637 | 82.94% | 229.8684 | 216.0763 | 5185.8303
1978 | 5 | 26 | 147.5918 | 5 | 142.5918 | 29.7048 | 112.2144 | 0.50192 | 29.2029 | 82.94% | 230.1772 | 216.3666 | 5192.7978
1978 | 5 | 27 | 131.9184 | 5 | 126.9184 | 29.7362 | 112.2144 | 0.50192 | 29.2342 | 82.94% | 230.4243 | 216.5988 | 5198.3719
1978 | 5 | 28 | 117.551 | 5 | 112.551 | 29.7649 | 112.2144 | 0.50192 | 29.263 | 82.94% | 230.6508 | 216.8117 | 5203.4814
1978 | 5 | 29 | 103.1837 | 5 | 98.1837 | 29.7936 | 98.1837 | 0.38425 | 29.4094 | 91.51% | 223.778 | 210.3513 | 5048.432
1978 | 5 | 30 | 91.4286 | 5 | 86.4286 | 29.8171 | 86.4286 | 0.29775 | 29.5194 | 87.55% | 189.1667 | 177.8167 | 4267.5998
1978 | 5 | 31 | 94.0408 | 5 | 89.0408 | 29.8119 | 89.0408 | 0.31602 | 29.4959 | 89.12% | 198.221 | 186.3277 | 4471.8653
1978 | 6 | 1 | 84.898 | 5 | 79.898 | 29.8302 | 79.898 | 0.25445 | 29.5758 | 76.68% | 153.4537 | 144.2464 | 3461.9145
1978 | 6 | 2 | 82.2857 | 5 | 77.2857 | 29.8354 | 77.2857 | 0.23809 | 29.5973 | 76.68% | 148.5449 | 139.6322 | 3351.1727
1978 | 6 | 3 | 130.6122 | 5 | 125.6122 | 29.7388 | 112.2144 | 0.50192 | 29.2369 | 82.94% | 230.4449 | 216.6182 | 5198.8364
1978 | 6 | 4 | 278.2041 | 5 | 273.2041 | 29.4436 | 112.2144 | 0.50192 | 28.9417 | 82.94% | 228.1182 | 214.4311 | 5146.3475
1978 | 6 | 5 | 180.2449 | 5 | 175.2449 | 29.6395 | 112.2144 | 0.50192 | 29.1376 | 82.94% | 229.6625 | 215.8827 | 5181.1852
1978 | 6 | 6 | 152.8163 | 5 | 147.8163 | 29.6944 | 112.2144 | 0.50192 | 29.1925 | 82.94% | 230.0949 | 216.2892 | 5190.9398
1978 | 6 | 7 | 114.9388 | 5 | 109.9388 | 29.7701 | 109.9388 | 0.48177 | 29.2884 | 85.52% | 233.2047 | 219.2124 | 5261.0975
1978 | 6 | 8 | 295.1837 | 5 | 290.1837 | 29.4096 | 112.2144 | 0.50192 | 28.9077 | 82.94% | 227.8506 | 214.1795 | 5140.3089
1978 | 6 | 9 | 325.2245 | 5 | 320.2245 | 29.3496 | 112.2144 | 0.50192 | 28.8476 | 82.94% | 227.377 | 213.7344 | 5129.6253
1978 | 6 | 10 | 316.0816 | 5 | 311.0816 | 29.3678 | 112.2144 | 0.50192 | 28.8659 | 82.94% | 227.5211 | 213.8699 | 5132.8768
1978 | 6 | 11 | 205.0612 | 5 | 200.0612 | 29.5899 | 112.2144 | 0.50192 | 29.088 | 82.94% | 229.2713 | 215.515 | 5172.3597
1978 | 6 | 12 | 146.2857 | 5 | 141.2857 | 29.7074 | 112.2144 | 0.50192 | 29.2055 | 82.94% | 230.1978 | 216.3859 | 5193.2623
1978 | 6 | 13 | 113.6327 | 5 | 108.6327 | 29.7727 | 108.6327 | 0.47039 | 29.3023 | 85.52% | 230.5442 | 216.7115 | 5201.0767
1978 | 6 | 14 | 178.9388 | 5 | 173.9388 | 29.6421 | 112.2144 | 0.50192 | 29.1402 | 82.94% | 229.6831 | 215.9021 | 5181.6497
1978 | 6 | 15 | 139.7551 | 5 | 134.7551 | 29.7205 | 112.2144 | 0.50192 | 29.2186 | 82.94% | 230.3007 | 216.4827 | 5195.5849
1978 | 6 | 16 | 101.8776 | 5 | 96.8776 | 29.7962 | 96.8776 | 0.37409 | 29.4222 | 91.97% | 222.0074 | 208.6869 | 5008.4866
1978 | 6 | 17 | 82.2857 | 5 | 77.2857 | 29.8354 | 77.2857 | 0.23809 | 29.5973 | 76.68% | 148.5449 | 139.6322 | 3351.1727
1978 | 6 | 18 | 69.2245 | 5 | 64.2245 | 29.8616 | 64.2245 | 0.16441 | 29.6971 | 57.14% | 92.2952 | 86.7575 | 2082.1799
1978 | 6 | 19 | 83.5918 | 5 | 78.5918 | 29.8328 | 78.5918 | 0.2462 | 29.5866 | 76.68% | 151.0005 | 141.9405 | 3406.5721
1978 | 6 | 20 | 94.0408 | 5 | 89.0408 | 29.8119 | 89.0408 | 0.31602 | 29.4959 | 89.12% | 198.221 | 186.3277 | 4471.8653
1978 | 6 | 21 | 134.5306 | 5 | 129.5306 | 29.7309 | 112.2144 | 0.50192 | 29.229 | 82.94% | 230.3831 | 216.5601 | 5197.4429
1978 | 6 | 22 | 124.0816 | 5 | 119.0816 | 29.7518 | 112.2144 | 0.50192 | 29.2499 | 82.94% | 230.5478 | 216.715 | 5201.1589
1978 | 6 | 23 | 151.5102 | 5 | 146.5102 | 29.697 | 112.2144 | 0.50192 | 29.1951 | 82.94% | 230.1154 | 216.3085 | 5191.4043
1978 | 6 | 24 | 109.7143 | 5 | 104.7143 | 29.7806 | 104.7143 | 0.43706 | 29.3435 | 88.93% | 231.4141 | 217.5293 | 5220.703
1978 | 6 | 25 | 82.2857 | 5 | 77.2857 | 29.8354 | 77.2857 | 0.23809 | 29.5973 | 76.68% | 148.5449 | 139.6322 | 3351.1727
1978 | 6 | 26 | 66.6122 | 5 | 61.6122 | 29.8668 | 61.6122 | 0.15131 | 29.7155 | 57.14% | 88.5959 | 83.2801 | 1998.7228
1978 | 6 | 27 | 54.8571 | 5 | 49.8571 | 29.8903 | 0 | 0 | 29.8903 | 0% | 0 | 0 | 0
1978 | 6 | 28 | 88.8163 | 5 | 83.8163 | 29.8224 | 83.8163 | 0.28002 | 29.5423 | 82.3% | 172.5826 | 162.2277 | 3893.4642
1978 | 6 | 29 | 79.6735 | 5 | 74.6735 | 29.8407 | 74.6735 | 0.22226 | 29.6184 | 66.63% | 124.8019 | 117.3138 | 2815.5312
1978 | 6 | 30 | 60.0816 | 5 | 55.0816 | 29.8798 | 0 | 0 | 29.8798 | 0% | 0 | 0 | 0
1978 | 7 | 1 | 48.3265 | 5 | 43.3265 | 29.9033 | 0 | 0 | 29.9033 | 0% | 0 | 0 | 0
1978 | 7 | 2 | 39.1837 | 5 | 34.1837 | 29.9216 | 0 | 0 | 29.9216 | 0% | 0 | 0 | 0
1978 | 7 | 3 | 32.6531 | 5 | 27.6531 | 29.9347 | 0 | 0 | 29.9347 | 0% | 0 | 0 | 0
1978 | 7 | 4 | 28.7347 | 5 | 23.7347 | 29.9425 | 0 | 0 | 29.9425 | 0% | 0 | 0 | 0
1978 | 7 | 5 | 26.1224 | 5 | 21.1224 | 29.9478 | 0 | 0 | 29.9478 | 0% | 0 | 0 | 0
1978 | 7 | 6 | 23.5102 | 5 | 18.5102 | 29.953 | 0 | 0 | 29.953 | 0% | 0 | 0 | 0
1978 | 7 | 7 | 20.898 | 5 | 15.898 | 29.9582 | 0 | 0 | 29.9582 | 0% | 0 | 0 | 0
1978 | 7 | 8 | 19.5918 | 5 | 14.5918 | 29.9608 | 0 | 0 | 29.9608 | 0% | 0 | 0 | 0
1978 | 7 | 9 | 19.5918 | 5 | 14.5918 | 29.9608 | 0 | 0 | 29.9608 | 0% | 0 | 0 | 0
1978 | 7 | 10 | 20.898 | 5 | 15.898 | 29.9582 | 0 | 0 | 29.9582 | 0% | 0 | 0 | 0
1978 | 7 | 11 | 19.5918 | 5 | 14.5918 | 29.9608 | 0 | 0 | 29.9608 | 0% | 0 | 0 | 0
1978 | 7 | 12 | 18.2857 | 5 | 13.2857 | 29.9634 | 0 | 0 | 29.9634 | 0% | 0 | 0 | 0
1978 | 7 | 13 | 15.6735 | 5 | 10.6735 | 29.9687 | 0 | 0 | 29.9687 | 0% | 0 | 0 | 0
1978 | 7 | 14 | 13.0612 | 5 | 8.0612 | 29.9739 | 0 | 0 | 29.9739 | 0% | 0 | 0 | 0
1978 | 7 | 15 | 13.0612 | 5 | 8.0612 | 29.9739 | 0 | 0 | 29.9739 | 0% | 0 | 0 | 0
1978 | 7 | 16 | 19.5918 | 5 | 14.5918 | 29.9608 | 0 | 0 | 29.9608 | 0% | 0 | 0 | 0
1978 | 7 | 17 | 22.2041 | 5 | 17.2041 | 29.9556 | 0 | 0 | 29.9556 | 0% | 0 | 0 | 0
1978 | 7 | 18 | 20.898 | 5 | 15.898 | 29.9582 | 0 | 0 | 29.9582 | 0% | 0 | 0 | 0
1978 | 7 | 19 | 18.2857 | 5 | 13.2857 | 29.9634 | 0 | 0 | 29.9634 | 0% | 0 | 0 | 0
1978 | 7 | 20 | 14.3673 | 5 | 9.3673 | 29.9713 | 0 | 0 | 29.9713 | 0% | 0 | 0 | 0
1978 | 7 | 21 | 13.0612 | 5 | 8.0612 | 29.9739 | 0 | 0 | 29.9739 | 0% | 0 | 0 | 0
1978 | 7 | 22 | 12.8 | 5 | 7.8 | 29.9744 | 0 | 0 | 29.9744 | 0% | 0 | 0 | 0
1978 | 7 | 23 | 13.0612 | 5 | 8.0612 | 29.9739 | 0 | 0 | 29.9739 | 0% | 0 | 0 | 0
1978 | 7 | 24 | 12.8 | 5 | 7.8 | 29.9744 | 0 | 0 | 29.9744 | 0% | 0 | 0 | 0
1978 | 7 | 25 | 11.2327 | 5 | 6.2327 | 29.9775 | 0 | 0 | 29.9775 | 0% | 0 | 0 | 0
1978 | 7 | 26 | 9.9265 | 5 | 4.9265 | 29.9801 | 0 | 0 | 29.9801 | 0% | 0 | 0 | 0
1978 | 7 | 27 | 9.1429 | 5 | 4.1429 | 29.9817 | 0 | 0 | 29.9817 | 0% | 0 | 0 | 0
1978 | 7 | 28 | 8.6204 | 5 | 3.6204 | 29.9828 | 0 | 0 | 29.9828 | 0% | 0 | 0 | 0
1978 | 7 | 29 | 8.098 | 5 | 3.098 | 29.9838 | 0 | 0 | 29.9838 | 0% | 0 | 0 | 0
1978 | 7 | 30 | 7.7061 | 5 | 2.7061 | 29.9846 | 0 | 0 | 29.9846 | 0% | 0 | 0 | 0
1978 | 7 | 31 | 7.3143 | 5 | 2.3143 | 29.9854 | 0 | 0 | 29.9854 | 0% | 0 | 0 | 0
1978 | 8 | 1 | 7.0531 | 5 | 2.0531 | 29.9859 | 0 | 0 | 29.9859 | 0% | 0 | 0 | 0
1978 | 8 | 2 | 6.7918 | 5 | 1.7918 | 29.9864 | 0 | 0 | 29.9864 | 0% | 0 | 0 | 0
1978 | 8 | 3 | 6.6612 | 5 | 1.6612 | 29.9867 | 0 | 0 | 29.9867 | 0% | 0 | 0 | 0
1978 | 8 | 4 | 7.3143 | 5 | 2.3143 | 29.9854 | 0 | 0 | 29.9854 | 0% | 0 | 0 | 0
1978 | 8 | 5 | 11.7551 | 5 | 6.7551 | 29.9765 | 0 | 0 | 29.9765 | 0% | 0 | 0 | 0
1978 | 8 | 6 | 8.6204 | 5 | 3.6204 | 29.9828 | 0 | 0 | 29.9828 | 0% | 0 | 0 | 0
1978 | 8 | 7 | 7.1837 | 5 | 2.1837 | 29.9856 | 0 | 0 | 29.9856 | 0% | 0 | 0 | 0
1978 | 8 | 8 | 6.4 | 5 | 1.4 | 29.9872 | 0 | 0 | 29.9872 | 0% | 0 | 0 | 0
1978 | 8 | 9 | 9.1429 | 5 | 4.1429 | 29.9817 | 0 | 0 | 29.9817 | 0% | 0 | 0 | 0
1978 | 8 | 10 | 14.3673 | 5 | 9.3673 | 29.9713 | 0 | 0 | 29.9713 | 0% | 0 | 0 | 0
1978 | 8 | 11 | 12.4082 | 5 | 7.4082 | 29.9752 | 0 | 0 | 29.9752 | 0% | 0 | 0 | 0
1978 | 8 | 12 | 10.3184 | 5 | 5.3184 | 29.9794 | 0 | 0 | 29.9794 | 0% | 0 | 0 | 0
1978 | 8 | 13 | 9.2735 | 5 | 4.2735 | 29.9815 | 0 | 0 | 29.9815 | 0% | 0 | 0 | 0
1978 | 8 | 14 | 8.4898 | 5 | 3.4898 | 29.983 | 0 | 0 | 29.983 | 0% | 0 | 0 | 0
1978 | 8 | 15 | 7.7061 | 5 | 2.7061 | 29.9846 | 0 | 0 | 29.9846 | 0% | 0 | 0 | 0
1978 | 8 | 16 | 6.9224 | 5 | 1.9224 | 29.9862 | 0 | 0 | 29.9862 | 0% | 0 | 0 | 0
1978 | 8 | 17 | 6.1388 | 5 | 1.1388 | 29.9877 | 0 | 0 | 29.9877 | 0% | 0 | 0 | 0
1978 | 8 | 18 | 5.6163 | 5 | 0.61633 | 29.9888 | 0 | 0 | 29.9888 | 0% | 0 | 0 | 0
1978 | 8 | 19 | 4.8327 | 5 | 0 | 29.9903 | 0 | 0 | 29.9903 | 0% | 0 | 0 | 0
1978 | 8 | 20 | 4.1796 | 5 | 0 | 29.9916 | 0 | 0 | 29.9916 | 0% | 0 | 0 | 0
1978 | 8 | 21 | 3.6571 | 5 | 0 | 29.9927 | 0 | 0 | 29.9927 | 0% | 0 | 0 | 0
1978 | 8 | 22 | 3.2653 | 5 | 0 | 29.9935 | 0 | 0 | 29.9935 | 0% | 0 | 0 | 0
1978 | 8 | 23 | 2.8735 | 5 | 0 | 29.9943 | 0 | 0 | 29.9943 | 0% | 0 | 0 | 0
1978 | 8 | 24 | 3.0041 | 5 | 0 | 29.994 | 0 | 0 | 29.994 | 0% | 0 | 0 | 0
1978 | 8 | 25 | 4.1796 | 5 | 0 | 29.9916 | 0 | 0 | 29.9916 | 0% | 0 | 0 | 0
1978 | 8 | 26 | 7.3143 | 5 | 2.3143 | 29.9854 | 0 | 0 | 29.9854 | 0% | 0 | 0 | 0
1978 | 8 | 27 | 5.6163 | 5 | 0.61633 | 29.9888 | 0 | 0 | 29.9888 | 0% | 0 | 0 | 0
1978 | 8 | 28 | 4.702 | 5 | 0 | 29.9906 | 0 | 0 | 29.9906 | 0% | 0 | 0 | 0
1978 | 8 | 29 | 6.7918 | 5 | 1.7918 | 29.9864 | 0 | 0 | 29.9864 | 0% | 0 | 0 | 0
1978 | 8 | 30 | 13.0612 | 5 | 8.0612 | 29.9739 | 0 | 0 | 29.9739 | 0% | 0 | 0 | 0
1978 | 8 | 31 | 8.6204 | 5 | 3.6204 | 29.9828 | 0 | 0 | 29.9828 | 0% | 0 | 0 | 0
1978 | 9 | 1 | 6.5306 | 5 | 1.5306 | 29.9869 | 0 | 0 | 29.9869 | 0% | 0 | 0 | 0
1978 | 9 | 2 | 5.0939 | 5 | 0.093878 | 29.9898 | 0 | 0 | 29.9898 | 0% | 0 | 0 | 0
1978 | 9 | 3 | 4.3102 | 5 | 0 | 29.9914 | 0 | 0 | 29.9914 | 0% | 0 | 0 | 0
1978 | 9 | 4 | 3.7878 | 5 | 0 | 29.9924 | 0 | 0 | 29.9924 | 0% | 0 | 0 | 0
1978 | 9 | 5 | 3.3959 | 5 | 0 | 29.9932 | 0 | 0 | 29.9932 | 0% | 0 | 0 | 0
1978 | 9 | 6 | 3.1347 | 5 | 0 | 29.9937 | 0 | 0 | 29.9937 | 0% | 0 | 0 | 0
1978 | 9 | 7 | 3.0041 | 5 | 0 | 29.994 | 0 | 0 | 29.994 | 0% | 0 | 0 | 0
1978 | 9 | 8 | 3.5265 | 5 | 0 | 29.9929 | 0 | 0 | 29.9929 | 0% | 0 | 0 | 0
1978 | 9 | 9 | 4.5714 | 5 | 0 | 29.9909 | 0 | 0 | 29.9909 | 0% | 0 | 0 | 0
1978 | 9 | 10 | 4.1796 | 5 | 0 | 29.9916 | 0 | 0 | 29.9916 | 0% | 0 | 0 | 0
1978 | 9 | 11 | 3.5265 | 5 | 0 | 29.9929 | 0 | 0 | 29.9929 | 0% | 0 | 0 | 0
1978 | 9 | 12 | 3.2653 | 5 | 0 | 29.9935 | 0 | 0 | 29.9935 | 0% | 0 | 0 | 0
1978 | 9 | 13 | 3.6571 | 5 | 0 | 29.9927 | 0 | 0 | 29.9927 | 0% | 0 | 0 | 0
1978 | 9 | 14 | 7.8367 | 5 | 2.8367 | 29.9843 | 0 | 0 | 29.9843 | 0% | 0 | 0 | 0
1978 | 9 | 15 | 5.7469 | 5 | 0.74694 | 29.9885 | 0 | 0 | 29.9885 | 0% | 0 | 0 | 0
1978 | 9 | 16 | 4.5714 | 5 | 0 | 29.9909 | 0 | 0 | 29.9909 | 0% | 0 | 0 | 0
1978 | 9 | 17 | 3.9184 | 5 | 0 | 29.9922 | 0 | 0 | 29.9922 | 0% | 0 | 0 | 0
1978 | 9 | 18 | 3.5265 | 5 | 0 | 29.9929 | 0 | 0 | 29.9929 | 0% | 0 | 0 | 0
1978 | 9 | 19 | 3.2653 | 5 | 0 | 29.9935 | 0 | 0 | 29.9935 | 0% | 0 | 0 | 0
1978 | 9 | 20 | 3.0041 | 5 | 0 | 29.994 | 0 | 0 | 29.994 | 0% | 0 | 0 | 0
1978 | 9 | 21 | 2.7429 | 5 | 0 | 29.9945 | 0 | 0 | 29.9945 | 0% | 0 | 0 | 0
1978 | 9 | 22 | 2.6122 | 5 | 0 | 29.9948 | 0 | 0 | 29.9948 | 0% | 0 | 0 | 0
1978 | 9 | 23 | 2.4816 | 5 | 0 | 29.995 | 0 | 0 | 29.995 | 0% | 0 | 0 | 0
1978 | 9 | 24 | 2.351 | 5 | 0 | 29.9953 | 0 | 0 | 29.9953 | 0% | 0 | 0 | 0
1978 | 9 | 25 | 2.351 | 5 | 0 | 29.9953 | 0 | 0 | 29.9953 | 0% | 0 | 0 | 0
1978 | 9 | 26 | 2.351 | 5 | 0 | 29.9953 | 0 | 0 | 29.9953 | 0% | 0 | 0 | 0
1978 | 9 | 27 | 2.2204 | 5 | 0 | 29.9956 | 0 | 0 | 29.9956 | 0% | 0 | 0 | 0
1978 | 9 | 28 | 1.9592 | 5 | 0 | 29.9961 | 0 | 0 | 29.9961 | 0% | 0 | 0 | 0
1978 | 9 | 29 | 1.9592 | 5 | 0 | 29.9961 | 0 | 0 | 29.9961 | 0% | 0 | 0 | 0
1978 | 9 | 30 | 1.8286 | 5 | 0 | 29.9963 | 0 | 0 | 29.9963 | 0% | 0 | 0 | 0
1978 | 10 | 1 | 1.9592 | 5 | 0 | 29.9961 | 0 | 0 | 29.9961 | 0% | 0 | 0 | 0
1978 | 10 | 2 | 5.8776 | 5 | 0.87755 | 29.9882 | 0 | 0 | 29.9882 | 0% | 0 | 0 | 0
1978 | 10 | 3 | 10.449 | 5 | 5.449 | 29.9791 | 0 | 0 | 29.9791 | 0% | 0 | 0 | 0
1978 | 10 | 4 | 7.8367 | 5 | 2.8367 | 29.9843 | 0 | 0 | 29.9843 | 0% | 0 | 0 | 0
1978 | 10 | 5 | 11.102 | 5 | 6.102 | 29.9778 | 0 | 0 | 29.9778 | 0% | 0 | 0 | 0
1978 | 10 | 6 | 18.2857 | 5 | 13.2857 | 29.9634 | 0 | 0 | 29.9634 | 0% | 0 | 0 | 0
1978 | 10 | 7 | 32.6531 | 5 | 27.6531 | 29.9347 | 0 | 0 | 29.9347 | 0% | 0 | 0 | 0
1978 | 10 | 8 | 19.5918 | 5 | 14.5918 | 29.9608 | 0 | 0 | 29.9608 | 0% | 0 | 0 | 0
1978 | 10 | 9 | 14.3673 | 5 | 9.3673 | 29.9713 | 0 | 0 | 29.9713 | 0% | 0 | 0 | 0
1978 | 10 | 10 | 11.7551 | 5 | 6.7551 | 29.9765 | 0 | 0 | 29.9765 | 0% | 0 | 0 | 0
1978 | 10 | 11 | 10.449 | 5 | 5.449 | 29.9791 | 0 | 0 | 29.9791 | 0% | 0 | 0 | 0
1978 | 10 | 12 | 10.1878 | 5 | 5.1878 | 29.9796 | 0 | 0 | 29.9796 | 0% | 0 | 0 | 0
1978 | 10 | 13 | 9.7959 | 5 | 4.7959 | 29.9804 | 0 | 0 | 29.9804 | 0% | 0 | 0 | 0
1978 | 10 | 14 | 16.9796 | 5 | 11.9796 | 29.966 | 0 | 0 | 29.966 | 0% | 0 | 0 | 0
1978 | 10 | 15 | 61.3878 | 5 | 56.3878 | 29.8772 | 56.3878 | 0.12674 | 29.7505 | 57.14% | 81.1788 | 76.3081 | 1831.3944
1978 | 10 | 16 | 44.4082 | 5 | 39.4082 | 29.9112 | 0 | 0 | 29.9112 | 0% | 0 | 0 | 0
1978 | 10 | 17 | 32.6531 | 5 | 27.6531 | 29.9347 | 0 | 0 | 29.9347 | 0% | 0 | 0 | 0
1978 | 10 | 18 | 24.8163 | 5 | 19.8163 | 29.9504 | 0 | 0 | 29.9504 | 0% | 0 | 0 | 0
1978 | 10 | 19 | 22.2041 | 5 | 17.2041 | 29.9556 | 0 | 0 | 29.9556 | 0% | 0 | 0 | 0
1978 | 10 | 20 | 22.2041 | 5 | 17.2041 | 29.9556 | 0 | 0 | 29.9556 | 0% | 0 | 0 | 0
1978 | 10 | 21 | 23.5102 | 5 | 18.5102 | 29.953 | 0 | 0 | 29.953 | 0% | 0 | 0 | 0
1978 | 10 | 22 | 22.2041 | 5 | 17.2041 | 29.9556 | 0 | 0 | 29.9556 | 0% | 0 | 0 | 0
1978 | 10 | 23 | 19.5918 | 5 | 14.5918 | 29.9608 | 0 | 0 | 29.9608 | 0% | 0 | 0 | 0
1978 | 10 | 24 | 16.9796 | 5 | 11.9796 | 29.966 | 0 | 0 | 29.966 | 0% | 0 | 0 | 0
1978 | 10 | 25 | 15.6735 | 5 | 10.6735 | 29.9687 | 0 | 0 | 29.9687 | 0% | 0 | 0 | 0
1978 | 10 | 26 | 16.9796 | 5 | 11.9796 | 29.966 | 0 | 0 | 29.966 | 0% | 0 | 0 | 0
1978 | 10 | 27 | 18.2857 | 5 | 13.2857 | 29.9634 | 0 | 0 | 29.9634 | 0% | 0 | 0 | 0
1978 | 10 | 28 | 20.898 | 5 | 15.898 | 29.9582 | 0 | 0 | 29.9582 | 0% | 0 | 0 | 0
1978 | 10 | 29 | 19.5918 | 5 | 14.5918 | 29.9608 | 0 | 0 | 29.9608 | 0% | 0 | 0 | 0
1978 | 10 | 30 | 18.2857 | 5 | 13.2857 | 29.9634 | 0 | 0 | 29.9634 | 0% | 0 | 0 | 0
1978 | 10 | 31 | 15.6735 | 5 | 10.6735 | 29.9687 | 0 | 0 | 29.9687 | 0% | 0 | 0 | 0
1978 | 11 | 1 | 14.3673 | 5 | 9.3673 | 29.9713 | 0 | 0 | 29.9713 | 0% | 0 | 0 | 0
1978 | 11 | 2 | 14.3673 | 5 | 9.3673 | 29.9713 | 0 | 0 | 29.9713 | 0% | 0 | 0 | 0
1978 | 11 | 3 | 14.3673 | 5 | 9.3673 | 29.9713 | 0 | 0 | 29.9713 | 0% | 0 | 0 | 0
1978 | 11 | 4 | 13.0612 | 5 | 8.0612 | 29.9739 | 0 | 0 | 29.9739 | 0% | 0 | 0 | 0
1978 | 11 | 5 | 13.0612 | 5 | 8.0612 | 29.9739 | 0 | 0 | 29.9739 | 0% | 0 | 0 | 0
1978 | 11 | 6 | 12.5388 | 5 | 7.5388 | 29.9749 | 0 | 0 | 29.9749 | 0% | 0 | 0 | 0
1978 | 11 | 7 | 12.5388 | 5 | 7.5388 | 29.9749 | 0 | 0 | 29.9749 | 0% | 0 | 0 | 0
1978 | 11 | 8 | 13.0612 | 5 | 8.0612 | 29.9739 | 0 | 0 | 29.9739 | 0% | 0 | 0 | 0
1978 | 11 | 9 | 13.0612 | 5 | 8.0612 | 29.9739 | 0 | 0 | 29.9739 | 0% | 0 | 0 | 0
1978 | 11 | 10 | 13.0612 | 5 | 8.0612 | 29.9739 | 0 | 0 | 29.9739 | 0% | 0 | 0 | 0
1978 | 11 | 11 | 13.0612 | 5 | 8.0612 | 29.9739 | 0 | 0 | 29.9739 | 0% | 0 | 0 | 0
1978 | 11 | 12 | 13.0612 | 5 | 8.0612 | 29.9739 | 0 | 0 | 29.9739 | 0% | 0 | 0 | 0
1978 | 11 | 13 | 12.5388 | 5 | 7.5388 | 29.9749 | 0 | 0 | 29.9749 | 0% | 0 | 0 | 0
1978 | 11 | 14 | 12.2776 | 5 | 7.2776 | 29.9754 | 0 | 0 | 29.9754 | 0% | 0 | 0 | 0
1978 | 11 | 15 | 12.5388 | 5 | 7.5388 | 29.9749 | 0 | 0 | 29.9749 | 0% | 0 | 0 | 0
1978 | 11 | 16 | 12.5388 | 5 | 7.5388 | 29.9749 | 0 | 0 | 29.9749 | 0% | 0 | 0 | 0
1978 | 11 | 17 | 12.0163 | 5 | 7.0163 | 29.976 | 0 | 0 | 29.976 | 0% | 0 | 0 | 0
1978 | 11 | 18 | 39.1837 | 5 | 34.1837 | 29.9216 | 0 | 0 | 29.9216 | 0% | 0 | 0 | 0
1978 | 11 | 19 | 75.7551 | 5 | 70.7551 | 29.8485 | 70.7551 | 0.19955 | 29.6489 | 66.63% | 118.3751 | 111.2726 | 2670.5426
1978 | 11 | 20 | 49.6327 | 5 | 44.6327 | 29.9007 | 0 | 0 | 29.9007 | 0% | 0 | 0 | 0
1978 | 11 | 21 | 37.8776 | 5 | 32.8776 | 29.9242 | 0 | 0 | 29.9242 | 0% | 0 | 0 | 0
1978 | 11 | 22 | 27.4286 | 5 | 22.4286 | 29.9451 | 0 | 0 | 29.9451 | 0% | 0 | 0 | 0
1978 | 11 | 23 | 22.2041 | 5 | 17.2041 | 29.9556 | 0 | 0 | 29.9556 | 0% | 0 | 0 | 0
1978 | 11 | 24 | 20.898 | 5 | 15.898 | 29.9582 | 0 | 0 | 29.9582 | 0% | 0 | 0 | 0
1978 | 11 | 25 | 19.5918 | 5 | 14.5918 | 29.9608 | 0 | 0 | 29.9608 | 0% | 0 | 0 | 0
1978 | 11 | 26 | 19.5918 | 5 | 14.5918 | 29.9608 | 0 | 0 | 29.9608 | 0% | 0 | 0 | 0
1978 | 11 | 27 | 18.2857 | 5 | 13.2857 | 29.9634 | 0 | 0 | 29.9634 | 0% | 0 | 0 | 0
1978 | 11 | 28 | 19.5918 | 5 | 14.5918 | 29.9608 | 0 | 0 | 29.9608 | 0% | 0 | 0 | 0
1978 | 11 | 29 | 20.898 | 5 | 15.898 | 29.9582 | 0 | 0 | 29.9582 | 0% | 0 | 0 | 0
1978 | 11 | 30 | 19.5918 | 5 | 14.5918 | 29.9608 | 0 | 0 | 29.9608 | 0% | 0 | 0 | 0
1978 | 12 | 1 | 19.5918 | 5 | 14.5918 | 29.9608 | 0 | 0 | 29.9608 | 0% | 0 | 0 | 0
1978 | 12 | 2 | 19.5918 | 5 | 14.5918 | 29.9608 | 0 | 0 | 29.9608 | 0% | 0 | 0 | 0
1978 | 12 | 3 | 19.5918 | 5 | 14.5918 | 29.9608 | 0 | 0 | 29.9608 | 0% | 0 | 0 | 0
1978 | 12 | 4 | 19.5918 | 5 | 14.5918 | 29.9608 | 0 | 0 | 29.9608 | 0% | 0 | 0 | 0
1978 | 12 | 5 | 18.2857 | 5 | 13.2857 | 29.9634 | 0 | 0 | 29.9634 | 0% | 0 | 0 | 0
1978 | 12 | 6 | 18.2857 | 5 | 13.2857 | 29.9634 | 0 | 0 | 29.9634 | 0% | 0 | 0 | 0
1978 | 12 | 7 | 19.5918 | 5 | 14.5918 | 29.9608 | 0 | 0 | 29.9608 | 0% | 0 | 0 | 0
1978 | 12 | 8 | 20.898 | 5 | 15.898 | 29.9582 | 0 | 0 | 29.9582 | 0% | 0 | 0 | 0
1978 | 12 | 9 | 27.4286 | 5 | 22.4286 | 29.9451 | 0 | 0 | 29.9451 | 0% | 0 | 0 | 0
1978 | 12 | 10 | 31.3469 | 5 | 26.3469 | 29.9373 | 0 | 0 | 29.9373 | 0% | 0 | 0 | 0
1978 | 12 | 11 | 27.4286 | 5 | 22.4286 | 29.9451 | 0 | 0 | 29.9451 | 0% | 0 | 0 | 0
1978 | 12 | 12 | 24.8163 | 5 | 19.8163 | 29.9504 | 0 | 0 | 29.9504 | 0% | 0 | 0 | 0
1978 | 12 | 13 | 22.2041 | 5 | 17.2041 | 29.9556 | 0 | 0 | 29.9556 | 0% | 0 | 0 | 0
1978 | 12 | 14 | 20.898 | 5 | 15.898 | 29.9582 | 0 | 0 | 29.9582 | 0% | 0 | 0 | 0
1978 | 12 | 15 | 19.5918 | 5 | 14.5918 | 29.9608 | 0 | 0 | 29.9608 | 0% | 0 | 0 | 0
1978 | 12 | 16 | 18.2857 | 5 | 13.2857 | 29.9634 | 0 | 0 | 29.9634 | 0% | 0 | 0 | 0
1978 | 12 | 17 | 18.2857 | 5 | 13.2857 | 29.9634 | 0 | 0 | 29.9634 | 0% | 0 | 0 | 0
1978 | 12 | 18 | 20.898 | 5 | 15.898 | 29.9582 | 0 | 0 | 29.9582 | 0% | 0 | 0 | 0
1978 | 12 | 19 | 22.2041 | 5 | 17.2041 | 29.9556 | 0 | 0 | 29.9556 | 0% | 0 | 0 | 0
1978 | 12 | 20 | 20.898 | 5 | 15.898 | 29.9582 | 0 | 0 | 29.9582 | 0% | 0 | 0 | 0
1978 | 12 | 21 | 19.5918 | 5 | 14.5918 | 29.9608 | 0 | 0 | 29.9608 | 0% | 0 | 0 | 0
1978 | 12 | 22 | 18.2857 | 5 | 13.2857 | 29.9634 | 0 | 0 | 29.9634 | 0% | 0 | 0 | 0
1978 | 12 | 23 | 16.9796 | 5 | 11.9796 | 29.966 | 0 | 0 | 29.966 | 0% | 0 | 0 | 0
1978 | 12 | 24 | 16.9796 | 5 | 11.9796 | 29.966 | 0 | 0 | 29.966 | 0% | 0 | 0 | 0
1978 | 12 | 25 | 16.9796 | 5 | 11.9796 | 29.966 | 0 | 0 | 29.966 | 0% | 0 | 0 | 0
1978 | 12 | 26 | 16.9796 | 5 | 11.9796 | 29.966 | 0 | 0 | 29.966 | 0% | 0 | 0 | 0
1978 | 12 | 27 | 19.5918 | 5 | 14.5918 | 29.9608 | 0 | 0 | 29.9608 | 0% | 0 | 0 | 0
1978 | 12 | 28 | 19.5918 | 5 | 14.5918 | 29.9608 | 0 | 0 | 29.9608 | 0% | 0 | 0 | 0
1978 | 12 | 29 | 16.9796 | 5 | 11.9796 | 29.966 | 0 | 0 | 29.966 | 0% | 0 | 0 | 0
1978 | 12 | 30 | 15.6735 | 5 | 10.6735 | 29.9687 | 0 | 0 | 29.9687 | 0% | 0 | 0 | 0
1978 | 12 | 31 | 15.6735 | 5 | 10.6735 | 29.9687 | 0 | 0 | 29.9687 | 0% | 0 | 0 | 0
1979 | 1 | 1 | 19.5918 | 5 | 14.5918 | 29.9608 | 0 | 0 | 29.9608 | 0% | 0 | 0 | 0
1979 | 1 | 2 | 49.6327 | 5 | 44.6327 | 29.9007 | 0 | 0 | 29.9007 | 0% | 0 | 0 | 0
1979 | 1 | 3 | 417.9592 | 5 | 412.9592 | 29.1641 | 112.2144 | 0.50192 | 28.6622 | 82.94% | 225.9151 | 212.3602 | 5096.6455
1979 | 1 | 4 | 342.2041 | 5 | 337.2041 | 29.3156 | 112.2144 | 0.50192 | 28.8137 | 82.94% | 227.1093 | 213.4828 | 5123.5868
1979 | 1 | 5 | 215.5102 | 5 | 210.5102 | 29.569 | 112.2144 | 0.50192 | 29.0671 | 82.94% | 229.1065 | 215.3602 | 5168.6436
1979 | 1 | 6 | 154.1224 | 5 | 149.1224 | 29.6918 | 112.2144 | 0.50192 | 29.1898 | 82.94% | 230.0743 | 216.2698 | 5190.4753
1979 | 1 | 7 | 120.1633 | 5 | 115.1633 | 29.7597 | 112.2144 | 0.50192 | 29.2578 | 82.94% | 230.6096 | 216.773 | 5202.5524
1979 | 1 | 8 | 97.9592 | 5 | 92.9592 | 29.8041 | 92.9592 | 0.34444 | 29.4596 | 91.61% | 212.4644 | 199.7166 | 4793.1976
1979 | 1 | 9 | 78.3673 | 5 | 73.3673 | 29.8433 | 73.3673 | 0.21456 | 29.6287 | 66.63% | 122.6617 | 115.302 | 2767.2482
1979 | 1 | 10 | 69.2245 | 5 | 64.2245 | 29.8616 | 64.2245 | 0.16441 | 29.6971 | 57.14% | 92.2952 | 86.7575 | 2082.1799
1979 | 1 | 11 | 77.0612 | 5 | 72.0612 | 29.8459 | 72.0612 | 0.20698 | 29.6389 | 66.63% | 120.5194 | 113.2883 | 2718.9185
1979 | 1 | 12 | 60.0816 | 5 | 55.0816 | 29.8798 | 0 | 0 | 29.8798 | 0% | 0 | 0 | 0
1979 | 1 | 13 | 54.8571 | 5 | 49.8571 | 29.8903 | 0 | 0 | 29.8903 | 0% | 0 | 0 | 0
1979 | 1 | 14 | 52.2449 | 5 | 47.2449 | 29.8955 | 0 | 0 | 29.8955 | 0% | 0 | 0 | 0
1979 | 1 | 15 | 49.6327 | 5 | 44.6327 | 29.9007 | 0 | 0 | 29.9007 | 0% | 0 | 0 | 0
1979 | 1 | 16 | 48.3265 | 5 | 43.3265 | 29.9033 | 0 | 0 | 29.9033 | 0% | 0 | 0 | 0
1979 | 1 | 17 | 45.7143 | 5 | 40.7143 | 29.9086 | 0 | 0 | 29.9086 | 0% | 0 | 0 | 0
1979 | 1 | 18 | 44.4082 | 5 | 39.4082 | 29.9112 | 0 | 0 | 29.9112 | 0% | 0 | 0 | 0
1979 | 1 | 19 | 43.102 | 5 | 38.102 | 29.9138 | 0 | 0 | 29.9138 | 0% | 0 | 0 | 0
1979 | 1 | 20 | 41.7959 | 5 | 36.7959 | 29.9164 | 0 | 0 | 29.9164 | 0% | 0 | 0 | 0
1979 | 1 | 21 | 41.7959 | 5 | 36.7959 | 29.9164 | 0 | 0 | 29.9164 | 0% | 0 | 0 | 0
1979 | 1 | 22 | 43.102 | 5 | 38.102 | 29.9138 | 0 | 0 | 29.9138 | 0% | 0 | 0 | 0
1979 | 1 | 23 | 48.3265 | 5 | 43.3265 | 29.9033 | 0 | 0 | 29.9033 | 0% | 0 | 0 | 0
1979 | 1 | 24 | 54.8571 | 5 | 49.8571 | 29.8903 | 0 | 0 | 29.8903 | 0% | 0 | 0 | 0
1979 | 1 | 25 | 52.2449 | 5 | 47.2449 | 29.8955 | 0 | 0 | 29.8955 | 0% | 0 | 0 | 0
1979 | 1 | 26 | 50.9388 | 5 | 45.9388 | 29.8981 | 0 | 0 | 29.8981 | 0% | 0 | 0 | 0
1979 | 1 | 27 | 56.1633 | 5 | 51.1633 | 29.8877 | 0 | 0 | 29.8877 | 0% | 0 | 0 | 0
1979 | 1 | 28 | 67.9184 | 5 | 62.9184 | 29.8642 | 62.9184 | 0.15779 | 29.7064 | 57.14% | 90.4463 | 85.0195 | 2040.4691
1979 | 1 | 29 | 84.898 | 5 | 79.898 | 29.8302 | 79.898 | 0.25445 | 29.5758 | 76.68% | 153.4537 | 144.2464 | 3461.9145
1979 | 1 | 30 | 104.4898 | 5 | 99.4898 | 29.791 | 99.4898 | 0.39454 | 29.3965 | 90.78% | 224.8473 | 211.3565 | 5072.5555
1979 | 1 | 31 | 101.8776 | 5 | 96.8776 | 29.7962 | 96.8776 | 0.37409 | 29.4222 | 91.97% | 222.0074 | 208.6869 | 5008.4866
1979 | 2 | 1 | 92.7347 | 5 | 87.7347 | 29.8145 | 87.7347 | 0.30682 | 29.5077 | 87.55% | 191.9494 | 180.4324 | 4330.3785
1979 | 2 | 2 | 84.898 | 5 | 79.898 | 29.8302 | 79.898 | 0.25445 | 29.5758 | 76.68% | 153.4537 | 144.2464 | 3461.9145
1979 | 2 | 3 | 78.3673 | 5 | 73.3673 | 29.8433 | 73.3673 | 0.21456 | 29.6287 | 66.63% | 122.6617 | 115.302 | 2767.2482
1979 | 2 | 4 | 73.1429 | 5 | 68.1429 | 29.8537 | 68.1429 | 0.18509 | 29.6686 | 66.63% | 114.0805 | 107.2356 | 2573.6552
1979 | 2 | 5 | 67.9184 | 5 | 62.9184 | 29.8642 | 62.9184 | 0.15779 | 29.7064 | 57.14% | 90.4463 | 85.0195 | 2040.4691
1979 | 2 | 6 | 62.6939 | 5 | 57.6939 | 29.8746 | 57.6939 | 0.13268 | 29.7419 | 57.14% | 83.0353 | 78.0532 | 1873.2768
1979 | 2 | 7 | 58.7755 | 5 | 53.7755 | 29.8824 | 0 | 0 | 29.8824 | 0% | 0 | 0 | 0
1979 | 2 | 8 | 54.8571 | 5 | 49.8571 | 29.8903 | 0 | 0 | 29.8903 | 0% | 0 | 0 | 0
1979 | 2 | 9 | 49.6327 | 5 | 44.6327 | 29.9007 | 0 | 0 | 29.9007 | 0% | 0 | 0 | 0
1979 | 2 | 10 | 47.0204 | 5 | 42.0204 | 29.906 | 0 | 0 | 29.906 | 0% | 0 | 0 | 0
1979 | 2 | 11 | 44.4082 | 5 | 39.4082 | 29.9112 | 0 | 0 | 29.9112 | 0% | 0 | 0 | 0
1979 | 2 | 12 | 41.7959 | 5 | 36.7959 | 29.9164 | 0 | 0 | 29.9164 | 0% | 0 | 0 | 0
1979 | 2 | 13 | 40.4898 | 5 | 35.4898 | 29.919 | 0 | 0 | 29.919 | 0% | 0 | 0 | 0
1979 | 2 | 14 | 39.1837 | 5 | 34.1837 | 29.9216 | 0 | 0 | 29.9216 | 0% | 0 | 0 | 0
1979 | 2 | 15 | 36.5714 | 5 | 31.5714 | 29.9269 | 0 | 0 | 29.9269 | 0% | 0 | 0 | 0
1979 | 2 | 16 | 35.2653 | 5 | 30.2653 | 29.9295 | 0 | 0 | 29.9295 | 0% | 0 | 0 | 0
1979 | 2 | 17 | 33.9592 | 5 | 28.9592 | 29.9321 | 0 | 0 | 29.9321 | 0% | 0 | 0 | 0
1979 | 2 | 18 | 32.6531 | 5 | 27.6531 | 29.9347 | 0 | 0 | 29.9347 | 0% | 0 | 0 | 0
1979 | 2 | 19 | 31.3469 | 5 | 26.3469 | 29.9373 | 0 | 0 | 29.9373 | 0% | 0 | 0 | 0
1979 | 2 | 20 | 30.0408 | 5 | 25.0408 | 29.9399 | 0 | 0 | 29.9399 | 0% | 0 | 0 | 0
1979 | 2 | 21 | 28.7347 | 5 | 23.7347 | 29.9425 | 0 | 0 | 29.9425 | 0% | 0 | 0 | 0
1979 | 2 | 22 | 28.7347 | 5 | 23.7347 | 29.9425 | 0 | 0 | 29.9425 | 0% | 0 | 0 | 0
1979 | 2 | 23 | 28.7347 | 5 | 23.7347 | 29.9425 | 0 | 0 | 29.9425 | 0% | 0 | 0 | 0
1979 | 2 | 24 | 30.0408 | 5 | 25.0408 | 29.9399 | 0 | 0 | 29.9399 | 0% | 0 | 0 | 0
1979 | 2 | 25 | 33.9592 | 5 | 28.9592 | 29.9321 | 0 | 0 | 29.9321 | 0% | 0 | 0 | 0
1979 | 2 | 26 | 43.102 | 5 | 38.102 | 29.9138 | 0 | 0 | 29.9138 | 0% | 0 | 0 | 0
1979 | 2 | 27 | 61.3878 | 5 | 56.3878 | 29.8772 | 56.3878 | 0.12674 | 29.7505 | 57.14% | 81.1788 | 76.3081 | 1831.3944
1979 | 2 | 28 | 77.0612 | 5 | 72.0612 | 29.8459 | 72.0612 | 0.20698 | 29.6389 | 66.63% | 120.5194 | 113.2883 | 2718.9185
1979 | 3 | 1 | 83.5918 | 5 | 78.5918 | 29.8328 | 78.5918 | 0.2462 | 29.5866 | 76.68% | 151.0005 | 141.9405 | 3406.5721
1979 | 3 | 2 | 83.5918 | 5 | 78.5918 | 29.8328 | 78.5918 | 0.2462 | 29.5866 | 76.68% | 151.0005 | 141.9405 | 3406.5721
1979 | 3 | 3 | 77.0612 | 5 | 72.0612 | 29.8459 | 72.0612 | 0.20698 | 29.6389 | 66.63% | 120.5194 | 113.2883 | 2718.9185
1979 | 3 | 4 | 73.1429 | 5 | 68.1429 | 29.8537 | 68.1429 | 0.18509 | 29.6686 | 66.63% | 114.0805 | 107.2356 | 2573.6552
1979 | 3 | 5 | 103.1837 | 5 | 98.1837 | 29.7936 | 98.1837 | 0.38425 | 29.4094 | 91.51% | 223.778 | 210.3513 | 5048.432
1979 | 3 | 6 | 274.2857 | 5 | 269.2857 | 29.4514 | 112.2144 | 0.50192 | 28.9495 | 82.94% | 228.18 | 214.4892 | 5147.741
1979 | 3 | 7 | 946.9388 | 5 | 941.9388 | 28.1061 | 112.2144 | 0.50192 | 27.6042 | 82.94% | 217.5763 | 204.5217 | 4908.5215
1979 | 3 | 8 | 1208.1633 | 5 | 1203.1633 | 27.5837 | 112.2144 | 0.50192 | 27.0818 | 82.94% | 213.4584 | 200.6509 | 4815.6207
1979 | 3 | 9 | 944.3265 | 5 | 939.3265 | 28.1113 | 112.2144 | 0.50192 | 27.6094 | 82.94% | 217.6175 | 204.5604 | 4909.4505
1979 | 3 | 10 | 698.7755 | 5 | 693.7755 | 28.6024 | 112.2144 | 0.50192 | 28.1005 | 82.94% | 221.4884 | 208.1991 | 4996.7772
1979 | 3 | 11 | 598.2041 | 5 | 593.2041 | 28.8036 | 112.2144 | 0.50192 | 28.3017 | 82.94% | 223.0738 | 209.6893 | 5032.544
1979 | 3 | 12 | 528.9796 | 5 | 523.9796 | 28.942 | 112.2144 | 0.50192 | 28.4401 | 82.94% | 224.165 | 210.7151 | 5057.1627
1979 | 3 | 13 | 397.0612 | 5 | 392.0612 | 29.2059 | 112.2144 | 0.50192 | 28.704 | 82.94% | 226.2446 | 212.6699 | 5104.0776
1979 | 3 | 14 | 355.2653 | 5 | 350.2653 | 29.2895 | 112.2144 | 0.50192 | 28.7876 | 82.94% | 226.9034 | 213.2892 | 5118.9417
1979 | 3 | 15 | 389.2245 | 5 | 384.2245 | 29.2216 | 112.2144 | 0.50192 | 28.7196 | 82.94% | 226.3681 | 212.786 | 5106.8646
1979 | 3 | 16 | 323.9184 | 5 | 318.9184 | 29.3522 | 112.2144 | 0.50192 | 28.8502 | 82.94% | 227.3976 | 213.7537 | 5130.0898
1979 | 3 | 17 | 279.5102 | 5 | 274.5102 | 29.441 | 112.2144 | 0.50192 | 28.9391 | 82.94% | 228.0976 | 214.4118 | 5145.8829
1979 | 3 | 18 | 245.551 | 5 | 240.551 | 29.5089 | 112.2144 | 0.50192 | 29.007 | 82.94% | 228.633 | 214.915 | 5157.96
1979 | 3 | 19 | 224.6531 | 5 | 219.6531 | 29.5507 | 112.2144 | 0.50192 | 29.0488 | 82.94% | 228.9624 | 215.2247 | 5165.3921
1979 | 3 | 20 | 229.8776 | 5 | 224.8776 | 29.5402 | 112.2144 | 0.50192 | 29.0383 | 82.94% | 228.8801 | 215.1473 | 5163.5341
1979 | 3 | 21 | 343.5102 | 5 | 338.5102 | 29.313 | 112.2144 | 0.50192 | 28.8111 | 82.94% | 227.0888 | 213.4634 | 5123.1223
1979 | 3 | 22 | 616.4898 | 5 | 611.4898 | 28.767 | 112.2144 | 0.50192 | 28.2651 | 82.94% | 222.7855 | 209.4184 | 5026.041
1979 | 3 | 23 | 966.5306 | 5 | 961.5306 | 28.0669 | 112.2144 | 0.50192 | 27.565 | 82.94% | 217.2675 | 204.2314 | 4901.5539
1979 | 3 | 24 | 1253.8776 | 5 | 1248.8776 | 27.4922 | 112.2144 | 0.50192 | 26.9903 | 82.94% | 212.7377 | 199.9735 | 4799.3631
1979 | 3 | 25 | 2390.2041 | 5 | 2385.2041 | 25.2196 | 112.2144 | 0.50192 | 24.7177 | 82.94% | 194.8247 | 183.1352 | 4395.2447
1979 | 3 | 26 | 2390.2041 | 5 | 2385.2041 | 25.2196 | 112.2144 | 0.50192 | 24.7177 | 82.94% | 194.8247 | 183.1352 | 4395.2447
1979 | 3 | 27 | 1306.1224 | 5 | 1301.1224 | 27.3878 | 112.2144 | 0.50192 | 26.8858 | 82.94% | 211.9141 | 199.1993 | 4780.7829
1979 | 3 | 28 | 799.3469 | 5 | 794.3469 | 28.4013 | 112.2144 | 0.50192 | 27.8994 | 82.94% | 219.9029 | 206.7088 | 4961.0104
1979 | 3 | 29 | 599.5102 | 5 | 594.5102 | 28.801 | 112.2144 | 0.50192 | 28.2991 | 82.94% | 223.0532 | 209.67 | 5032.0795
1979 | 3 | 30 | 485.8776 | 5 | 480.8776 | 29.0282 | 112.2144 | 0.50192 | 28.5263 | 82.94% | 224.8445 | 211.3538 | 5072.4913
1979 | 3 | 31 | 654.3673 | 5 | 649.3673 | 28.6913 | 112.2144 | 0.50192 | 28.1893 | 82.94% | 222.1884 | 208.8571 | 5012.5703
1979 | 4 | 1 | 683.102 | 5 | 678.102 | 28.6338 | 112.2144 | 0.50192 | 28.1319 | 82.94% | 221.7354 | 208.4313 | 5002.3513
1979 | 4 | 2 | 687.0204 | 5 | 682.0204 | 28.626 | 112.2144 | 0.50192 | 28.124 | 82.94% | 221.6737 | 208.3732 | 5000.9577
1979 | 4 | 3 | 603.4286 | 5 | 598.4286 | 28.7931 | 112.2144 | 0.50192 | 28.2912 | 82.94% | 222.9914 | 209.6119 | 5030.686
1979 | 4 | 4 | 594.2857 | 5 | 589.2857 | 28.8114 | 112.2144 | 0.50192 | 28.3095 | 82.94% | 223.1355 | 209.7474 | 5033.9375
1979 | 4 | 5 | 619.102 | 5 | 614.102 | 28.7618 | 112.2144 | 0.50192 | 28.2599 | 82.94% | 222.7443 | 209.3797 | 5025.1119
1979 | 4 | 6 | 531.5918 | 5 | 526.5918 | 28.9368 | 112.2144 | 0.50192 | 28.4349 | 82.94% | 224.1238 | 210.6764 | 5056.2337
1979 | 4 | 7 | 434.9388 | 5 | 429.9388 | 29.1301 | 112.2144 | 0.50192 | 28.6282 | 82.94% | 225.6475 | 212.1086 | 5090.607
1979 | 4 | 8 | 364.4082 | 5 | 359.4082 | 29.2712 | 112.2144 | 0.50192 | 28.7693 | 82.94% | 226.7593 | 213.1538 | 5115.6902
1979 | 4 | 9 | 351.3469 | 5 | 346.3469 | 29.2973 | 112.2144 | 0.50192 | 28.7954 | 82.94% | 226.9652 | 213.3473 | 5120.3352
1979 | 4 | 10 | 353.9592 | 5 | 348.9592 | 29.2921 | 112.2144 | 0.50192 | 28.7902 | 82.94% | 226.924 | 213.3086 | 5119.4062
1979 | 4 | 11 | 353.9592 | 5 | 348.9592 | 29.2921 | 112.2144 | 0.50192 | 28.7902 | 82.94% | 226.924 | 213.3086 | 5119.4062
1979 | 4 | 12 | 377.4694 | 5 | 372.4694 | 29.2451 | 112.2144 | 0.50192 | 28.7431 | 82.94% | 226.5534 | 212.9602 | 5111.0452
1979 | 4 | 13 | 476.7347 | 5 | 471.7347 | 29.0465 | 112.2144 | 0.50192 | 28.5446 | 82.94% | 224.9886 | 211.4893 | 5075.7429
1979 | 4 | 14 | 594.2857 | 5 | 589.2857 | 28.8114 | 112.2144 | 0.50192 | 28.3095 | 82.94% | 223.1355 | 209.7474 | 5033.9375
1979 | 4 | 15 | 517.2245 | 5 | 512.2245 | 28.9656 | 112.2144 | 0.50192 | 28.4636 | 82.94% | 224.3503 | 210.8893 | 5061.3432
1979 | 4 | 16 | 463.6735 | 5 | 458.6735 | 29.0727 | 112.2144 | 0.50192 | 28.5707 | 82.94% | 225.1945 | 211.6828 | 5080.3879
1979 | 4 | 17 | 455.8367 | 5 | 450.8367 | 29.0883 | 112.2144 | 0.50192 | 28.5864 | 82.94% | 225.318 | 211.799 | 5083.1749
1979 | 4 | 18 | 459.7551 | 5 | 454.7551 | 29.0805 | 112.2144 | 0.50192 | 28.5786 | 82.94% | 225.2563 | 211.7409 | 5081.7814
1979 | 4 | 19 | 535.5102 | 5 | 530.5102 | 28.929 | 112.2144 | 0.50192 | 28.4271 | 82.94% | 224.0621 | 210.6183 | 5054.8402
1979 | 4 | 20 | 544.6531 | 5 | 539.6531 | 28.9107 | 112.2144 | 0.50192 | 28.4088 | 82.94% | 223.9179 | 210.4829 | 5051.5887
1979 | 4 | 21 | 589.0612 | 5 | 584.0612 | 28.8219 | 112.2144 | 0.50192 | 28.32 | 82.94% | 223.2179 | 209.8248 | 5035.7955
1979 | 4 | 22 | 608.6531 | 5 | 603.6531 | 28.7827 | 112.2144 | 0.50192 | 28.2808 | 82.94% | 222.909 | 209.5345 | 5028.828
1979 | 4 | 23 | 540.7347 | 5 | 535.7347 | 28.9185 | 112.2144 | 0.50192 | 28.4166 | 82.94% | 223.9797 | 210.5409 | 5052.9822
1979 | 4 | 24 | 629.551 | 5 | 624.551 | 28.7409 | 112.2144 | 0.50192 | 28.239 | 82.94% | 222.5796 | 209.2248 | 5021.3959
1979 | 4 | 25 | 559.0204 | 5 | 554.0204 | 28.882 | 112.2144 | 0.50192 | 28.38 | 82.94% | 223.6915 | 210.27 | 5046.4791
1979 | 4 | 26 | 508.0816 | 5 | 503.0816 | 28.9838 | 112.2144 | 0.50192 | 28.4819 | 82.94% | 224.4944 | 211.0248 | 5064.5948
1979 | 4 | 27 | 1345.3061 | 5 | 1340.3061 | 27.3094 | 112.2144 | 0.50192 | 26.8075 | 82.94% | 211.2964 | 198.6187 | 4766.8478
1979 | 4 | 28 | 3278.3673 | 5 | 3273.3673 | 23.4433 | 0 | 0 | 23.4433 | 0% | 0 | 0 | 0
1979 | 4 | 29 | 1488.9796 | 5 | 1483.9796 | 27.022 | 112.2144 | 0.50192 | 26.5201 | 82.94% | 209.0316 | 196.4897 | 4715.7524
1979 | 4 | 30 | 859.4286 | 5 | 854.4286 | 28.2811 | 112.2144 | 0.50192 | 27.7792 | 82.94% | 218.9558 | 205.8185 | 4939.6432
1979 | 5 | 1 | 654.3673 | 5 | 649.3673 | 28.6913 | 112.2144 | 0.50192 | 28.1893 | 82.94% | 222.1884 | 208.8571 | 5012.5703
1979 | 5 | 2 | 654.3673 | 5 | 649.3673 | 28.6913 | 112.2144 | 0.50192 | 28.1893 | 82.94% | 222.1884 | 208.8571 | 5012.5703
1979 | 5 | 3 | 463.6735 | 5 | 458.6735 | 29.0727 | 112.2144 | 0.50192 | 28.5707 | 82.94% | 225.1945 | 211.6828 | 5080.3879
1979 | 5 | 4 | 711.8367 | 5 | 706.8367 | 28.5763 | 112.2144 | 0.50192 | 28.0744 | 82.94% | 221.2825 | 208.0055 | 4992.1322
1979 | 5 | 5 | 608.6531 | 5 | 603.6531 | 28.7827 | 112.2144 | 0.50192 | 28.2808 | 82.94% | 222.909 | 209.5345 | 5028.828
1979 | 5 | 6 | 434.9388 | 5 | 429.9388 | 29.1301 | 112.2144 | 0.50192 | 28.6282 | 82.94% | 225.6475 | 212.1086 | 5090.607
1979 | 5 | 7 | 329.1429 | 5 | 324.1429 | 29.3417 | 112.2144 | 0.50192 | 28.8398 | 82.94% | 227.3152 | 213.6763 | 5128.2318
1979 | 5 | 8 | 276.898 | 5 | 271.898 | 29.4462 | 112.2144 | 0.50192 | 28.9443 | 82.94% | 228.1388 | 214.4505 | 5146.812
1979 | 5 | 9 | 259.9184 | 5 | 254.9184 | 29.4802 | 112.2144 | 0.50192 | 28.9782 | 82.94% | 228.4065 | 214.7021 | 5152.8505
1979 | 5 | 10 | 232.4898 | 5 | 227.4898 | 29.535 | 112.2144 | 0.50192 | 29.0331 | 82.94% | 228.8389 | 215.1085 | 5162.6051
1979 | 5 | 11 | 201.1429 | 5 | 196.1429 | 29.5977 | 112.2144 | 0.50192 | 29.0958 | 82.94% | 229.333 | 215.573 | 5173.7532
1979 | 5 | 12 | 176.3265 | 5 | 171.3265 | 29.6473 | 112.2144 | 0.50192 | 29.1454 | 82.94% | 229.7242 | 215.9408 | 5182.5788
1979 | 5 | 13 | 172.4082 | 5 | 167.4082 | 29.6552 | 112.2144 | 0.50192 | 29.1533 | 82.94% | 229.786 | 215.9988 | 5183.9723
1979 | 5 | 14 | 210.2857 | 5 | 205.2857 | 29.5794 | 112.2144 | 0.50192 | 29.0775 | 82.94% | 229.1889 | 215.4376 | 5170.5017
1979 | 5 | 15 | 222.0408 | 5 | 217.0408 | 29.5559 | 112.2144 | 0.50192 | 29.054 | 82.94% | 229.0036 | 215.2634 | 5166.3211
1979 | 5 | 16 | 195.9184 | 5 | 190.9184 | 29.6082 | 112.2144 | 0.50192 | 29.1062 | 82.94% | 229.4154 | 215.6505 | 5175.6112
1979 | 5 | 17 | 176.3265 | 5 | 171.3265 | 29.6473 | 112.2144 | 0.50192 | 29.1454 | 82.94% | 229.7242 | 215.9408 | 5182.5788
1979 | 5 | 18 | 143.6735 | 5 | 138.6735 | 29.7127 | 112.2144 | 0.50192 | 29.2107 | 82.94% | 230.239 | 216.4246 | 5194.1913
1979 | 5 | 19 | 137.1429 | 5 | 132.1429 | 29.7257 | 112.2144 | 0.50192 | 29.2238 | 82.94% | 230.3419 | 216.5214 | 5196.5139
1979 | 5 | 20 | 129.3061 | 5 | 124.3061 | 29.7414 | 112.2144 | 0.50192 | 29.2395 | 82.94% | 230.4655 | 216.6375 | 5199.3009
1979 | 5 | 21 | 137.1429 | 5 | 132.1429 | 29.7257 | 112.2144 | 0.50192 | 29.2238 | 82.94% | 230.3419 | 216.5214 | 5196.5139
1979 | 5 | 22 | 163.2653 | 5 | 158.2653 | 29.6735 | 112.2144 | 0.50192 | 29.1716 | 82.94% | 229.9301 | 216.1343 | 5187.2238
1979 | 5 | 23 | 138.449 | 5 | 133.449 | 29.7231 | 112.2144 | 0.50192 | 29.2212 | 82.94% | 230.3213 | 216.5021 | 5196.0494
1979 | 5 | 24 | 151.5102 | 5 | 146.5102 | 29.697 | 112.2144 | 0.50192 | 29.1951 | 82.94% | 230.1154 | 216.3085 | 5191.4043
1979 | 5 | 25 | 722.2857 | 5 | 717.2857 | 28.5554 | 112.2144 | 0.50192 | 28.0535 | 82.94% | 221.1177 | 207.8507 | 4988.4161
1979 | 5 | 26 | 1319.1837 | 5 | 1314.1837 | 27.3616 | 112.2144 | 0.50192 | 26.8597 | 82.94% | 211.7082 | 199.0057 | 4776.1379
1979 | 5 | 27 | 815.0204 | 5 | 810.0204 | 28.37 | 112.2144 | 0.50192 | 27.868 | 82.94% | 219.6559 | 206.4765 | 4955.4364
1979 | 5 | 28 | 542.0408 | 5 | 537.0408 | 28.9159 | 112.2144 | 0.50192 | 28.414 | 82.94% | 223.9591 | 210.5216 | 5052.5177
1979 | 5 | 29 | 830.6939 | 5 | 825.6939 | 28.3386 | 112.2144 | 0.50192 | 27.8367 | 82.94% | 219.4088 | 206.2443 | 4949.8623
1979 | 5 | 30 | 830.6939 | 5 | 825.6939 | 28.3386 | 112.2144 | 0.50192 | 27.8367 | 82.94% | 219.4088 | 206.2443 | 4949.8623
1979 | 5 | 31 | 731.4286 | 5 | 726.4286 | 28.5371 | 112.2144 | 0.50192 | 28.0352 | 82.94% | 220.9736 | 207.7152 | 4985.1646
1979 | 6 | 1 | 555.102 | 5 | 550.102 | 28.8898 | 112.2144 | 0.50192 | 28.3879 | 82.94% | 223.7532 | 210.328 | 5047.8726
1979 | 6 | 2 | 387.9184 | 5 | 382.9184 | 29.2242 | 112.2144 | 0.50192 | 28.7222 | 82.94% | 226.3887 | 212.8054 | 5107.3291
1979 | 6 | 3 | 291.2653 | 5 | 286.2653 | 29.4175 | 112.2144 | 0.50192 | 28.9156 | 82.94% | 227.9123 | 214.2376 | 5141.7024
1979 | 6 | 4 | 249.4694 | 5 | 244.4694 | 29.5011 | 112.2144 | 0.50192 | 28.9991 | 82.94% | 228.5712 | 214.8569 | 5156.5665
1979 | 6 | 5 | 202.449 | 5 | 197.449 | 29.5951 | 112.2144 | 0.50192 | 29.0932 | 82.94% | 229.3124 | 215.5537 | 5173.2887
1979 | 6 | 6 | 262.5306 | 5 | 257.5306 | 29.4749 | 112.2144 | 0.50192 | 28.973 | 82.94% | 228.3653 | 214.6634 | 5151.9215
1979 | 6 | 7 | 242.9388 | 5 | 237.9388 | 29.5141 | 112.2144 | 0.50192 | 29.0122 | 82.94% | 228.6742 | 214.9537 | 5158.8891
1979 | 6 | 8 | 180.2449 | 5 | 175.2449 | 29.6395 | 112.2144 | 0.50192 | 29.1376 | 82.94% | 229.6625 | 215.8827 | 5181.1852
1979 | 6 | 9 | 151.5102 | 5 | 146.5102 | 29.697 | 112.2144 | 0.50192 | 29.1951 | 82.94% | 230.1154 | 216.3085 | 5191.4043
1979 | 6 | 10 | 135.8367 | 5 | 130.8367 | 29.7283 | 112.2144 | 0.50192 | 29.2264 | 82.94% | 230.3625 | 216.5408 | 5196.9784
1979 | 6 | 11 | 125.3878 | 5 | 120.3878 | 29.7492 | 112.2144 | 0.50192 | 29.2473 | 82.94% | 230.5272 | 216.6956 | 5200.6944
1979 | 6 | 12 | 120.1633 | 5 | 115.1633 | 29.7597 | 112.2144 | 0.50192 | 29.2578 | 82.94% | 230.6096 | 216.773 | 5202.5524
1979 | 6 | 13 | 180.2449 | 5 | 175.2449 | 29.6395 | 112.2144 | 0.50192 | 29.1376 | 82.94% | 229.6625 | 215.8827 | 5181.1852
1979 | 6 | 14 | 128 | 5 | 123 | 29.744 | 112.2144 | 0.50192 | 29.2421 | 82.94% | 230.4861 | 216.6569 | 5199.7654
1979 | 6 | 15 | 99.2653 | 5 | 94.2653 | 29.8015 | 94.2653 | 0.35419 | 29.4473 | 92.16% | 216.6522 | 203.6531 | 4887.6743
1979 | 6 | 16 | 82.2857 | 5 | 77.2857 | 29.8354 | 77.2857 | 0.23809 | 29.5973 | 76.68% | 148.5449 | 139.6322 | 3351.1727
1979 | 6 | 17 | 69.2245 | 5 | 64.2245 | 29.8616 | 64.2245 | 0.16441 | 29.6971 | 57.14% | 92.2952 | 86.7575 | 2082.1799
1979 | 6 | 18 | 60.0816 | 5 | 55.0816 | 29.8798 | 0 | 0 | 29.8798 | 0% | 0 | 0 | 0
1979 | 6 | 19 | 54.8571 | 5 | 49.8571 | 29.8903 | 0 | 0 | 29.8903 | 0% | 0 | 0 | 0
1979 | 6 | 20 | 49.6327 | 5 | 44.6327 | 29.9007 | 0 | 0 | 29.9007 | 0% | 0 | 0 | 0
1979 | 6 | 21 | 41.7959 | 5 | 36.7959 | 29.9164 | 0 | 0 | 29.9164 | 0% | 0 | 0 | 0
1979 | 6 | 22 | 36.5714 | 5 | 31.5714 | 29.9269 | 0 | 0 | 29.9269 | 0% | 0 | 0 | 0
1979 | 6 | 23 | 33.9592 | 5 | 28.9592 | 29.9321 | 0 | 0 | 29.9321 | 0% | 0 | 0 | 0
1979 | 6 | 24 | 33.9592 | 5 | 28.9592 | 29.9321 | 0 | 0 | 29.9321 | 0% | 0 | 0 | 0
1979 | 6 | 25 | 32.6531 | 5 | 27.6531 | 29.9347 | 0 | 0 | 29.9347 | 0% | 0 | 0 | 0
1979 | 6 | 26 | 28.7347 | 5 | 23.7347 | 29.9425 | 0 | 0 | 29.9425 | 0% | 0 | 0 | 0
1979 | 6 | 27 | 24.8163 | 5 | 19.8163 | 29.9504 | 0 | 0 | 29.9504 | 0% | 0 | 0 | 0
1979 | 6 | 28 | 23.5102 | 5 | 18.5102 | 29.953 | 0 | 0 | 29.953 | 0% | 0 | 0 | 0
1979 | 6 | 29 | 22.2041 | 5 | 17.2041 | 29.9556 | 0 | 0 | 29.9556 | 0% | 0 | 0 | 0
1979 | 6 | 30 | 22.2041 | 5 | 17.2041 | 29.9556 | 0 | 0 | 29.9556 | 0% | 0 | 0 | 0
1979 | 7 | 1 | 22.2041 | 5 | 17.2041 | 29.9556 | 0 | 0 | 29.9556 | 0% | 0 | 0 | 0
1979 | 7 | 2 | 53.551 | 5 | 48.551 | 29.8929 | 0 | 0 | 29.8929 | 0% | 0 | 0 | 0
1979 | 7 | 3 | 125.3878 | 5 | 120.3878 | 29.7492 | 112.2144 | 0.50192 | 29.2473 | 82.94% | 230.5272 | 216.6956 | 5200.6944
1979 | 7 | 4 | 111.0204 | 5 | 106.0204 | 29.778 | 106.0204 | 0.44804 | 29.3299 | 88.93% | 234.1922 | 220.1406 | 5283.375
1979 | 7 | 5 | 66.6122 | 5 | 61.6122 | 29.8668 | 61.6122 | 0.15131 | 29.7155 | 57.14% | 88.5959 | 83.2801 | 1998.7228
1979 | 7 | 6 | 48.3265 | 5 | 43.3265 | 29.9033 | 0 | 0 | 29.9033 | 0% | 0 | 0 | 0
1979 | 7 | 7 | 37.8776 | 5 | 32.8776 | 29.9242 | 0 | 0 | 29.9242 | 0% | 0 | 0 | 0
1979 | 7 | 8 | 31.3469 | 5 | 26.3469 | 29.9373 | 0 | 0 | 29.9373 | 0% | 0 | 0 | 0
1979 | 7 | 9 | 27.4286 | 5 | 22.4286 | 29.9451 | 0 | 0 | 29.9451 | 0% | 0 | 0 | 0
1979 | 7 | 10 | 23.5102 | 5 | 18.5102 | 29.953 | 0 | 0 | 29.953 | 0% | 0 | 0 | 0
1979 | 7 | 11 | 19.5918 | 5 | 14.5918 | 29.9608 | 0 | 0 | 29.9608 | 0% | 0 | 0 | 0
1979 | 7 | 12 | 16.9796 | 5 | 11.9796 | 29.966 | 0 | 0 | 29.966 | 0% | 0 | 0 | 0
1979 | 7 | 13 | 15.6735 | 5 | 10.6735 | 29.9687 | 0 | 0 | 29.9687 | 0% | 0 | 0 | 0
1979 | 7 | 14 | 14.3673 | 5 | 9.3673 | 29.9713 | 0 | 0 | 29.9713 | 0% | 0 | 0 | 0
1979 | 7 | 15 | 13.0612 | 5 | 8.0612 | 29.9739 | 0 | 0 | 29.9739 | 0% | 0 | 0 | 0
1979 | 7 | 16 | 13.0612 | 5 | 8.0612 | 29.9739 | 0 | 0 | 29.9739 | 0% | 0 | 0 | 0
1979 | 7 | 17 | 16.9796 | 5 | 11.9796 | 29.966 | 0 | 0 | 29.966 | 0% | 0 | 0 | 0
1979 | 7 | 18 | 31.3469 | 5 | 26.3469 | 29.9373 | 0 | 0 | 29.9373 | 0% | 0 | 0 | 0
1979 | 7 | 19 | 37.8776 | 5 | 32.8776 | 29.9242 | 0 | 0 | 29.9242 | 0% | 0 | 0 | 0
1979 | 7 | 20 | 31.3469 | 5 | 26.3469 | 29.9373 | 0 | 0 | 29.9373 | 0% | 0 | 0 | 0
1979 | 7 | 21 | 23.5102 | 5 | 18.5102 | 29.953 | 0 | 0 | 29.953 | 0% | 0 | 0 | 0
1979 | 7 | 22 | 19.5918 | 5 | 14.5918 | 29.9608 | 0 | 0 | 29.9608 | 0% | 0 | 0 | 0
1979 | 7 | 23 | 15.6735 | 5 | 10.6735 | 29.9687 | 0 | 0 | 29.9687 | 0% | 0 | 0 | 0
1979 | 7 | 24 | 14.3673 | 5 | 9.3673 | 29.9713 | 0 | 0 | 29.9713 | 0% | 0 | 0 | 0
1979 | 7 | 25 | 13.0612 | 5 | 8.0612 | 29.9739 | 0 | 0 | 29.9739 | 0% | 0 | 0 | 0
1979 | 7 | 26 | 12.5388 | 5 | 7.5388 | 29.9749 | 0 | 0 | 29.9749 | 0% | 0 | 0 | 0
1979 | 7 | 27 | 12.0163 | 5 | 7.0163 | 29.976 | 0 | 0 | 29.976 | 0% | 0 | 0 | 0
1979 | 7 | 28 | 44.4082 | 5 | 39.4082 | 29.9112 | 0 | 0 | 29.9112 | 0% | 0 | 0 | 0
1979 | 7 | 29 | 27.4286 | 5 | 22.4286 | 29.9451 | 0 | 0 | 29.9451 | 0% | 0 | 0 | 0
1979 | 7 | 30 | 20.898 | 5 | 15.898 | 29.9582 | 0 | 0 | 29.9582 | 0% | 0 | 0 | 0
1979 | 7 | 31 | 15.6735 | 5 | 10.6735 | 29.9687 | 0 | 0 | 29.9687 | 0% | 0 | 0 | 0
1979 | 8 | 1 | 13.0612 | 5 | 8.0612 | 29.9739 | 0 | 0 | 29.9739 | 0% | 0 | 0 | 0
1979 | 8 | 2 | 11.102 | 5 | 6.102 | 29.9778 | 0 | 0 | 29.9778 | 0% | 0 | 0 | 0
1979 | 8 | 3 | 31.3469 | 5 | 26.3469 | 29.9373 | 0 | 0 | 29.9373 | 0% | 0 | 0 | 0
1979 | 8 | 4 | 19.5918 | 5 | 14.5918 | 29.9608 | 0 | 0 | 29.9608 | 0% | 0 | 0 | 0
1979 | 8 | 5 | 14.3673 | 5 | 9.3673 | 29.9713 | 0 | 0 | 29.9713 | 0% | 0 | 0 | 0
1979 | 8 | 6 | 12.4082 | 5 | 7.4082 | 29.9752 | 0 | 0 | 29.9752 | 0% | 0 | 0 | 0
1979 | 8 | 7 | 11.4939 | 5 | 6.4939 | 29.977 | 0 | 0 | 29.977 | 0% | 0 | 0 | 0
1979 | 8 | 8 | 10.9714 | 5 | 5.9714 | 29.9781 | 0 | 0 | 29.9781 | 0% | 0 | 0 | 0
1979 | 8 | 9 | 10.449 | 5 | 5.449 | 29.9791 | 0 | 0 | 29.9791 | 0% | 0 | 0 | 0
1979 | 8 | 10 | 15.6735 | 5 | 10.6735 | 29.9687 | 0 | 0 | 29.9687 | 0% | 0 | 0 | 0
1979 | 8 | 11 | 43.102 | 5 | 38.102 | 29.9138 | 0 | 0 | 29.9138 | 0% | 0 | 0 | 0
1979 | 8 | 12 | 33.9592 | 5 | 28.9592 | 29.9321 | 0 | 0 | 29.9321 | 0% | 0 | 0 | 0
1979 | 8 | 13 | 39.1837 | 5 | 34.1837 | 29.9216 | 0 | 0 | 29.9216 | 0% | 0 | 0 | 0
1979 | 8 | 14 | 130.6122 | 5 | 125.6122 | 29.7388 | 112.2144 | 0.50192 | 29.2369 | 82.94% | 230.4449 | 216.6182 | 5198.8364
1979 | 8 | 15 | 65.3061 | 5 | 60.3061 | 29.8694 | 60.3061 | 0.14496 | 29.7244 | 57.14% | 86.7439 | 81.5392 | 1956.9415
1979 | 8 | 16 | 26.1224 | 5 | 21.1224 | 29.9478 | 0 | 0 | 29.9478 | 0% | 0 | 0 | 0
1979 | 8 | 17 | 22.2041 | 5 | 17.2041 | 29.9556 | 0 | 0 | 29.9556 | 0% | 0 | 0 | 0
1979 | 8 | 18 | 19.5918 | 5 | 14.5918 | 29.9608 | 0 | 0 | 29.9608 | 0% | 0 | 0 | 0
1979 | 8 | 19 | 26.1224 | 5 | 21.1224 | 29.9478 | 0 | 0 | 29.9478 | 0% | 0 | 0 | 0
1979 | 8 | 20 | 75.7551 | 5 | 70.7551 | 29.8485 | 70.7551 | 0.19955 | 29.6489 | 66.63% | 118.3751 | 111.2726 | 2670.5426
1979 | 8 | 21 | 52.2449 | 5 | 47.2449 | 29.8955 | 0 | 0 | 29.8955 | 0% | 0 | 0 | 0
1979 | 8 | 22 | 39.1837 | 5 | 34.1837 | 29.9216 | 0 | 0 | 29.9216 | 0% | 0 | 0 | 0
1979 | 8 | 23 | 31.3469 | 5 | 26.3469 | 29.9373 | 0 | 0 | 29.9373 | 0% | 0 | 0 | 0
1979 | 8 | 24 | 26.1224 | 5 | 21.1224 | 29.9478 | 0 | 0 | 29.9478 | 0% | 0 | 0 | 0
1979 | 8 | 25 | 22.2041 | 5 | 17.2041 | 29.9556 | 0 | 0 | 29.9556 | 0% | 0 | 0 | 0
1979 | 8 | 26 | 19.5918 | 5 | 14.5918 | 29.9608 | 0 | 0 | 29.9608 | 0% | 0 | 0 | 0
1979 | 8 | 27 | 16.9796 | 5 | 11.9796 | 29.966 | 0 | 0 | 29.966 | 0% | 0 | 0 | 0
1979 | 8 | 28 | 15.6735 | 5 | 10.6735 | 29.9687 | 0 | 0 | 29.9687 | 0% | 0 | 0 | 0
1979 | 8 | 29 | 19.5918 | 5 | 14.5918 | 29.9608 | 0 | 0 | 29.9608 | 0% | 0 | 0 | 0
1979 | 8 | 30 | 14.3673 | 5 | 9.3673 | 29.9713 | 0 | 0 | 29.9713 | 0% | 0 | 0 | 0
1979 | 8 | 31 | 13.0612 | 5 | 8.0612 | 29.9739 | 0 | 0 | 29.9739 | 0% | 0 | 0 | 0
1979 | 9 | 1 | 33.9592 | 5 | 28.9592 | 29.9321 | 0 | 0 | 29.9321 | 0% | 0 | 0 | 0
1979 | 9 | 2 | 23.5102 | 5 | 18.5102 | 29.953 | 0 | 0 | 29.953 | 0% | 0 | 0 | 0
1979 | 9 | 3 | 14.3673 | 5 | 9.3673 | 29.9713 | 0 | 0 | 29.9713 | 0% | 0 | 0 | 0
1979 | 9 | 4 | 12.4082 | 5 | 7.4082 | 29.9752 | 0 | 0 | 29.9752 | 0% | 0 | 0 | 0
1979 | 9 | 5 | 11.102 | 5 | 6.102 | 29.9778 | 0 | 0 | 29.9778 | 0% | 0 | 0 | 0
1979 | 9 | 6 | 10.449 | 5 | 5.449 | 29.9791 | 0 | 0 | 29.9791 | 0% | 0 | 0 | 0
1979 | 9 | 7 | 126.6939 | 5 | 121.6939 | 29.7466 | 112.2144 | 0.50192 | 29.2447 | 82.94% | 230.5066 | 216.6762 | 5200.2299
1979 | 9 | 8 | 70.5306 | 5 | 65.5306 | 29.8589 | 65.5306 | 0.17117 | 29.6878 | 66.63% | 109.778 | 103.1913 | 2476.5915
1979 | 9 | 9 | 45.7143 | 5 | 40.7143 | 29.9086 | 0 | 0 | 29.9086 | 0% | 0 | 0 | 0
1979 | 9 | 10 | 33.9592 | 5 | 28.9592 | 29.9321 | 0 | 0 | 29.9321 | 0% | 0 | 0 | 0
1979 | 9 | 11 | 27.4286 | 5 | 22.4286 | 29.9451 | 0 | 0 | 29.9451 | 0% | 0 | 0 | 0
1979 | 9 | 12 | 23.5102 | 5 | 18.5102 | 29.953 | 0 | 0 | 29.953 | 0% | 0 | 0 | 0
1979 | 9 | 13 | 19.5918 | 5 | 14.5918 | 29.9608 | 0 | 0 | 29.9608 | 0% | 0 | 0 | 0
1979 | 9 | 14 | 18.2857 | 5 | 13.2857 | 29.9634 | 0 | 0 | 29.9634 | 0% | 0 | 0 | 0
1979 | 9 | 15 | 139.7551 | 5 | 134.7551 | 29.7205 | 112.2144 | 0.50192 | 29.2186 | 82.94% | 230.3007 | 216.4827 | 5195.5849
1979 | 9 | 16 | 92.7347 | 5 | 87.7347 | 29.8145 | 87.7347 | 0.30682 | 29.5077 | 87.55% | 191.9494 | 180.4324 | 4330.3785
1979 | 9 | 17 | 60.0816 | 5 | 55.0816 | 29.8798 | 0 | 0 | 29.8798 | 0% | 0 | 0 | 0
1979 | 9 | 18 | 44.4082 | 5 | 39.4082 | 29.9112 | 0 | 0 | 29.9112 | 0% | 0 | 0 | 0
1979 | 9 | 19 | 36.5714 | 5 | 31.5714 | 29.9269 | 0 | 0 | 29.9269 | 0% | 0 | 0 | 0
1979 | 9 | 20 | 30.0408 | 5 | 25.0408 | 29.9399 | 0 | 0 | 29.9399 | 0% | 0 | 0 | 0
1979 | 9 | 21 | 26.1224 | 5 | 21.1224 | 29.9478 | 0 | 0 | 29.9478 | 0% | 0 | 0 | 0
1979 | 9 | 22 | 27.4286 | 5 | 22.4286 | 29.9451 | 0 | 0 | 29.9451 | 0% | 0 | 0 | 0
1979 | 9 | 23 | 27.4286 | 5 | 22.4286 | 29.9451 | 0 | 0 | 29.9451 | 0% | 0 | 0 | 0
1979 | 9 | 24 | 23.5102 | 5 | 18.5102 | 29.953 | 0 | 0 | 29.953 | 0% | 0 | 0 | 0
1979 | 9 | 25 | 20.898 | 5 | 15.898 | 29.9582 | 0 | 0 | 29.9582 | 0% | 0 | 0 | 0
1979 | 9 | 26 | 19.5918 | 5 | 14.5918 | 29.9608 | 0 | 0 | 29.9608 | 0% | 0 | 0 | 0
1979 | 9 | 27 | 16.9796 | 5 | 11.9796 | 29.966 | 0 | 0 | 29.966 | 0% | 0 | 0 | 0
1979 | 9 | 28 | 16.9796 | 5 | 11.9796 | 29.966 | 0 | 0 | 29.966 | 0% | 0 | 0 | 0
1979 | 9 | 29 | 16.9796 | 5 | 11.9796 | 29.966 | 0 | 0 | 29.966 | 0% | 0 | 0 | 0
1979 | 9 | 30 | 22.2041 | 5 | 17.2041 | 29.9556 | 0 | 0 | 29.9556 | 0% | 0 | 0 | 0
1979 | 10 | 1 | 23.5102 | 5 | 18.5102 | 29.953 | 0 | 0 | 29.953 | 0% | 0 | 0 | 0
1979 | 10 | 2 | 36.5714 | 5 | 31.5714 | 29.9269 | 0 | 0 | 29.9269 | 0% | 0 | 0 | 0
1979 | 10 | 3 | 44.4082 | 5 | 39.4082 | 29.9112 | 0 | 0 | 29.9112 | 0% | 0 | 0 | 0
1979 | 10 | 4 | 218.1224 | 5 | 213.1224 | 29.5638 | 112.2144 | 0.50192 | 29.0618 | 82.94% | 229.0654 | 215.3214 | 5167.7146
1979 | 10 | 5 | 165.8776 | 5 | 160.8776 | 29.6682 | 112.2144 | 0.50192 | 29.1663 | 82.94% | 229.889 | 216.0956 | 5186.2948
1979 | 10 | 6 | 244.2449 | 5 | 239.2449 | 29.5115 | 112.2144 | 0.50192 | 29.0096 | 82.94% | 228.6536 | 214.9344 | 5158.4246
1979 | 10 | 7 | 218.1224 | 5 | 213.1224 | 29.5638 | 112.2144 | 0.50192 | 29.0618 | 82.94% | 229.0654 | 215.3214 | 5167.7146
1979 | 10 | 8 | 269.0612 | 5 | 264.0612 | 29.4619 | 112.2144 | 0.50192 | 28.96 | 82.94% | 228.2624 | 214.5666 | 5149.599
1979 | 10 | 9 | 189.3878 | 5 | 184.3878 | 29.6212 | 112.2144 | 0.50192 | 29.1193 | 82.94% | 229.5183 | 215.7472 | 5177.9337
1979 | 10 | 10 | 168.4898 | 5 | 163.4898 | 29.663 | 112.2144 | 0.50192 | 29.1611 | 82.94% | 229.8478 | 216.0569 | 5185.3658
1979 | 10 | 11 | 155.4286 | 5 | 150.4286 | 29.6891 | 112.2144 | 0.50192 | 29.1872 | 82.94% | 230.0537 | 216.2505 | 5190.0108
1979 | 10 | 12 | 150.2041 | 5 | 145.2041 | 29.6996 | 112.2144 | 0.50192 | 29.1977 | 82.94% | 230.136 | 216.3279 | 5191.8688
1979 | 10 | 13 | 259.9184 | 5 | 254.9184 | 29.4802 | 112.2144 | 0.50192 | 28.9782 | 82.94% | 228.4065 | 214.7021 | 5152.8505
1979 | 10 | 14 | 211.5918 | 5 | 206.5918 | 29.5768 | 112.2144 | 0.50192 | 29.0749 | 82.94% | 229.1683 | 215.4182 | 5170.0371
1979 | 10 | 15 | 155.4286 | 5 | 150.4286 | 29.6891 | 112.2144 | 0.50192 | 29.1872 | 82.94% | 230.0537 | 216.2505 | 5190.0108
1979 | 10 | 16 | 129.3061 | 5 | 124.3061 | 29.7414 | 112.2144 | 0.50192 | 29.2395 | 82.94% | 230.4655 | 216.6375 | 5199.3009
1979 | 10 | 17 | 108.4082 | 5 | 103.4082 | 29.7832 | 103.4082 | 0.42623 | 29.357 | 88.93% | 228.6324 | 214.9145 | 5157.9468
1979 | 10 | 18 | 95.3469 | 5 | 90.3469 | 29.8093 | 90.3469 | 0.32536 | 29.4839 | 90.59% | 204.3633 | 192.1015 | 4610.4371
1979 | 10 | 19 | 86.2041 | 5 | 81.2041 | 29.8276 | 81.2041 | 0.26284 | 29.5648 | 82.3% | 167.3307 | 157.2908 | 3774.9804
1979 | 10 | 20 | 79.6735 | 5 | 74.6735 | 29.8407 | 74.6735 | 0.22226 | 29.6184 | 66.63% | 124.8019 | 117.3138 | 2815.5312
1979 | 10 | 21 | 75.7551 | 5 | 70.7551 | 29.8485 | 70.7551 | 0.19955 | 29.6489 | 66.63% | 118.3751 | 111.2726 | 2670.5426
1979 | 10 | 22 | 73.1429 | 5 | 68.1429 | 29.8537 | 68.1429 | 0.18509 | 29.6686 | 66.63% | 114.0805 | 107.2356 | 2573.6552
1979 | 10 | 23 | 70.5306 | 5 | 65.5306 | 29.8589 | 65.5306 | 0.17117 | 29.6878 | 66.63% | 109.778 | 103.1913 | 2476.5915
1979 | 10 | 24 | 86.2041 | 5 | 81.2041 | 29.8276 | 81.2041 | 0.26284 | 29.5648 | 82.3% | 167.3307 | 157.2908 | 3774.9804
1979 | 10 | 25 | 198.5306 | 5 | 193.5306 | 29.6029 | 112.2144 | 0.50192 | 29.101 | 82.94% | 229.3742 | 215.6118 | 5174.6822
1979 | 10 | 26 | 159.3469 | 5 | 154.3469 | 29.6813 | 112.2144 | 0.50192 | 29.1794 | 82.94% | 229.9919 | 216.1924 | 5188.6173
1979 | 10 | 27 | 126.6939 | 5 | 121.6939 | 29.7466 | 112.2144 | 0.50192 | 29.2447 | 82.94% | 230.5066 | 216.6762 | 5200.2299
1979 | 10 | 28 | 105.7959 | 5 | 100.7959 | 29.7884 | 100.7959 | 0.40497 | 29.3834 | 90.78% | 227.6981 | 214.0362 | 5136.8694
1979 | 10 | 29 | 113.6327 | 5 | 108.6327 | 29.7727 | 108.6327 | 0.47039 | 29.3023 | 85.52% | 230.5442 | 216.7115 | 5201.0767
1979 | 10 | 30 | 108.4082 | 5 | 103.4082 | 29.7832 | 103.4082 | 0.42623 | 29.357 | 88.93% | 228.6324 | 214.9145 | 5157.9468
1979 | 10 | 31 | 94.0408 | 5 | 89.0408 | 29.8119 | 89.0408 | 0.31602 | 29.4959 | 89.12% | 198.221 | 186.3277 | 4471.8653
1979 | 11 | 1 | 84.898 | 5 | 79.898 | 29.8302 | 79.898 | 0.25445 | 29.5758 | 76.68% | 153.4537 | 144.2464 | 3461.9145
1979 | 11 | 2 | 79.6735 | 5 | 74.6735 | 29.8407 | 74.6735 | 0.22226 | 29.6184 | 66.63% | 124.8019 | 117.3138 | 2815.5312
1979 | 11 | 3 | 308.2449 | 5 | 303.2449 | 29.3835 | 112.2144 | 0.50192 | 28.8816 | 82.94% | 227.6447 | 213.986 | 5135.6639
1979 | 11 | 4 | 448 | 5 | 443 | 29.104 | 112.2144 | 0.50192 | 28.6021 | 82.94% | 225.4416 | 211.9151 | 5085.962
1979 | 11 | 5 | 283.4286 | 5 | 278.4286 | 29.4331 | 112.2144 | 0.50192 | 28.9312 | 82.94% | 228.0359 | 214.3537 | 5144.4894
1979 | 11 | 6 | 215.5102 | 5 | 210.5102 | 29.569 | 112.2144 | 0.50192 | 29.0671 | 82.94% | 229.1065 | 215.3602 | 5168.6436
1979 | 11 | 7 | 175.0204 | 5 | 170.0204 | 29.65 | 112.2144 | 0.50192 | 29.148 | 82.94% | 229.7448 | 215.9601 | 5183.0433
1979 | 11 | 8 | 147.5918 | 5 | 142.5918 | 29.7048 | 112.2144 | 0.50192 | 29.2029 | 82.94% | 230.1772 | 216.3666 | 5192.7978
1979 | 11 | 9 | 128 | 5 | 123 | 29.744 | 112.2144 | 0.50192 | 29.2421 | 82.94% | 230.4861 | 216.6569 | 5199.7654
1979 | 11 | 10 | 203.7551 | 5 | 198.7551 | 29.5925 | 112.2144 | 0.50192 | 29.0906 | 82.94% | 229.2919 | 215.5343 | 5172.8242
1979 | 11 | 11 | 212.898 | 5 | 207.898 | 29.5742 | 112.2144 | 0.50192 | 29.0723 | 82.94% | 229.1477 | 215.3989 | 5169.5726
1979 | 11 | 12 | 172.4082 | 5 | 167.4082 | 29.6552 | 112.2144 | 0.50192 | 29.1533 | 82.94% | 229.786 | 215.9988 | 5183.9723
1979 | 11 | 13 | 146.2857 | 5 | 141.2857 | 29.7074 | 112.2144 | 0.50192 | 29.2055 | 82.94% | 230.1978 | 216.3859 | 5193.2623
1979 | 11 | 14 | 131.9184 | 5 | 126.9184 | 29.7362 | 112.2144 | 0.50192 | 29.2342 | 82.94% | 230.4243 | 216.5988 | 5198.3719
1979 | 11 | 15 | 120.1633 | 5 | 115.1633 | 29.7597 | 112.2144 | 0.50192 | 29.2578 | 82.94% | 230.6096 | 216.773 | 5202.5524
1979 | 11 | 16 | 109.7143 | 5 | 104.7143 | 29.7806 | 104.7143 | 0.43706 | 29.3435 | 88.93% | 231.4141 | 217.5293 | 5220.703
1979 | 11 | 17 | 99.2653 | 5 | 94.2653 | 29.8015 | 94.2653 | 0.35419 | 29.4473 | 92.16% | 216.6522 | 203.6531 | 4887.6743
1979 | 11 | 18 | 95.3469 | 5 | 90.3469 | 29.8093 | 90.3469 | 0.32536 | 29.4839 | 90.59% | 204.3633 | 192.1015 | 4610.4371
1979 | 11 | 19 | 88.8163 | 5 | 83.8163 | 29.8224 | 83.8163 | 0.28002 | 29.5423 | 82.3% | 172.5826 | 162.2277 | 3893.4642
1979 | 11 | 20 | 83.5918 | 5 | 78.5918 | 29.8328 | 78.5918 | 0.2462 | 29.5866 | 76.68% | 151.0005 | 141.9405 | 3406.5721
1979 | 11 | 21 | 83.5918 | 5 | 78.5918 | 29.8328 | 78.5918 | 0.2462 | 29.5866 | 76.68% | 151.0005 | 141.9405 | 3406.5721
1979 | 11 | 22 | 83.5918 | 5 | 78.5918 | 29.8328 | 78.5918 | 0.2462 | 29.5866 | 76.68% | 151.0005 | 141.9405 | 3406.5721
1979 | 11 | 23 | 92.7347 | 5 | 87.7347 | 29.8145 | 87.7347 | 0.30682 | 29.5077 | 87.55% | 191.9494 | 180.4324 | 4330.3785
1979 | 11 | 24 | 88.8163 | 5 | 83.8163 | 29.8224 | 83.8163 | 0.28002 | 29.5423 | 82.3% | 172.5826 | 162.2277 | 3893.4642
1979 | 11 | 25 | 92.7347 | 5 | 87.7347 | 29.8145 | 87.7347 | 0.30682 | 29.5077 | 87.55% | 191.9494 | 180.4324 | 4330.3785
1979 | 11 | 26 | 198.5306 | 5 | 193.5306 | 29.6029 | 112.2144 | 0.50192 | 29.101 | 82.94% | 229.3742 | 215.6118 | 5174.6822
1979 | 11 | 27 | 586.449 | 5 | 581.449 | 28.8271 | 112.2144 | 0.50192 | 28.3252 | 82.94% | 223.2591 | 209.8635 | 5036.7245
1979 | 11 | 28 | 373.551 | 5 | 368.551 | 29.2529 | 112.2144 | 0.50192 | 28.751 | 82.94% | 226.6152 | 213.0183 | 5112.4387
1979 | 11 | 29 | 271.6735 | 5 | 266.6735 | 29.4567 | 112.2144 | 0.50192 | 28.9547 | 82.94% | 228.2212 | 214.5279 | 5148.67
1979 | 11 | 30 | 214.2041 | 5 | 209.2041 | 29.5716 | 112.2144 | 0.50192 | 29.0697 | 82.94% | 229.1271 | 215.3795 | 5169.1081
1979 | 12 | 1 | 173.7143 | 5 | 168.7143 | 29.6526 | 112.2144 | 0.50192 | 29.1507 | 82.94% | 229.7654 | 215.9795 | 5183.5078
1979 | 12 | 2 | 150.2041 | 5 | 145.2041 | 29.6996 | 112.2144 | 0.50192 | 29.1977 | 82.94% | 230.136 | 216.3279 | 5191.8688
1979 | 12 | 3 | 126.6939 | 5 | 121.6939 | 29.7466 | 112.2144 | 0.50192 | 29.2447 | 82.94% | 230.5066 | 216.6762 | 5200.2299
1979 | 12 | 4 | 113.6327 | 5 | 108.6327 | 29.7727 | 108.6327 | 0.47039 | 29.3023 | 85.52% | 230.5442 | 216.7115 | 5201.0767
1979 | 12 | 5 | 108.4082 | 5 | 103.4082 | 29.7832 | 103.4082 | 0.42623 | 29.357 | 88.93% | 228.6324 | 214.9145 | 5157.9468
1979 | 12 | 6 | 103.1837 | 5 | 98.1837 | 29.7936 | 98.1837 | 0.38425 | 29.4094 | 91.51% | 223.778 | 210.3513 | 5048.432
1979 | 12 | 7 | 114.9388 | 5 | 109.9388 | 29.7701 | 109.9388 | 0.48177 | 29.2884 | 85.52% | 233.2047 | 219.2124 | 5261.0975
1979 | 12 | 8 | 116.2449 | 5 | 111.2449 | 29.7675 | 111.2449 | 0.49328 | 29.2742 | 85.52% | 235.8614 | 221.7097 | 5321.0338
1979 | 12 | 9 | 90.1224 | 5 | 85.1224 | 29.8198 | 85.1224 | 0.28882 | 29.5309 | 85.71% | 182.4637 | 171.5159 | 4116.3814
1979 | 12 | 10 | 87.5102 | 5 | 82.5102 | 29.825 | 82.5102 | 0.27136 | 29.5536 | 82.3% | 169.9581 | 159.7606 | 3834.2541
1979 | 12 | 11 | 80.9796 | 5 | 75.9796 | 29.838 | 75.9796 | 0.23011 | 29.6079 | 76.68% | 146.0868 | 137.3215 | 3295.7171
1979 | 12 | 12 | 82.2857 | 5 | 77.2857 | 29.8354 | 77.2857 | 0.23809 | 29.5973 | 76.68% | 148.5449 | 139.6322 | 3351.1727
1979 | 12 | 13 | 86.2041 | 5 | 81.2041 | 29.8276 | 81.2041 | 0.26284 | 29.5648 | 82.3% | 167.3307 | 157.2908 | 3774.9804
1979 | 12 | 14 | 79.6735 | 5 | 74.6735 | 29.8407 | 74.6735 | 0.22226 | 29.6184 | 66.63% | 124.8019 | 117.3138 | 2815.5312
1979 | 12 | 15 | 67.9184 | 5 | 62.9184 | 29.8642 | 62.9184 | 0.15779 | 29.7064 | 57.14% | 90.4463 | 85.0195 | 2040.4691
1979 | 12 | 16 | 77.0612 | 5 | 72.0612 | 29.8459 | 72.0612 | 0.20698 | 29.6389 | 66.63% | 120.5194 | 113.2883 | 2718.9185
1979 | 12 | 17 | 86.2041 | 5 | 81.2041 | 29.8276 | 81.2041 | 0.26284 | 29.5648 | 82.3% | 167.3307 | 157.2908 | 3774.9804
1979 | 12 | 18 | 66.6122 | 5 | 61.6122 | 29.8668 | 61.6122 | 0.15131 | 29.7155 | 57.14% | 88.5959 | 83.2801 | 1998.7228
1979 | 12 | 19 | 53.551 | 5 | 48.551 | 29.8929 | 0 | 0 | 29.8929 | 0% | 0 | 0 | 0
1979 | 12 | 20 | 43.102 | 5 | 38.102 | 29.9138 | 0 | 0 | 29.9138 | 0% | 0 | 0 | 0
1979 | 12 | 21 | 39.1837 | 5 | 34.1837 | 29.9216 | 0 | 0 | 29.9216 | 0% | 0 | 0 | 0
1979 | 12 | 22 | 39.1837 | 5 | 34.1837 | 29.9216 | 0 | 0 | 29.9216 | 0% | 0 | 0 | 0
1979 | 12 | 23 | 41.7959 | 5 | 36.7959 | 29.9164 | 0 | 0 | 29.9164 | 0% | 0 | 0 | 0
1979 | 12 | 24 | 48.3265 | 5 | 43.3265 | 29.9033 | 0 | 0 | 29.9033 | 0% | 0 | 0 | 0
1979 | 12 | 25 | 194.6122 | 5 | 189.6122 | 29.6108 | 112.2144 | 0.50192 | 29.1089 | 82.94% | 229.436 | 215.6698 | 5176.0757
1979 | 12 | 26 | 363.102 | 5 | 358.102 | 29.2738 | 112.2144 | 0.50192 | 28.7719 | 82.94% | 226.7799 | 213.1731 | 5116.1547
1979 | 12 | 27 | 241.6327 | 5 | 236.6327 | 29.5167 | 112.2144 | 0.50192 | 29.0148 | 82.94% | 228.6948 | 214.9731 | 5159.3536
1979 | 12 | 28 | 173.7143 | 5 | 168.7143 | 29.6526 | 112.2144 | 0.50192 | 29.1507 | 82.94% | 229.7654 | 215.9795 | 5183.5078
1979 | 12 | 29 | 139.7551 | 5 | 134.7551 | 29.7205 | 112.2144 | 0.50192 | 29.2186 | 82.94% | 230.3007 | 216.4827 | 5195.5849
1979 | 12 | 30 | 117.551 | 5 | 112.551 | 29.7649 | 112.2144 | 0.50192 | 29.263 | 82.94% | 230.6508 | 216.8117 | 5203.4814
1979 | 12 | 31 | 94.0408 | 5 | 89.0408 | 29.8119 | 89.0408 | 0.31602 | 29.4959 | 89.12% | 198.221 | 186.3277 | 4471.8653
1980 | 1 | 1 | 77.0612 | 5 | 72.0612 | 29.8459 | 72.0612 | 0.20698 | 29.6389 | 66.63% | 120.5194 | 113.2883 | 2718.9185
1980 | 1 | 2 | 66.6122 | 5 | 61.6122 | 29.8668 | 61.6122 | 0.15131 | 29.7155 | 57.14% | 88.5959 | 83.2801 | 1998.7228
1980 | 1 | 3 | 57.4694 | 5 | 52.4694 | 29.8851 | 0 | 0 | 29.8851 | 0% | 0 | 0 | 0
1980 | 1 | 4 | 49.6327 | 5 | 44.6327 | 29.9007 | 0 | 0 | 29.9007 | 0% | 0 | 0 | 0
1980 | 1 | 5 | 45.7143 | 5 | 40.7143 | 29.9086 | 0 | 0 | 29.9086 | 0% | 0 | 0 | 0
1980 | 1 | 6 | 40.4898 | 5 | 35.4898 | 29.919 | 0 | 0 | 29.919 | 0% | 0 | 0 | 0
1980 | 1 | 7 | 36.5714 | 5 | 31.5714 | 29.9269 | 0 | 0 | 29.9269 | 0% | 0 | 0 | 0
1980 | 1 | 8 | 35.2653 | 5 | 30.2653 | 29.9295 | 0 | 0 | 29.9295 | 0% | 0 | 0 | 0
1980 | 1 | 9 | 32.6531 | 5 | 27.6531 | 29.9347 | 0 | 0 | 29.9347 | 0% | 0 | 0 | 0
1980 | 1 | 10 | 31.3469 | 5 | 26.3469 | 29.9373 | 0 | 0 | 29.9373 | 0% | 0 | 0 | 0
1980 | 1 | 11 | 31.3469 | 5 | 26.3469 | 29.9373 | 0 | 0 | 29.9373 | 0% | 0 | 0 | 0
1980 | 1 | 12 | 222.0408 | 5 | 217.0408 | 29.5559 | 112.2144 | 0.50192 | 29.054 | 82.94% | 229.0036 | 215.2634 | 5166.3211
1980 | 1 | 13 | 164.5714 | 5 | 159.5714 | 29.6709 | 112.2144 | 0.50192 | 29.1689 | 82.94% | 229.9095 | 216.115 | 5186.7593
1980 | 1 | 14 | 107.102 | 5 | 102.102 | 29.7858 | 102.102 | 0.41553 | 29.3703 | 89.95% | 228.4374 | 214.7311 | 5153.5467
1980 | 1 | 15 | 91.4286 | 5 | 86.4286 | 29.8171 | 86.4286 | 0.29775 | 29.5194 | 87.55% | 189.1667 | 177.8167 | 4267.5998
1980 | 1 | 16 | 78.3673 | 5 | 73.3673 | 29.8433 | 73.3673 | 0.21456 | 29.6287 | 66.63% | 122.6617 | 115.302 | 2767.2482
1980 | 1 | 17 | 70.5306 | 5 | 65.5306 | 29.8589 | 65.5306 | 0.17117 | 29.6878 | 66.63% | 109.778 | 103.1913 | 2476.5915
1980 | 1 | 18 | 64 | 5 | 59 | 29.872 | 59 | 0.13875 | 29.7332 | 57.14% | 84.8903 | 79.7969 | 1915.126
1980 | 1 | 19 | 58.7755 | 5 | 53.7755 | 29.8824 | 0 | 0 | 29.8824 | 0% | 0 | 0 | 0
1980 | 1 | 20 | 54.8571 | 5 | 49.8571 | 29.8903 | 0 | 0 | 29.8903 | 0% | 0 | 0 | 0
1980 | 1 | 21 | 50.9388 | 5 | 45.9388 | 29.8981 | 0 | 0 | 29.8981 | 0% | 0 | 0 | 0
1980 | 1 | 22 | 45.7143 | 5 | 40.7143 | 29.9086 | 0 | 0 | 29.9086 | 0% | 0 | 0 | 0
1980 | 1 | 23 | 41.7959 | 5 | 36.7959 | 29.9164 | 0 | 0 | 29.9164 | 0% | 0 | 0 | 0
1980 | 1 | 24 | 37.8776 | 5 | 32.8776 | 29.9242 | 0 | 0 | 29.9242 | 0% | 0 | 0 | 0
1980 | 1 | 25 | 35.2653 | 5 | 30.2653 | 29.9295 | 0 | 0 | 29.9295 | 0% | 0 | 0 | 0
1980 | 1 | 26 | 31.3469 | 5 | 26.3469 | 29.9373 | 0 | 0 | 29.9373 | 0% | 0 | 0 | 0
1980 | 1 | 27 | 28.7347 | 5 | 23.7347 | 29.9425 | 0 | 0 | 29.9425 | 0% | 0 | 0 | 0
1980 | 1 | 28 | 26.1224 | 5 | 21.1224 | 29.9478 | 0 | 0 | 29.9478 | 0% | 0 | 0 | 0
1980 | 1 | 29 | 24.8163 | 5 | 19.8163 | 29.9504 | 0 | 0 | 29.9504 | 0% | 0 | 0 | 0
1980 | 1 | 30 | 23.5102 | 5 | 18.5102 | 29.953 | 0 | 0 | 29.953 | 0% | 0 | 0 | 0
1980 | 1 | 31 | 20.898 | 5 | 15.898 | 29.9582 | 0 | 0 | 29.9582 | 0% | 0 | 0 | 0
1980 | 2 | 1 | 19.5918 | 5 | 14.5918 | 29.9608 | 0 | 0 | 29.9608 | 0% | 0 | 0 | 0
1980 | 2 | 2 | 18.2857 | 5 | 13.2857 | 29.9634 | 0 | 0 | 29.9634 | 0% | 0 | 0 | 0
1980 | 2 | 3 | 18.2857 | 5 | 13.2857 | 29.9634 | 0 | 0 | 29.9634 | 0% | 0 | 0 | 0
1980 | 2 | 4 | 16.9796 | 5 | 11.9796 | 29.966 | 0 | 0 | 29.966 | 0% | 0 | 0 | 0
1980 | 2 | 5 | 15.6735 | 5 | 10.6735 | 29.9687 | 0 | 0 | 29.9687 | 0% | 0 | 0 | 0
1980 | 2 | 6 | 14.3673 | 5 | 9.3673 | 29.9713 | 0 | 0 | 29.9713 | 0% | 0 | 0 | 0
1980 | 2 | 7 | 14.3673 | 5 | 9.3673 | 29.9713 | 0 | 0 | 29.9713 | 0% | 0 | 0 | 0
1980 | 2 | 8 | 14.3673 | 5 | 9.3673 | 29.9713 | 0 | 0 | 29.9713 | 0% | 0 | 0 | 0
1980 | 2 | 9 | 14.3673 | 5 | 9.3673 | 29.9713 | 0 | 0 | 29.9713 | 0% | 0 | 0 | 0
1980 | 2 | 10 | 13.0612 | 5 | 8.0612 | 29.9739 | 0 | 0 | 29.9739 | 0% | 0 | 0 | 0
1980 | 2 | 11 | 13.0612 | 5 | 8.0612 | 29.9739 | 0 | 0 | 29.9739 | 0% | 0 | 0 | 0
1980 | 2 | 12 | 13.0612 | 5 | 8.0612 | 29.9739 | 0 | 0 | 29.9739 | 0% | 0 | 0 | 0
1980 | 2 | 13 | 12.9306 | 5 | 7.9306 | 29.9741 | 0 | 0 | 29.9741 | 0% | 0 | 0 | 0
1980 | 2 | 14 | 12.8 | 5 | 7.8 | 29.9744 | 0 | 0 | 29.9744 | 0% | 0 | 0 | 0
1980 | 2 | 15 | 12.8 | 5 | 7.8 | 29.9744 | 0 | 0 | 29.9744 | 0% | 0 | 0 | 0
1980 | 2 | 16 | 12.8 | 5 | 7.8 | 29.9744 | 0 | 0 | 29.9744 | 0% | 0 | 0 | 0
1980 | 2 | 17 | 12.6694 | 5 | 7.6694 | 29.9747 | 0 | 0 | 29.9747 | 0% | 0 | 0 | 0
1980 | 2 | 18 | 12.5388 | 5 | 7.5388 | 29.9749 | 0 | 0 | 29.9749 | 0% | 0 | 0 | 0
1980 | 2 | 19 | 12.5388 | 5 | 7.5388 | 29.9749 | 0 | 0 | 29.9749 | 0% | 0 | 0 | 0
1980 | 2 | 20 | 13.0612 | 5 | 8.0612 | 29.9739 | 0 | 0 | 29.9739 | 0% | 0 | 0 | 0
1980 | 2 | 21 | 14.3673 | 5 | 9.3673 | 29.9713 | 0 | 0 | 29.9713 | 0% | 0 | 0 | 0
1980 | 2 | 22 | 14.3673 | 5 | 9.3673 | 29.9713 | 0 | 0 | 29.9713 | 0% | 0 | 0 | 0
1980 | 2 | 23 | 14.3673 | 5 | 9.3673 | 29.9713 | 0 | 0 | 29.9713 | 0% | 0 | 0 | 0
1980 | 2 | 24 | 15.6735 | 5 | 10.6735 | 29.9687 | 0 | 0 | 29.9687 | 0% | 0 | 0 | 0
1980 | 2 | 25 | 15.6735 | 5 | 10.6735 | 29.9687 | 0 | 0 | 29.9687 | 0% | 0 | 0 | 0
1980 | 2 | 26 | 15.6735 | 5 | 10.6735 | 29.9687 | 0 | 0 | 29.9687 | 0% | 0 | 0 | 0
1980 | 2 | 27 | 15.6735 | 5 | 10.6735 | 29.9687 | 0 | 0 | 29.9687 | 0% | 0 | 0 | 0
1980 | 2 | 28 | 15.6735 | 5 | 10.6735 | 29.9687 | 0 | 0 | 29.9687 | 0% | 0 | 0 | 0
1980 | 2 | 29 | 14.3673 | 5 | 9.3673 | 29.9713 | 0 | 0 | 29.9713 | 0% | 0 | 0 | 0
1980 | 3 | 1 | 13.0612 | 5 | 8.0612 | 29.9739 | 0 | 0 | 29.9739 | 0% | 0 | 0 | 0
1980 | 3 | 2 | 11.7551 | 5 | 6.7551 | 29.9765 | 0 | 0 | 29.9765 | 0% | 0 | 0 | 0
1980 | 3 | 3 | 10.8408 | 5 | 5.8408 | 29.9783 | 0 | 0 | 29.9783 | 0% | 0 | 0 | 0
1980 | 3 | 4 | 10.5796 | 5 | 5.5796 | 29.9788 | 0 | 0 | 29.9788 | 0% | 0 | 0 | 0
1980 | 3 | 5 | 10.449 | 5 | 5.449 | 29.9791 | 0 | 0 | 29.9791 | 0% | 0 | 0 | 0
1980 | 3 | 6 | 11.4939 | 5 | 6.4939 | 29.977 | 0 | 0 | 29.977 | 0% | 0 | 0 | 0
1980 | 3 | 7 | 12.2776 | 5 | 7.2776 | 29.9754 | 0 | 0 | 29.9754 | 0% | 0 | 0 | 0
1980 | 3 | 8 | 12.8 | 5 | 7.8 | 29.9744 | 0 | 0 | 29.9744 | 0% | 0 | 0 | 0
1980 | 3 | 9 | 13.0612 | 5 | 8.0612 | 29.9739 | 0 | 0 | 29.9739 | 0% | 0 | 0 | 0
1980 | 3 | 10 | 15.6735 | 5 | 10.6735 | 29.9687 | 0 | 0 | 29.9687 | 0% | 0 | 0 | 0
1980 | 3 | 11 | 24.8163 | 5 | 19.8163 | 29.9504 | 0 | 0 | 29.9504 | 0% | 0 | 0 | 0
1980 | 3 | 12 | 56.1633 | 5 | 51.1633 | 29.8877 | 0 | 0 | 29.8877 | 0% | 0 | 0 | 0
1980 | 3 | 13 | 58.7755 | 5 | 53.7755 | 29.8824 | 0 | 0 | 29.8824 | 0% | 0 | 0 | 0
1980 | 3 | 14 | 43.102 | 5 | 38.102 | 29.9138 | 0 | 0 | 29.9138 | 0% | 0 | 0 | 0
1980 | 3 | 15 | 37.8776 | 5 | 32.8776 | 29.9242 | 0 | 0 | 29.9242 | 0% | 0 | 0 | 0
1980 | 3 | 16 | 35.2653 | 5 | 30.2653 | 29.9295 | 0 | 0 | 29.9295 | 0% | 0 | 0 | 0
1980 | 3 | 17 | 32.6531 | 5 | 27.6531 | 29.9347 | 0 | 0 | 29.9347 | 0% | 0 | 0 | 0
1980 | 3 | 18 | 78.3673 | 5 | 73.3673 | 29.8433 | 73.3673 | 0.21456 | 29.6287 | 66.63% | 122.6617 | 115.302 | 2767.2482
1980 | 3 | 19 | 222.0408 | 5 | 217.0408 | 29.5559 | 112.2144 | 0.50192 | 29.054 | 82.94% | 229.0036 | 215.2634 | 5166.3211
1980 | 3 | 20 | 175.0204 | 5 | 170.0204 | 29.65 | 112.2144 | 0.50192 | 29.148 | 82.94% | 229.7448 | 215.9601 | 5183.0433
1980 | 3 | 21 | 160.6531 | 5 | 155.6531 | 29.6787 | 112.2144 | 0.50192 | 29.1768 | 82.94% | 229.9713 | 216.173 | 5188.1528
1980 | 3 | 22 | 133.2245 | 5 | 128.2245 | 29.7336 | 112.2144 | 0.50192 | 29.2316 | 82.94% | 230.4037 | 216.5795 | 5197.9074
1980 | 3 | 23 | 190.6939 | 5 | 185.6939 | 29.6186 | 112.2144 | 0.50192 | 29.1167 | 82.94% | 229.4977 | 215.7279 | 5177.4692
1980 | 3 | 24 | 295.1837 | 5 | 290.1837 | 29.4096 | 112.2144 | 0.50192 | 28.9077 | 82.94% | 227.8506 | 214.1795 | 5140.3089
1980 | 3 | 25 | 317.3878 | 5 | 312.3878 | 29.3652 | 112.2144 | 0.50192 | 28.8633 | 82.94% | 227.5005 | 213.8505 | 5132.4123
1980 | 3 | 26 | 249.4694 | 5 | 244.4694 | 29.5011 | 112.2144 | 0.50192 | 28.9991 | 82.94% | 228.5712 | 214.8569 | 5156.5665
1980 | 3 | 27 | 274.2857 | 5 | 269.2857 | 29.4514 | 112.2144 | 0.50192 | 28.9495 | 82.94% | 228.18 | 214.4892 | 5147.741
1980 | 3 | 28 | 282.1224 | 5 | 277.1224 | 29.4358 | 112.2144 | 0.50192 | 28.9338 | 82.94% | 228.0565 | 214.3731 | 5144.9539
1980 | 3 | 29 | 338.2857 | 5 | 333.2857 | 29.3234 | 112.2144 | 0.50192 | 28.8215 | 82.94% | 227.1711 | 213.5408 | 5124.9803
1980 | 3 | 30 | 535.5102 | 5 | 530.5102 | 28.929 | 112.2144 | 0.50192 | 28.4271 | 82.94% | 224.0621 | 210.6183 | 5054.8402
1980 | 3 | 31 | 420.5714 | 5 | 415.5714 | 29.1589 | 112.2144 | 0.50192 | 28.6569 | 82.94% | 225.874 | 212.3215 | 5095.7165
1980 | 4 | 1 | 325.2245 | 5 | 320.2245 | 29.3496 | 112.2144 | 0.50192 | 28.8476 | 82.94% | 227.377 | 213.7344 | 5129.6253
1980 | 4 | 2 | 289.9592 | 5 | 284.9592 | 29.4201 | 112.2144 | 0.50192 | 28.9182 | 82.94% | 227.9329 | 214.257 | 5142.1669
1980 | 4 | 3 | 270.3673 | 5 | 265.3673 | 29.4593 | 112.2144 | 0.50192 | 28.9573 | 82.94% | 228.2418 | 214.5473 | 5149.1345
1980 | 4 | 4 | 262.5306 | 5 | 257.5306 | 29.4749 | 112.2144 | 0.50192 | 28.973 | 82.94% | 228.3653 | 214.6634 | 5151.9215
1980 | 4 | 5 | 262.5306 | 5 | 257.5306 | 29.4749 | 112.2144 | 0.50192 | 28.973 | 82.94% | 228.3653 | 214.6634 | 5151.9215
1980 | 4 | 6 | 322.6122 | 5 | 317.6122 | 29.3548 | 112.2144 | 0.50192 | 28.8529 | 82.94% | 227.4182 | 213.7731 | 5130.5543
1980 | 4 | 7 | 267.7551 | 5 | 262.7551 | 29.4645 | 112.2144 | 0.50192 | 28.9626 | 82.94% | 228.283 | 214.586 | 5150.0635
1980 | 4 | 8 | 232.4898 | 5 | 227.4898 | 29.535 | 112.2144 | 0.50192 | 29.0331 | 82.94% | 228.8389 | 215.1085 | 5162.6051
1980 | 4 | 9 | 215.5102 | 5 | 210.5102 | 29.569 | 112.2144 | 0.50192 | 29.0671 | 82.94% | 229.1065 | 215.3602 | 5168.6436
1980 | 4 | 10 | 2089.7959 | 5 | 2084.7959 | 25.8204 | 112.2144 | 0.50192 | 25.3185 | 82.94% | 199.5603 | 187.5867 | 4502.0806
1980 | 4 | 11 | 2690.6122 | 5 | 2685.6122 | 24.6188 | 0 | 0 | 24.6188 | 0% | 0 | 0 | 0
1980 | 4 | 12 | 941.7143 | 5 | 936.7143 | 28.1166 | 112.2144 | 0.50192 | 27.6147 | 82.94% | 217.6587 | 204.5991 | 4910.3795
1980 | 4 | 13 | 596.898 | 5 | 591.898 | 28.8062 | 112.2144 | 0.50192 | 28.3043 | 82.94% | 223.0943 | 209.7087 | 5033.0085
1980 | 4 | 14 | 445.3878 | 5 | 440.3878 | 29.1092 | 112.2144 | 0.50192 | 28.6073 | 82.94% | 225.4828 | 211.9538 | 5086.891
1980 | 4 | 15 | 557.7143 | 5 | 552.7143 | 28.8846 | 112.2144 | 0.50192 | 28.3827 | 82.94% | 223.712 | 210.2893 | 5046.9436
1980 | 4 | 16 | 641.3061 | 5 | 636.3061 | 28.7174 | 112.2144 | 0.50192 | 28.2155 | 82.94% | 222.3943 | 209.0506 | 5017.2154
1980 | 4 | 17 | 419.2653 | 5 | 414.2653 | 29.1615 | 112.2144 | 0.50192 | 28.6596 | 82.94% | 225.8945 | 212.3409 | 5096.181
1980 | 4 | 18 | 335.6735 | 5 | 330.6735 | 29.3287 | 112.2144 | 0.50192 | 28.8267 | 82.94% | 227.2123 | 213.5796 | 5125.9093
1980 | 4 | 19 | 286.0408 | 5 | 281.0408 | 29.4279 | 112.2144 | 0.50192 | 28.926 | 82.94% | 227.9947 | 214.315 | 5143.5604
1980 | 4 | 20 | 253.3878 | 5 | 248.3878 | 29.4932 | 112.2144 | 0.50192 | 28.9913 | 82.94% | 228.5094 | 214.7989 | 5155.173
1980 | 4 | 21 | 249.4694 | 5 | 244.4694 | 29.5011 | 112.2144 | 0.50192 | 28.9991 | 82.94% | 228.5712 | 214.8569 | 5156.5665
1980 | 4 | 22 | 223.3469 | 5 | 218.3469 | 29.5533 | 112.2144 | 0.50192 | 29.0514 | 82.94% | 228.983 | 215.244 | 5165.8566
1980 | 4 | 23 | 274.2857 | 5 | 269.2857 | 29.4514 | 112.2144 | 0.50192 | 28.9495 | 82.94% | 228.18 | 214.4892 | 5147.741
1980 | 4 | 24 | 296.4898 | 5 | 291.4898 | 29.407 | 112.2144 | 0.50192 | 28.9051 | 82.94% | 227.83 | 214.1602 | 5139.8444
1980 | 4 | 25 | 259.9184 | 5 | 254.9184 | 29.4802 | 112.2144 | 0.50192 | 28.9782 | 82.94% | 228.4065 | 214.7021 | 5152.8505
1980 | 4 | 26 | 279.5102 | 5 | 274.5102 | 29.441 | 112.2144 | 0.50192 | 28.9391 | 82.94% | 228.0976 | 214.4118 | 5145.8829
1980 | 4 | 27 | 310.8571 | 5 | 305.8571 | 29.3783 | 112.2144 | 0.50192 | 28.8764 | 82.94% | 227.6035 | 213.9473 | 5134.7349
1980 | 4 | 28 | 306.9388 | 5 | 301.9388 | 29.3861 | 112.2144 | 0.50192 | 28.8842 | 82.94% | 227.6653 | 214.0053 | 5136.1284
1980 | 4 | 29 | 276.898 | 5 | 271.898 | 29.4462 | 112.2144 | 0.50192 | 28.9443 | 82.94% | 228.1388 | 214.4505 | 5146.812
1980 | 4 | 30 | 326.5306 | 5 | 321.5306 | 29.3469 | 112.2144 | 0.50192 | 28.845 | 82.94% | 227.3564 | 213.715 | 5129.1608
1980 | 5 | 1 | 287.3469 | 5 | 282.3469 | 29.4253 | 112.2144 | 0.50192 | 28.9234 | 82.94% | 227.9741 | 214.2957 | 5143.0959
1980 | 5 | 2 | 261.2245 | 5 | 256.2245 | 29.4776 | 112.2144 | 0.50192 | 28.9756 | 82.94% | 228.3859 | 214.6828 | 5152.386
1980 | 5 | 3 | 235.102 | 5 | 230.102 | 29.5298 | 112.2144 | 0.50192 | 29.0279 | 82.94% | 228.7977 | 215.0698 | 5161.6761
1980 | 5 | 4 | 215.5102 | 5 | 210.5102 | 29.569 | 112.2144 | 0.50192 | 29.0671 | 82.94% | 229.1065 | 215.3602 | 5168.6436
1980 | 5 | 5 | 189.3878 | 5 | 184.3878 | 29.6212 | 112.2144 | 0.50192 | 29.1193 | 82.94% | 229.5183 | 215.7472 | 5177.9337
1980 | 5 | 6 | 176.3265 | 5 | 171.3265 | 29.6473 | 112.2144 | 0.50192 | 29.1454 | 82.94% | 229.7242 | 215.9408 | 5182.5788
1980 | 5 | 7 | 169.7959 | 5 | 164.7959 | 29.6604 | 112.2144 | 0.50192 | 29.1585 | 82.94% | 229.8272 | 216.0376 | 5184.9013
1980 | 5 | 8 | 261.2245 | 5 | 256.2245 | 29.4776 | 112.2144 | 0.50192 | 28.9756 | 82.94% | 228.3859 | 214.6828 | 5152.386
1980 | 5 | 9 | 222.0408 | 5 | 217.0408 | 29.5559 | 112.2144 | 0.50192 | 29.054 | 82.94% | 229.0036 | 215.2634 | 5166.3211
1980 | 5 | 10 | 202.449 | 5 | 197.449 | 29.5951 | 112.2144 | 0.50192 | 29.0932 | 82.94% | 229.3124 | 215.5537 | 5173.2887
1980 | 5 | 11 | 182.8571 | 5 | 177.8571 | 29.6343 | 112.2144 | 0.50192 | 29.1324 | 82.94% | 229.6213 | 215.844 | 5180.2562
1980 | 5 | 12 | 163.2653 | 5 | 158.2653 | 29.6735 | 112.2144 | 0.50192 | 29.1716 | 82.94% | 229.9301 | 216.1343 | 5187.2238
1980 | 5 | 13 | 147.5918 | 5 | 142.5918 | 29.7048 | 112.2144 | 0.50192 | 29.2029 | 82.94% | 230.1772 | 216.3666 | 5192.7978
1980 | 5 | 14 | 137.1429 | 5 | 132.1429 | 29.7257 | 112.2144 | 0.50192 | 29.2238 | 82.94% | 230.3419 | 216.5214 | 5196.5139
1980 | 5 | 15 | 124.0816 | 5 | 119.0816 | 29.7518 | 112.2144 | 0.50192 | 29.2499 | 82.94% | 230.5478 | 216.715 | 5201.1589
1980 | 5 | 16 | 112.3265 | 5 | 107.3265 | 29.7753 | 107.3265 | 0.45914 | 29.3162 | 86.81% | 231.3174 | 217.4383 | 5218.5197
1980 | 5 | 17 | 100.5714 | 5 | 95.5714 | 29.7989 | 95.5714 | 0.36407 | 29.4348 | 91.97% | 219.1083 | 205.9618 | 4943.0824
1980 | 5 | 18 | 92.7347 | 5 | 87.7347 | 29.8145 | 87.7347 | 0.30682 | 29.5077 | 87.55% | 191.9494 | 180.4324 | 4330.3785
1980 | 5 | 19 | 125.3878 | 5 | 120.3878 | 29.7492 | 112.2144 | 0.50192 | 29.2473 | 82.94% | 230.5272 | 216.6956 | 5200.6944
1980 | 5 | 20 | 120.1633 | 5 | 115.1633 | 29.7597 | 112.2144 | 0.50192 | 29.2578 | 82.94% | 230.6096 | 216.773 | 5202.5524
1980 | 5 | 21 | 101.8776 | 5 | 96.8776 | 29.7962 | 96.8776 | 0.37409 | 29.4222 | 91.97% | 222.0074 | 208.6869 | 5008.4866
1980 | 5 | 22 | 86.2041 | 5 | 81.2041 | 29.8276 | 81.2041 | 0.26284 | 29.5648 | 82.3% | 167.3307 | 157.2908 | 3774.9804
1980 | 5 | 23 | 74.449 | 5 | 69.449 | 29.8511 | 69.449 | 0.19225 | 29.6589 | 66.63% | 116.2288 | 109.2551 | 2622.1213
1980 | 5 | 24 | 69.2245 | 5 | 64.2245 | 29.8616 | 64.2245 | 0.16441 | 29.6971 | 57.14% | 92.2952 | 86.7575 | 2082.1799
1980 | 5 | 25 | 64 | 5 | 59 | 29.872 | 59 | 0.13875 | 29.7332 | 57.14% | 84.8903 | 79.7969 | 1915.126
1980 | 5 | 26 | 56.1633 | 5 | 51.1633 | 29.8877 | 0 | 0 | 29.8877 | 0% | 0 | 0 | 0
1980 | 5 | 27 | 50.9388 | 5 | 45.9388 | 29.8981 | 0 | 0 | 29.8981 | 0% | 0 | 0 | 0
1980 | 5 | 28 | 45.7143 | 5 | 40.7143 | 29.9086 | 0 | 0 | 29.9086 | 0% | 0 | 0 | 0
1980 | 5 | 29 | 41.7959 | 5 | 36.7959 | 29.9164 | 0 | 0 | 29.9164 | 0% | 0 | 0 | 0
1980 | 5 | 30 | 39.1837 | 5 | 34.1837 | 29.9216 | 0 | 0 | 29.9216 | 0% | 0 | 0 | 0
1980 | 5 | 31 | 37.8776 | 5 | 32.8776 | 29.9242 | 0 | 0 | 29.9242 | 0% | 0 | 0 | 0
1980 | 6 | 1 | 36.5714 | 5 | 31.5714 | 29.9269 | 0 | 0 | 29.9269 | 0% | 0 | 0 | 0
1980 | 6 | 2 | 36.5714 | 5 | 31.5714 | 29.9269 | 0 | 0 | 29.9269 | 0% | 0 | 0 | 0
1980 | 6 | 3 | 49.6327 | 5 | 44.6327 | 29.9007 | 0 | 0 | 29.9007 | 0% | 0 | 0 | 0
1980 | 6 | 4 | 75.7551 | 5 | 70.7551 | 29.8485 | 70.7551 | 0.19955 | 29.6489 | 66.63% | 118.3751 | 111.2726 | 2670.5426
1980 | 6 | 5 | 62.6939 | 5 | 57.6939 | 29.8746 | 57.6939 | 0.13268 | 29.7419 | 57.14% | 83.0353 | 78.0532 | 1873.2768
1980 | 6 | 6 | 50.9388 | 5 | 45.9388 | 29.8981 | 0 | 0 | 29.8981 | 0% | 0 | 0 | 0
1980 | 6 | 7 | 43.102 | 5 | 38.102 | 29.9138 | 0 | 0 | 29.9138 | 0% | 0 | 0 | 0
1980 | 6 | 8 | 39.1837 | 5 | 34.1837 | 29.9216 | 0 | 0 | 29.9216 | 0% | 0 | 0 | 0
1980 | 6 | 9 | 40.4898 | 5 | 35.4898 | 29.919 | 0 | 0 | 29.919 | 0% | 0 | 0 | 0
1980 | 6 | 10 | 36.5714 | 5 | 31.5714 | 29.9269 | 0 | 0 | 29.9269 | 0% | 0 | 0 | 0
1980 | 6 | 11 | 31.3469 | 5 | 26.3469 | 29.9373 | 0 | 0 | 29.9373 | 0% | 0 | 0 | 0
1980 | 6 | 12 | 28.7347 | 5 | 23.7347 | 29.9425 | 0 | 0 | 29.9425 | 0% | 0 | 0 | 0
1980 | 6 | 13 | 27.4286 | 5 | 22.4286 | 29.9451 | 0 | 0 | 29.9451 | 0% | 0 | 0 | 0
1980 | 6 | 14 | 26.1224 | 5 | 21.1224 | 29.9478 | 0 | 0 | 29.9478 | 0% | 0 | 0 | 0
1980 | 6 | 15 | 23.5102 | 5 | 18.5102 | 29.953 | 0 | 0 | 29.953 | 0% | 0 | 0 | 0
1980 | 6 | 16 | 27.4286 | 5 | 22.4286 | 29.9451 | 0 | 0 | 29.9451 | 0% | 0 | 0 | 0
1980 | 6 | 17 | 28.7347 | 5 | 23.7347 | 29.9425 | 0 | 0 | 29.9425 | 0% | 0 | 0 | 0
1980 | 6 | 18 | 24.8163 | 5 | 19.8163 | 29.9504 | 0 | 0 | 29.9504 | 0% | 0 | 0 | 0
1980 | 6 | 19 | 22.2041 | 5 | 17.2041 | 29.9556 | 0 | 0 | 29.9556 | 0% | 0 | 0 | 0
1980 | 6 | 20 | 22.2041 | 5 | 17.2041 | 29.9556 | 0 | 0 | 29.9556 | 0% | 0 | 0 | 0
1980 | 6 | 21 | 120.1633 | 5 | 115.1633 | 29.7597 | 112.2144 | 0.50192 | 29.2578 | 82.94% | 230.6096 | 216.773 | 5202.5524
1980 | 6 | 22 | 87.5102 | 5 | 82.5102 | 29.825 | 82.5102 | 0.27136 | 29.5536 | 82.3% | 169.9581 | 159.7606 | 3834.2541
1980 | 6 | 23 | 54.8571 | 5 | 49.8571 | 29.8903 | 0 | 0 | 29.8903 | 0% | 0 | 0 | 0
1980 | 6 | 24 | 47.0204 | 5 | 42.0204 | 29.906 | 0 | 0 | 29.906 | 0% | 0 | 0 | 0
1980 | 6 | 25 | 36.5714 | 5 | 31.5714 | 29.9269 | 0 | 0 | 29.9269 | 0% | 0 | 0 | 0
1980 | 6 | 26 | 30.0408 | 5 | 25.0408 | 29.9399 | 0 | 0 | 29.9399 | 0% | 0 | 0 | 0
1980 | 6 | 27 | 66.6122 | 5 | 61.6122 | 29.8668 | 61.6122 | 0.15131 | 29.7155 | 57.14% | 88.5959 | 83.2801 | 1998.7228
1980 | 6 | 28 | 52.2449 | 5 | 47.2449 | 29.8955 | 0 | 0 | 29.8955 | 0% | 0 | 0 | 0
1980 | 6 | 29 | 37.8776 | 5 | 32.8776 | 29.9242 | 0 | 0 | 29.9242 | 0% | 0 | 0 | 0
1980 | 6 | 30 | 32.6531 | 5 | 27.6531 | 29.9347 | 0 | 0 | 29.9347 | 0% | 0 | 0 | 0
1980 | 7 | 1 | 32.6531 | 5 | 27.6531 | 29.9347 | 0 | 0 | 29.9347 | 0% | 0 | 0 | 0
1980 | 7 | 2 | 36.5714 | 5 | 31.5714 | 29.9269 | 0 | 0 | 29.9269 | 0% | 0 | 0 | 0
1980 | 7 | 3 | 86.2041 | 5 | 81.2041 | 29.8276 | 81.2041 | 0.26284 | 29.5648 | 82.3% | 167.3307 | 157.2908 | 3774.9804
1980 | 7 | 4 | 58.7755 | 5 | 53.7755 | 29.8824 | 0 | 0 | 29.8824 | 0% | 0 | 0 | 0
1980 | 7 | 5 | 40.4898 | 5 | 35.4898 | 29.919 | 0 | 0 | 29.919 | 0% | 0 | 0 | 0
1980 | 7 | 6 | 33.9592 | 5 | 28.9592 | 29.9321 | 0 | 0 | 29.9321 | 0% | 0 | 0 | 0
1980 | 7 | 7 | 27.4286 | 5 | 22.4286 | 29.9451 | 0 | 0 | 29.9451 | 0% | 0 | 0 | 0
1980 | 7 | 8 | 23.5102 | 5 | 18.5102 | 29.953 | 0 | 0 | 29.953 | 0% | 0 | 0 | 0
1980 | 7 | 9 | 28.7347 | 5 | 23.7347 | 29.9425 | 0 | 0 | 29.9425 | 0% | 0 | 0 | 0
1980 | 7 | 10 | 28.7347 | 5 | 23.7347 | 29.9425 | 0 | 0 | 29.9425 | 0% | 0 | 0 | 0
1980 | 7 | 11 | 26.1224 | 5 | 21.1224 | 29.9478 | 0 | 0 | 29.9478 | 0% | 0 | 0 | 0
1980 | 7 | 12 | 73.1429 | 5 | 68.1429 | 29.8537 | 68.1429 | 0.18509 | 29.6686 | 66.63% | 114.0805 | 107.2356 | 2573.6552
1980 | 7 | 13 | 56.1633 | 5 | 51.1633 | 29.8877 | 0 | 0 | 29.8877 | 0% | 0 | 0 | 0
1980 | 7 | 14 | 41.7959 | 5 | 36.7959 | 29.9164 | 0 | 0 | 29.9164 | 0% | 0 | 0 | 0
1980 | 7 | 15 | 33.9592 | 5 | 28.9592 | 29.9321 | 0 | 0 | 29.9321 | 0% | 0 | 0 | 0
1980 | 7 | 16 | 31.3469 | 5 | 26.3469 | 29.9373 | 0 | 0 | 29.9373 | 0% | 0 | 0 | 0
1980 | 7 | 17 | 27.4286 | 5 | 22.4286 | 29.9451 | 0 | 0 | 29.9451 | 0% | 0 | 0 | 0
1980 | 7 | 18 | 24.8163 | 5 | 19.8163 | 29.9504 | 0 | 0 | 29.9504 | 0% | 0 | 0 | 0
1980 | 7 | 19 | 20.898 | 5 | 15.898 | 29.9582 | 0 | 0 | 29.9582 | 0% | 0 | 0 | 0
1980 | 7 | 20 | 18.2857 | 5 | 13.2857 | 29.9634 | 0 | 0 | 29.9634 | 0% | 0 | 0 | 0
1980 | 7 | 21 | 18.2857 | 5 | 13.2857 | 29.9634 | 0 | 0 | 29.9634 | 0% | 0 | 0 | 0
1980 | 7 | 22 | 19.5918 | 5 | 14.5918 | 29.9608 | 0 | 0 | 29.9608 | 0% | 0 | 0 | 0
1980 | 7 | 23 | 33.9592 | 5 | 28.9592 | 29.9321 | 0 | 0 | 29.9321 | 0% | 0 | 0 | 0
1980 | 7 | 24 | 58.7755 | 5 | 53.7755 | 29.8824 | 0 | 0 | 29.8824 | 0% | 0 | 0 | 0
1980 | 7 | 25 | 40.4898 | 5 | 35.4898 | 29.919 | 0 | 0 | 29.919 | 0% | 0 | 0 | 0
1980 | 7 | 26 | 30.0408 | 5 | 25.0408 | 29.9399 | 0 | 0 | 29.9399 | 0% | 0 | 0 | 0
1980 | 7 | 27 | 20.898 | 5 | 15.898 | 29.9582 | 0 | 0 | 29.9582 | 0% | 0 | 0 | 0
1980 | 7 | 28 | 19.5918 | 5 | 14.5918 | 29.9608 | 0 | 0 | 29.9608 | 0% | 0 | 0 | 0
1980 | 7 | 29 | 22.2041 | 5 | 17.2041 | 29.9556 | 0 | 0 | 29.9556 | 0% | 0 | 0 | 0
1980 | 7 | 30 | 44.4082 | 5 | 39.4082 | 29.9112 | 0 | 0 | 29.9112 | 0% | 0 | 0 | 0
1980 | 7 | 31 | 64 | 5 | 59 | 29.872 | 59 | 0.13875 | 29.7332 | 57.14% | 84.8903 | 79.7969 | 1915.126
1980 | 8 | 1 | 47.0204 | 5 | 42.0204 | 29.906 | 0 | 0 | 29.906 | 0% | 0 | 0 | 0
1980 | 8 | 2 | 50.9388 | 5 | 45.9388 | 29.8981 | 0 | 0 | 29.8981 | 0% | 0 | 0 | 0
1980 | 8 | 3 | 44.4082 | 5 | 39.4082 | 29.9112 | 0 | 0 | 29.9112 | 0% | 0 | 0 | 0
1980 | 8 | 4 | 36.5714 | 5 | 31.5714 | 29.9269 | 0 | 0 | 29.9269 | 0% | 0 | 0 | 0
1980 | 8 | 5 | 28.7347 | 5 | 23.7347 | 29.9425 | 0 | 0 | 29.9425 | 0% | 0 | 0 | 0
1980 | 8 | 6 | 23.5102 | 5 | 18.5102 | 29.953 | 0 | 0 | 29.953 | 0% | 0 | 0 | 0
1980 | 8 | 7 | 23.5102 | 5 | 18.5102 | 29.953 | 0 | 0 | 29.953 | 0% | 0 | 0 | 0
1980 | 8 | 8 | 20.898 | 5 | 15.898 | 29.9582 | 0 | 0 | 29.9582 | 0% | 0 | 0 | 0
1980 | 8 | 9 | 18.2857 | 5 | 13.2857 | 29.9634 | 0 | 0 | 29.9634 | 0% | 0 | 0 | 0
1980 | 8 | 10 | 14.3673 | 5 | 9.3673 | 29.9713 | 0 | 0 | 29.9713 | 0% | 0 | 0 | 0
1980 | 8 | 11 | 12.1469 | 5 | 7.1469 | 29.9757 | 0 | 0 | 29.9757 | 0% | 0 | 0 | 0
1980 | 8 | 12 | 11.102 | 5 | 6.102 | 29.9778 | 0 | 0 | 29.9778 | 0% | 0 | 0 | 0
1980 | 8 | 13 | 10.1878 | 5 | 5.1878 | 29.9796 | 0 | 0 | 29.9796 | 0% | 0 | 0 | 0
1980 | 8 | 14 | 9.5347 | 5 | 4.5347 | 29.9809 | 0 | 0 | 29.9809 | 0% | 0 | 0 | 0
1980 | 8 | 15 | 8.8816 | 5 | 3.8816 | 29.9822 | 0 | 0 | 29.9822 | 0% | 0 | 0 | 0
1980 | 8 | 16 | 8.2286 | 5 | 3.2286 | 29.9835 | 0 | 0 | 29.9835 | 0% | 0 | 0 | 0
1980 | 8 | 17 | 7.7061 | 5 | 2.7061 | 29.9846 | 0 | 0 | 29.9846 | 0% | 0 | 0 | 0
1980 | 8 | 18 | 7.1837 | 5 | 2.1837 | 29.9856 | 0 | 0 | 29.9856 | 0% | 0 | 0 | 0
1980 | 8 | 19 | 7.7061 | 5 | 2.7061 | 29.9846 | 0 | 0 | 29.9846 | 0% | 0 | 0 | 0
1980 | 8 | 20 | 9.5347 | 5 | 4.5347 | 29.9809 | 0 | 0 | 29.9809 | 0% | 0 | 0 | 0
1980 | 8 | 21 | 15.6735 | 5 | 10.6735 | 29.9687 | 0 | 0 | 29.9687 | 0% | 0 | 0 | 0
1980 | 8 | 22 | 15.6735 | 5 | 10.6735 | 29.9687 | 0 | 0 | 29.9687 | 0% | 0 | 0 | 0
1980 | 8 | 23 | 12.5388 | 5 | 7.5388 | 29.9749 | 0 | 0 | 29.9749 | 0% | 0 | 0 | 0
1980 | 8 | 24 | 10.0571 | 5 | 5.0571 | 29.9799 | 0 | 0 | 29.9799 | 0% | 0 | 0 | 0
1980 | 8 | 25 | 8.2286 | 5 | 3.2286 | 29.9835 | 0 | 0 | 29.9835 | 0% | 0 | 0 | 0
1980 | 8 | 26 | 7.4449 | 5 | 2.4449 | 29.9851 | 0 | 0 | 29.9851 | 0% | 0 | 0 | 0
1980 | 8 | 27 | 7.1837 | 5 | 2.1837 | 29.9856 | 0 | 0 | 29.9856 | 0% | 0 | 0 | 0
1980 | 8 | 28 | 7.0531 | 5 | 2.0531 | 29.9859 | 0 | 0 | 29.9859 | 0% | 0 | 0 | 0
1980 | 8 | 29 | 6.5306 | 5 | 1.5306 | 29.9869 | 0 | 0 | 29.9869 | 0% | 0 | 0 | 0
1980 | 8 | 30 | 6.0082 | 5 | 1.0082 | 29.988 | 0 | 0 | 29.988 | 0% | 0 | 0 | 0
1980 | 8 | 31 | 6.9224 | 5 | 1.9224 | 29.9862 | 0 | 0 | 29.9862 | 0% | 0 | 0 | 0
1980 | 9 | 1 | 7.0531 | 5 | 2.0531 | 29.9859 | 0 | 0 | 29.9859 | 0% | 0 | 0 | 0
1980 | 9 | 2 | 11.102 | 5 | 6.102 | 29.9778 | 0 | 0 | 29.9778 | 0% | 0 | 0 | 0
1980 | 9 | 3 | 28.7347 | 5 | 23.7347 | 29.9425 | 0 | 0 | 29.9425 | 0% | 0 | 0 | 0
1980 | 9 | 4 | 27.4286 | 5 | 22.4286 | 29.9451 | 0 | 0 | 29.9451 | 0% | 0 | 0 | 0
1980 | 9 | 5 | 18.2857 | 5 | 13.2857 | 29.9634 | 0 | 0 | 29.9634 | 0% | 0 | 0 | 0
1980 | 9 | 6 | 14.3673 | 5 | 9.3673 | 29.9713 | 0 | 0 | 29.9713 | 0% | 0 | 0 | 0
1980 | 9 | 7 | 12.5388 | 5 | 7.5388 | 29.9749 | 0 | 0 | 29.9749 | 0% | 0 | 0 | 0
1980 | 9 | 8 | 10.1878 | 5 | 5.1878 | 29.9796 | 0 | 0 | 29.9796 | 0% | 0 | 0 | 0
1980 | 9 | 9 | 8.3592 | 5 | 3.3592 | 29.9833 | 0 | 0 | 29.9833 | 0% | 0 | 0 | 0
1980 | 9 | 10 | 7.7061 | 5 | 2.7061 | 29.9846 | 0 | 0 | 29.9846 | 0% | 0 | 0 | 0
1980 | 9 | 11 | 6.9224 | 5 | 1.9224 | 29.9862 | 0 | 0 | 29.9862 | 0% | 0 | 0 | 0
1980 | 9 | 12 | 6.7918 | 5 | 1.7918 | 29.9864 | 0 | 0 | 29.9864 | 0% | 0 | 0 | 0
1980 | 9 | 13 | 6.5306 | 5 | 1.5306 | 29.9869 | 0 | 0 | 29.9869 | 0% | 0 | 0 | 0
1980 | 9 | 14 | 14.3673 | 5 | 9.3673 | 29.9713 | 0 | 0 | 29.9713 | 0% | 0 | 0 | 0
1980 | 9 | 15 | 48.3265 | 5 | 43.3265 | 29.9033 | 0 | 0 | 29.9033 | 0% | 0 | 0 | 0
1980 | 9 | 16 | 36.5714 | 5 | 31.5714 | 29.9269 | 0 | 0 | 29.9269 | 0% | 0 | 0 | 0
1980 | 9 | 17 | 27.4286 | 5 | 22.4286 | 29.9451 | 0 | 0 | 29.9451 | 0% | 0 | 0 | 0
1980 | 9 | 18 | 27.4286 | 5 | 22.4286 | 29.9451 | 0 | 0 | 29.9451 | 0% | 0 | 0 | 0
1980 | 9 | 19 | 26.1224 | 5 | 21.1224 | 29.9478 | 0 | 0 | 29.9478 | 0% | 0 | 0 | 0
1980 | 9 | 20 | 22.2041 | 5 | 17.2041 | 29.9556 | 0 | 0 | 29.9556 | 0% | 0 | 0 | 0
1980 | 9 | 21 | 19.5918 | 5 | 14.5918 | 29.9608 | 0 | 0 | 29.9608 | 0% | 0 | 0 | 0
1980 | 9 | 22 | 18.2857 | 5 | 13.2857 | 29.9634 | 0 | 0 | 29.9634 | 0% | 0 | 0 | 0
1980 | 9 | 23 | 16.9796 | 5 | 11.9796 | 29.966 | 0 | 0 | 29.966 | 0% | 0 | 0 | 0
1980 | 9 | 24 | 15.6735 | 5 | 10.6735 | 29.9687 | 0 | 0 | 29.9687 | 0% | 0 | 0 | 0
1980 | 9 | 25 | 14.3673 | 5 | 9.3673 | 29.9713 | 0 | 0 | 29.9713 | 0% | 0 | 0 | 0
1980 | 9 | 26 | 26.1224 | 5 | 21.1224 | 29.9478 | 0 | 0 | 29.9478 | 0% | 0 | 0 | 0
1980 | 9 | 27 | 44.4082 | 5 | 39.4082 | 29.9112 | 0 | 0 | 29.9112 | 0% | 0 | 0 | 0
1980 | 9 | 28 | 31.3469 | 5 | 26.3469 | 29.9373 | 0 | 0 | 29.9373 | 0% | 0 | 0 | 0
1980 | 9 | 29 | 24.8163 | 5 | 19.8163 | 29.9504 | 0 | 0 | 29.9504 | 0% | 0 | 0 | 0
1980 | 9 | 30 | 20.898 | 5 | 15.898 | 29.9582 | 0 | 0 | 29.9582 | 0% | 0 | 0 | 0
1980 | 10 | 1 | 19.5918 | 5 | 14.5918 | 29.9608 | 0 | 0 | 29.9608 | 0% | 0 | 0 | 0
1980 | 10 | 2 | 16.9796 | 5 | 11.9796 | 29.966 | 0 | 0 | 29.966 | 0% | 0 | 0 | 0
1980 | 10 | 3 | 19.5918 | 5 | 14.5918 | 29.9608 | 0 | 0 | 29.9608 | 0% | 0 | 0 | 0
1980 | 10 | 4 | 52.2449 | 5 | 47.2449 | 29.8955 | 0 | 0 | 29.8955 | 0% | 0 | 0 | 0
1980 | 10 | 5 | 75.7551 | 5 | 70.7551 | 29.8485 | 70.7551 | 0.19955 | 29.6489 | 66.63% | 118.3751 | 111.2726 | 2670.5426
1980 | 10 | 6 | 56.1633 | 5 | 51.1633 | 29.8877 | 0 | 0 | 29.8877 | 0% | 0 | 0 | 0
1980 | 10 | 7 | 44.4082 | 5 | 39.4082 | 29.9112 | 0 | 0 | 29.9112 | 0% | 0 | 0 | 0
1980 | 10 | 8 | 37.8776 | 5 | 32.8776 | 29.9242 | 0 | 0 | 29.9242 | 0% | 0 | 0 | 0
1980 | 10 | 9 | 33.9592 | 5 | 28.9592 | 29.9321 | 0 | 0 | 29.9321 | 0% | 0 | 0 | 0
1980 | 10 | 10 | 30.0408 | 5 | 25.0408 | 29.9399 | 0 | 0 | 29.9399 | 0% | 0 | 0 | 0
1980 | 10 | 11 | 28.7347 | 5 | 23.7347 | 29.9425 | 0 | 0 | 29.9425 | 0% | 0 | 0 | 0
1980 | 10 | 12 | 36.5714 | 5 | 31.5714 | 29.9269 | 0 | 0 | 29.9269 | 0% | 0 | 0 | 0
1980 | 10 | 13 | 32.6531 | 5 | 27.6531 | 29.9347 | 0 | 0 | 29.9347 | 0% | 0 | 0 | 0
1980 | 10 | 14 | 28.7347 | 5 | 23.7347 | 29.9425 | 0 | 0 | 29.9425 | 0% | 0 | 0 | 0
1980 | 10 | 15 | 26.1224 | 5 | 21.1224 | 29.9478 | 0 | 0 | 29.9478 | 0% | 0 | 0 | 0
1980 | 10 | 16 | 23.5102 | 5 | 18.5102 | 29.953 | 0 | 0 | 29.953 | 0% | 0 | 0 | 0
1980 | 10 | 17 | 20.898 | 5 | 15.898 | 29.9582 | 0 | 0 | 29.9582 | 0% | 0 | 0 | 0
1980 | 10 | 18 | 26.1224 | 5 | 21.1224 | 29.9478 | 0 | 0 | 29.9478 | 0% | 0 | 0 | 0
1980 | 10 | 19 | 64 | 5 | 59 | 29.872 | 59 | 0.13875 | 29.7332 | 57.14% | 84.8903 | 79.7969 | 1915.126
1980 | 10 | 20 | 54.8571 | 5 | 49.8571 | 29.8903 | 0 | 0 | 29.8903 | 0% | 0 | 0 | 0
1980 | 10 | 21 | 47.0204 | 5 | 42.0204 | 29.906 | 0 | 0 | 29.906 | 0% | 0 | 0 | 0
1980 | 10 | 22 | 40.4898 | 5 | 35.4898 | 29.919 | 0 | 0 | 29.919 | 0% | 0 | 0 | 0
1980 | 10 | 23 | 35.2653 | 5 | 30.2653 | 29.9295 | 0 | 0 | 29.9295 | 0% | 0 | 0 | 0
1980 | 10 | 24 | 32.6531 | 5 | 27.6531 | 29.9347 | 0 | 0 | 29.9347 | 0% | 0 | 0 | 0
1980 | 10 | 25 | 33.9592 | 5 | 28.9592 | 29.9321 | 0 | 0 | 29.9321 | 0% | 0 | 0 | 0
1980 | 10 | 26 | 519.8367 | 5 | 514.8367 | 28.9603 | 112.2144 | 0.50192 | 28.4584 | 82.94% | 224.3091 | 210.8506 | 5060.4142
1980 | 10 | 27 | 351.3469 | 5 | 346.3469 | 29.2973 | 112.2144 | 0.50192 | 28.7954 | 82.94% | 226.9652 | 213.3473 | 5120.3352
1980 | 10 | 28 | 211.5918 | 5 | 206.5918 | 29.5768 | 112.2144 | 0.50192 | 29.0749 | 82.94% | 229.1683 | 215.4182 | 5170.0371
1980 | 10 | 29 | 155.4286 | 5 | 150.4286 | 29.6891 | 112.2144 | 0.50192 | 29.1872 | 82.94% | 230.0537 | 216.2505 | 5190.0108
1980 | 10 | 30 | 116.2449 | 5 | 111.2449 | 29.7675 | 111.2449 | 0.49328 | 29.2742 | 85.52% | 235.8614 | 221.7097 | 5321.0338
1980 | 10 | 31 | 92.7347 | 5 | 87.7347 | 29.8145 | 87.7347 | 0.30682 | 29.5077 | 87.55% | 191.9494 | 180.4324 | 4330.3785
1980 | 11 | 1 | 79.6735 | 5 | 74.6735 | 29.8407 | 74.6735 | 0.22226 | 29.6184 | 66.63% | 124.8019 | 117.3138 | 2815.5312
1980 | 11 | 2 | 70.5306 | 5 | 65.5306 | 29.8589 | 65.5306 | 0.17117 | 29.6878 | 66.63% | 109.778 | 103.1913 | 2476.5915
1980 | 11 | 3 | 62.6939 | 5 | 57.6939 | 29.8746 | 57.6939 | 0.13268 | 29.7419 | 57.14% | 83.0353 | 78.0532 | 1873.2768
1980 | 11 | 4 | 58.7755 | 5 | 53.7755 | 29.8824 | 0 | 0 | 29.8824 | 0% | 0 | 0 | 0
1980 | 11 | 5 | 56.1633 | 5 | 51.1633 | 29.8877 | 0 | 0 | 29.8877 | 0% | 0 | 0 | 0
1980 | 11 | 6 | 53.551 | 5 | 48.551 | 29.8929 | 0 | 0 | 29.8929 | 0% | 0 | 0 | 0
1980 | 11 | 7 | 50.9388 | 5 | 45.9388 | 29.8981 | 0 | 0 | 29.8981 | 0% | 0 | 0 | 0
1980 | 11 | 8 | 54.8571 | 5 | 49.8571 | 29.8903 | 0 | 0 | 29.8903 | 0% | 0 | 0 | 0
1980 | 11 | 9 | 57.4694 | 5 | 52.4694 | 29.8851 | 0 | 0 | 29.8851 | 0% | 0 | 0 | 0
1980 | 11 | 10 | 54.8571 | 5 | 49.8571 | 29.8903 | 0 | 0 | 29.8903 | 0% | 0 | 0 | 0
1980 | 11 | 11 | 53.551 | 5 | 48.551 | 29.8929 | 0 | 0 | 29.8929 | 0% | 0 | 0 | 0
1980 | 11 | 12 | 52.2449 | 5 | 47.2449 | 29.8955 | 0 | 0 | 29.8955 | 0% | 0 | 0 | 0
1980 | 11 | 13 | 50.9388 | 5 | 45.9388 | 29.8981 | 0 | 0 | 29.8981 | 0% | 0 | 0 | 0
1980 | 11 | 14 | 48.3265 | 5 | 43.3265 | 29.9033 | 0 | 0 | 29.9033 | 0% | 0 | 0 | 0
1980 | 11 | 15 | 47.0204 | 5 | 42.0204 | 29.906 | 0 | 0 | 29.906 | 0% | 0 | 0 | 0
1980 | 11 | 16 | 44.4082 | 5 | 39.4082 | 29.9112 | 0 | 0 | 29.9112 | 0% | 0 | 0 | 0
1980 | 11 | 17 | 43.102 | 5 | 38.102 | 29.9138 | 0 | 0 | 29.9138 | 0% | 0 | 0 | 0
1980 | 11 | 18 | 43.102 | 5 | 38.102 | 29.9138 | 0 | 0 | 29.9138 | 0% | 0 | 0 | 0
1980 | 11 | 19 | 45.7143 | 5 | 40.7143 | 29.9086 | 0 | 0 | 29.9086 | 0% | 0 | 0 | 0
1980 | 11 | 20 | 44.4082 | 5 | 39.4082 | 29.9112 | 0 | 0 | 29.9112 | 0% | 0 | 0 | 0
1980 | 11 | 21 | 43.102 | 5 | 38.102 | 29.9138 | 0 | 0 | 29.9138 | 0% | 0 | 0 | 0
1980 | 11 | 22 | 41.7959 | 5 | 36.7959 | 29.9164 | 0 | 0 | 29.9164 | 0% | 0 | 0 | 0
1980 | 11 | 23 | 39.1837 | 5 | 34.1837 | 29.9216 | 0 | 0 | 29.9216 | 0% | 0 | 0 | 0
1980 | 11 | 24 | 36.5714 | 5 | 31.5714 | 29.9269 | 0 | 0 | 29.9269 | 0% | 0 | 0 | 0
1980 | 11 | 25 | 293.8776 | 5 | 288.8776 | 29.4122 | 112.2144 | 0.50192 | 28.9103 | 82.94% | 227.8712 | 214.1989 | 5140.7734
1980 | 11 | 26 | 340.898 | 5 | 335.898 | 29.3182 | 112.2144 | 0.50192 | 28.8163 | 82.94% | 227.1299 | 213.5021 | 5124.0513
1980 | 11 | 27 | 225.9592 | 5 | 220.9592 | 29.5481 | 112.2144 | 0.50192 | 29.0462 | 82.94% | 228.9418 | 215.2053 | 5164.9276
1980 | 11 | 28 | 163.2653 | 5 | 158.2653 | 29.6735 | 112.2144 | 0.50192 | 29.1716 | 82.94% | 229.9301 | 216.1343 | 5187.2238
1980 | 11 | 29 | 534.2041 | 5 | 529.2041 | 28.9316 | 112.2144 | 0.50192 | 28.4297 | 82.94% | 224.0827 | 210.6377 | 5055.3047
1980 | 11 | 30 | 438.8571 | 5 | 433.8571 | 29.1223 | 112.2144 | 0.50192 | 28.6204 | 82.94% | 225.5857 | 212.0506 | 5089.2135
1980 | 12 | 1 | 287.3469 | 5 | 282.3469 | 29.4253 | 112.2144 | 0.50192 | 28.9234 | 82.94% | 227.9741 | 214.2957 | 5143.0959
1980 | 12 | 2 | 220.7347 | 5 | 215.7347 | 29.5585 | 112.2144 | 0.50192 | 29.0566 | 82.94% | 229.0242 | 215.2827 | 5166.7856
1980 | 12 | 3 | 306.9388 | 5 | 301.9388 | 29.3861 | 112.2144 | 0.50192 | 28.8842 | 82.94% | 227.6653 | 214.0053 | 5136.1284
1980 | 12 | 4 | 293.8776 | 5 | 288.8776 | 29.4122 | 112.2144 | 0.50192 | 28.9103 | 82.94% | 227.8712 | 214.1989 | 5140.7734
1980 | 12 | 5 | 365.7143 | 5 | 360.7143 | 29.2686 | 112.2144 | 0.50192 | 28.7667 | 82.94% | 226.7387 | 213.1344 | 5115.2257
1980 | 12 | 6 | 222.0408 | 5 | 217.0408 | 29.5559 | 112.2144 | 0.50192 | 29.054 | 82.94% | 229.0036 | 215.2634 | 5166.3211
1980 | 12 | 7 | 121.4694 | 5 | 116.4694 | 29.7571 | 112.2144 | 0.50192 | 29.2551 | 82.94% | 230.589 | 216.7537 | 5202.0879
1980 | 12 | 8 | 107.102 | 5 | 102.102 | 29.7858 | 102.102 | 0.41553 | 29.3703 | 89.95% | 228.4374 | 214.7311 | 5153.5467
1980 | 12 | 9 | 96.6531 | 5 | 91.6531 | 29.8067 | 91.6531 | 0.33483 | 29.4719 | 91.61% | 209.5661 | 196.9922 | 4727.8117
1980 | 12 | 10 | 83.5918 | 5 | 78.5918 | 29.8328 | 78.5918 | 0.2462 | 29.5866 | 76.68% | 151.0005 | 141.9405 | 3406.5721
1980 | 12 | 11 | 74.449 | 5 | 69.449 | 29.8511 | 69.449 | 0.19225 | 29.6589 | 66.63% | 116.2288 | 109.2551 | 2622.1213
1980 | 12 | 12 | 65.3061 | 5 | 60.3061 | 29.8694 | 60.3061 | 0.14496 | 29.7244 | 57.14% | 86.7439 | 81.5392 | 1956.9415
1980 | 12 | 13 | 61.3878 | 5 | 56.3878 | 29.8772 | 56.3878 | 0.12674 | 29.7505 | 57.14% | 81.1788 | 76.3081 | 1831.3944
1980 | 12 | 14 | 58.7755 | 5 | 53.7755 | 29.8824 | 0 | 0 | 29.8824 | 0% | 0 | 0 | 0
1980 | 12 | 15 | 52.2449 | 5 | 47.2449 | 29.8955 | 0 | 0 | 29.8955 | 0% | 0 | 0 | 0
1980 | 12 | 16 | 50.9388 | 5 | 45.9388 | 29.8981 | 0 | 0 | 29.8981 | 0% | 0 | 0 | 0
1980 | 12 | 17 | 47.0204 | 5 | 42.0204 | 29.906 | 0 | 0 | 29.906 | 0% | 0 | 0 | 0
1980 | 12 | 18 | 43.102 | 5 | 38.102 | 29.9138 | 0 | 0 | 29.9138 | 0% | 0 | 0 | 0
1980 | 12 | 19 | 36.5714 | 5 | 31.5714 | 29.9269 | 0 | 0 | 29.9269 | 0% | 0 | 0 | 0
1980 | 12 | 20 | 32.6531 | 5 | 27.6531 | 29.9347 | 0 | 0 | 29.9347 | 0% | 0 | 0 | 0
1980 | 12 | 21 | 28.7347 | 5 | 23.7347 | 29.9425 | 0 | 0 | 29.9425 | 0% | 0 | 0 | 0
1980 | 12 | 22 | 26.1224 | 5 | 21.1224 | 29.9478 | 0 | 0 | 29.9478 | 0% | 0 | 0 | 0
1980 | 12 | 23 | 24.8163 | 5 | 19.8163 | 29.9504 | 0 | 0 | 29.9504 | 0% | 0 | 0 | 0
1980 | 12 | 24 | 24.8163 | 5 | 19.8163 | 29.9504 | 0 | 0 | 29.9504 | 0% | 0 | 0 | 0
1980 | 12 | 25 | 24.8163 | 5 | 19.8163 | 29.9504 | 0 | 0 | 29.9504 | 0% | 0 | 0 | 0
1980 | 12 | 26 | 23.5102 | 5 | 18.5102 | 29.953 | 0 | 0 | 29.953 | 0% | 0 | 0 | 0
1980 | 12 | 27 | 24.8163 | 5 | 19.8163 | 29.9504 | 0 | 0 | 29.9504 | 0% | 0 | 0 | 0
1980 | 12 | 28 | 28.7347 | 5 | 23.7347 | 29.9425 | 0 | 0 | 29.9425 | 0% | 0 | 0 | 0
1980 | 12 | 29 | 40.4898 | 5 | 35.4898 | 29.919 | 0 | 0 | 29.919 | 0% | 0 | 0 | 0
1980 | 12 | 30 | 43.102 | 5 | 38.102 | 29.9138 | 0 | 0 | 29.9138 | 0% | 0 | 0 | 0
1980 | 12 | 31 | 32.6531 | 5 | 27.6531 | 29.9347 | 0 | 0 | 29.9347 | 0% | 0 | 0 | 0
1981 | 1 | 1 | 26.1224 | 5 | 21.1224 | 29.9478 | 0 | 0 | 29.9478 | 0% | 0 | 0 | 0
1981 | 1 | 2 | 27.4286 | 5 | 22.4286 | 29.9451 | 0 | 0 | 29.9451 | 0% | 0 | 0 | 0
1981 | 1 | 3 | 24.8163 | 5 | 19.8163 | 29.9504 | 0 | 0 | 29.9504 | 0% | 0 | 0 | 0
1981 | 1 | 4 | 26.1224 | 5 | 21.1224 | 29.9478 | 0 | 0 | 29.9478 | 0% | 0 | 0 | 0
1981 | 1 | 5 | 28.7347 | 5 | 23.7347 | 29.9425 | 0 | 0 | 29.9425 | 0% | 0 | 0 | 0
1981 | 1 | 6 | 28.7347 | 5 | 23.7347 | 29.9425 | 0 | 0 | 29.9425 | 0% | 0 | 0 | 0
1981 | 1 | 7 | 31.3469 | 5 | 26.3469 | 29.9373 | 0 | 0 | 29.9373 | 0% | 0 | 0 | 0
1981 | 1 | 8 | 31.3469 | 5 | 26.3469 | 29.9373 | 0 | 0 | 29.9373 | 0% | 0 | 0 | 0
1981 | 1 | 9 | 28.7347 | 5 | 23.7347 | 29.9425 | 0 | 0 | 29.9425 | 0% | 0 | 0 | 0
1981 | 1 | 10 | 27.4286 | 5 | 22.4286 | 29.9451 | 0 | 0 | 29.9451 | 0% | 0 | 0 | 0
1981 | 1 | 11 | 26.1224 | 5 | 21.1224 | 29.9478 | 0 | 0 | 29.9478 | 0% | 0 | 0 | 0
1981 | 1 | 12 | 26.1224 | 5 | 21.1224 | 29.9478 | 0 | 0 | 29.9478 | 0% | 0 | 0 | 0
1981 | 1 | 13 | 24.8163 | 5 | 19.8163 | 29.9504 | 0 | 0 | 29.9504 | 0% | 0 | 0 | 0
1981 | 1 | 14 | 24.8163 | 5 | 19.8163 | 29.9504 | 0 | 0 | 29.9504 | 0% | 0 | 0 | 0
1981 | 1 | 15 | 24.8163 | 5 | 19.8163 | 29.9504 | 0 | 0 | 29.9504 | 0% | 0 | 0 | 0
1981 | 1 | 16 | 24.8163 | 5 | 19.8163 | 29.9504 | 0 | 0 | 29.9504 | 0% | 0 | 0 | 0
1981 | 1 | 17 | 24.8163 | 5 | 19.8163 | 29.9504 | 0 | 0 | 29.9504 | 0% | 0 | 0 | 0
1981 | 1 | 18 | 24.8163 | 5 | 19.8163 | 29.9504 | 0 | 0 | 29.9504 | 0% | 0 | 0 | 0
1981 | 1 | 19 | 26.1224 | 5 | 21.1224 | 29.9478 | 0 | 0 | 29.9478 | 0% | 0 | 0 | 0
1981 | 1 | 20 | 26.1224 | 5 | 21.1224 | 29.9478 | 0 | 0 | 29.9478 | 0% | 0 | 0 | 0
1981 | 1 | 21 | 24.8163 | 5 | 19.8163 | 29.9504 | 0 | 0 | 29.9504 | 0% | 0 | 0 | 0
1981 | 1 | 22 | 23.5102 | 5 | 18.5102 | 29.953 | 0 | 0 | 29.953 | 0% | 0 | 0 | 0
1981 | 1 | 23 | 24.8163 | 5 | 19.8163 | 29.9504 | 0 | 0 | 29.9504 | 0% | 0 | 0 | 0
1981 | 1 | 24 | 24.8163 | 5 | 19.8163 | 29.9504 | 0 | 0 | 29.9504 | 0% | 0 | 0 | 0
1981 | 1 | 25 | 23.5102 | 5 | 18.5102 | 29.953 | 0 | 0 | 29.953 | 0% | 0 | 0 | 0
1981 | 1 | 26 | 24.8163 | 5 | 19.8163 | 29.9504 | 0 | 0 | 29.9504 | 0% | 0 | 0 | 0
1981 | 1 | 27 | 26.1224 | 5 | 21.1224 | 29.9478 | 0 | 0 | 29.9478 | 0% | 0 | 0 | 0
1981 | 1 | 28 | 26.1224 | 5 | 21.1224 | 29.9478 | 0 | 0 | 29.9478 | 0% | 0 | 0 | 0
1981 | 1 | 29 | 24.8163 | 5 | 19.8163 | 29.9504 | 0 | 0 | 29.9504 | 0% | 0 | 0 | 0
1981 | 1 | 30 | 23.5102 | 5 | 18.5102 | 29.953 | 0 | 0 | 29.953 | 0% | 0 | 0 | 0
1981 | 1 | 31 | 22.2041 | 5 | 17.2041 | 29.9556 | 0 | 0 | 29.9556 | 0% | 0 | 0 | 0
1981 | 2 | 1 | 23.5102 | 5 | 18.5102 | 29.953 | 0 | 0 | 29.953 | 0% | 0 | 0 | 0
1981 | 2 | 2 | 43.102 | 5 | 38.102 | 29.9138 | 0 | 0 | 29.9138 | 0% | 0 | 0 | 0
1981 | 2 | 3 | 267.7551 | 5 | 262.7551 | 29.4645 | 112.2144 | 0.50192 | 28.9626 | 82.94% | 228.283 | 214.586 | 5150.0635
1981 | 2 | 4 | 228.5714 | 5 | 223.5714 | 29.5429 | 112.2144 | 0.50192 | 29.0409 | 82.94% | 228.9006 | 215.1666 | 5163.9986
1981 | 2 | 5 | 176.3265 | 5 | 171.3265 | 29.6473 | 112.2144 | 0.50192 | 29.1454 | 82.94% | 229.7242 | 215.9408 | 5182.5788
1981 | 2 | 6 | 130.6122 | 5 | 125.6122 | 29.7388 | 112.2144 | 0.50192 | 29.2369 | 82.94% | 230.4449 | 216.6182 | 5198.8364
1981 | 2 | 7 | 97.9592 | 5 | 92.9592 | 29.8041 | 92.9592 | 0.34444 | 29.4596 | 91.61% | 212.4644 | 199.7166 | 4793.1976
1981 | 2 | 8 | 80.9796 | 5 | 75.9796 | 29.838 | 75.9796 | 0.23011 | 29.6079 | 76.68% | 146.0868 | 137.3215 | 3295.7171
1981 | 2 | 9 | 73.1429 | 5 | 68.1429 | 29.8537 | 68.1429 | 0.18509 | 29.6686 | 66.63% | 114.0805 | 107.2356 | 2573.6552
1981 | 2 | 10 | 70.5306 | 5 | 65.5306 | 29.8589 | 65.5306 | 0.17117 | 29.6878 | 66.63% | 109.778 | 103.1913 | 2476.5915
1981 | 2 | 11 | 84.898 | 5 | 79.898 | 29.8302 | 79.898 | 0.25445 | 29.5758 | 76.68% | 153.4537 | 144.2464 | 3461.9145
1981 | 2 | 12 | 555.102 | 5 | 550.102 | 28.8898 | 112.2144 | 0.50192 | 28.3879 | 82.94% | 223.7532 | 210.328 | 5047.8726
1981 | 2 | 13 | 509.3878 | 5 | 504.3878 | 28.9812 | 112.2144 | 0.50192 | 28.4793 | 82.94% | 224.4739 | 211.0054 | 5064.1303
1981 | 2 | 14 | 267.7551 | 5 | 262.7551 | 29.4645 | 112.2144 | 0.50192 | 28.9626 | 82.94% | 228.283 | 214.586 | 5150.0635
1981 | 2 | 15 | 189.3878 | 5 | 184.3878 | 29.6212 | 112.2144 | 0.50192 | 29.1193 | 82.94% | 229.5183 | 215.7472 | 5177.9337
1981 | 2 | 16 | 150.2041 | 5 | 145.2041 | 29.6996 | 112.2144 | 0.50192 | 29.1977 | 82.94% | 230.136 | 216.3279 | 5191.8688
1981 | 2 | 17 | 117.551 | 5 | 112.551 | 29.7649 | 112.2144 | 0.50192 | 29.263 | 82.94% | 230.6508 | 216.8117 | 5203.4814
1981 | 2 | 18 | 124.0816 | 5 | 119.0816 | 29.7518 | 112.2144 | 0.50192 | 29.2499 | 82.94% | 230.5478 | 216.715 | 5201.1589
1981 | 2 | 19 | 156.7347 | 5 | 151.7347 | 29.6865 | 112.2144 | 0.50192 | 29.1846 | 82.94% | 230.0331 | 216.2311 | 5189.5463
1981 | 2 | 20 | 228.5714 | 5 | 223.5714 | 29.5429 | 112.2144 | 0.50192 | 29.0409 | 82.94% | 228.9006 | 215.1666 | 5163.9986
1981 | 2 | 21 | 1098.449 | 5 | 1093.449 | 27.8031 | 112.2144 | 0.50192 | 27.3012 | 82.94% | 215.1879 | 202.2766 | 4854.639
1981 | 2 | 22 | 960 | 5 | 955 | 28.08 | 112.2144 | 0.50192 | 27.5781 | 82.94% | 217.3704 | 204.3282 | 4903.8764
1981 | 2 | 23 | 581.2245 | 5 | 576.2245 | 28.8376 | 112.2144 | 0.50192 | 28.3356 | 82.94% | 223.3414 | 209.9409 | 5038.5826
1981 | 2 | 24 | 535.5102 | 5 | 530.5102 | 28.929 | 112.2144 | 0.50192 | 28.4271 | 82.94% | 224.0621 | 210.6183 | 5054.8402
1981 | 2 | 25 | 1071.0204 | 5 | 1066.0204 | 27.858 | 112.2144 | 0.50192 | 27.356 | 82.94% | 215.6203 | 202.6831 | 4864.3936
1981 | 2 | 26 | 768 | 5 | 763 | 28.464 | 112.2144 | 0.50192 | 27.9621 | 82.94% | 220.3971 | 207.1733 | 4972.1585
1981 | 2 | 27 | 701.3878 | 5 | 696.3878 | 28.5972 | 112.2144 | 0.50192 | 28.0953 | 82.94% | 221.4472 | 208.1603 | 4995.8482
1981 | 2 | 28 | 468.898 | 5 | 463.898 | 29.0622 | 112.2144 | 0.50192 | 28.5603 | 82.94% | 225.1121 | 211.6054 | 5078.5299
1981 | 3 | 1 | 361.7959 | 5 | 356.7959 | 29.2764 | 112.2144 | 0.50192 | 28.7745 | 82.94% | 226.8005 | 213.1925 | 5116.6192
1981 | 3 | 2 | 293.8776 | 5 | 288.8776 | 29.4122 | 112.2144 | 0.50192 | 28.9103 | 82.94% | 227.8712 | 214.1989 | 5140.7734
1981 | 3 | 3 | 235.102 | 5 | 230.102 | 29.5298 | 112.2144 | 0.50192 | 29.0279 | 82.94% | 228.7977 | 215.0698 | 5161.6761
1981 | 3 | 4 | 194.6122 | 5 | 189.6122 | 29.6108 | 112.2144 | 0.50192 | 29.1089 | 82.94% | 229.436 | 215.6698 | 5176.0757
1981 | 3 | 5 | 173.7143 | 5 | 168.7143 | 29.6526 | 112.2144 | 0.50192 | 29.1507 | 82.94% | 229.7654 | 215.9795 | 5183.5078
1981 | 3 | 6 | 163.2653 | 5 | 158.2653 | 29.6735 | 112.2144 | 0.50192 | 29.1716 | 82.94% | 229.9301 | 216.1343 | 5187.2238
1981 | 3 | 7 | 161.9592 | 5 | 156.9592 | 29.6761 | 112.2144 | 0.50192 | 29.1742 | 82.94% | 229.9507 | 216.1537 | 5187.6883
1981 | 3 | 8 | 161.9592 | 5 | 156.9592 | 29.6761 | 112.2144 | 0.50192 | 29.1742 | 82.94% | 229.9507 | 216.1537 | 5187.6883
1981 | 3 | 9 | 152.8163 | 5 | 147.8163 | 29.6944 | 112.2144 | 0.50192 | 29.1925 | 82.94% | 230.0949 | 216.2892 | 5190.9398
1981 | 3 | 10 | 146.2857 | 5 | 141.2857 | 29.7074 | 112.2144 | 0.50192 | 29.2055 | 82.94% | 230.1978 | 216.3859 | 5193.2623
1981 | 3 | 11 | 137.1429 | 5 | 132.1429 | 29.7257 | 112.2144 | 0.50192 | 29.2238 | 82.94% | 230.3419 | 216.5214 | 5196.5139
1981 | 3 | 12 | 131.9184 | 5 | 126.9184 | 29.7362 | 112.2144 | 0.50192 | 29.2342 | 82.94% | 230.4243 | 216.5988 | 5198.3719
1981 | 3 | 13 | 124.0816 | 5 | 119.0816 | 29.7518 | 112.2144 | 0.50192 | 29.2499 | 82.94% | 230.5478 | 216.715 | 5201.1589
1981 | 3 | 14 | 120.1633 | 5 | 115.1633 | 29.7597 | 112.2144 | 0.50192 | 29.2578 | 82.94% | 230.6096 | 216.773 | 5202.5524
1981 | 3 | 15 | 116.2449 | 5 | 111.2449 | 29.7675 | 111.2449 | 0.49328 | 29.2742 | 85.52% | 235.8614 | 221.7097 | 5321.0338
1981 | 3 | 16 | 113.6327 | 5 | 108.6327 | 29.7727 | 108.6327 | 0.47039 | 29.3023 | 85.52% | 230.5442 | 216.7115 | 5201.0767
1981 | 3 | 17 | 108.4082 | 5 | 103.4082 | 29.7832 | 103.4082 | 0.42623 | 29.357 | 88.93% | 228.6324 | 214.9145 | 5157.9468
1981 | 3 | 18 | 103.1837 | 5 | 98.1837 | 29.7936 | 98.1837 | 0.38425 | 29.4094 | 91.51% | 223.778 | 210.3513 | 5048.432
1981 | 3 | 19 | 99.2653 | 5 | 94.2653 | 29.8015 | 94.2653 | 0.35419 | 29.4473 | 92.16% | 216.6522 | 203.6531 | 4887.6743
1981 | 3 | 20 | 94.0408 | 5 | 89.0408 | 29.8119 | 89.0408 | 0.31602 | 29.4959 | 89.12% | 198.221 | 186.3277 | 4471.8653
1981 | 3 | 21 | 91.4286 | 5 | 86.4286 | 29.8171 | 86.4286 | 0.29775 | 29.5194 | 87.55% | 189.1667 | 177.8167 | 4267.5998
1981 | 3 | 22 | 97.9592 | 5 | 92.9592 | 29.8041 | 92.9592 | 0.34444 | 29.4596 | 91.61% | 212.4644 | 199.7166 | 4793.1976
1981 | 3 | 23 | 96.6531 | 5 | 91.6531 | 29.8067 | 91.6531 | 0.33483 | 29.4719 | 91.61% | 209.5661 | 196.9922 | 4727.8117
1981 | 3 | 24 | 92.7347 | 5 | 87.7347 | 29.8145 | 87.7347 | 0.30682 | 29.5077 | 87.55% | 191.9494 | 180.4324 | 4330.3785
1981 | 3 | 25 | 87.5102 | 5 | 82.5102 | 29.825 | 82.5102 | 0.27136 | 29.5536 | 82.3% | 169.9581 | 159.7606 | 3834.2541
1981 | 3 | 26 | 86.2041 | 5 | 81.2041 | 29.8276 | 81.2041 | 0.26284 | 29.5648 | 82.3% | 167.3307 | 157.2908 | 3774.9804
1981 | 3 | 27 | 94.0408 | 5 | 89.0408 | 29.8119 | 89.0408 | 0.31602 | 29.4959 | 89.12% | 198.221 | 186.3277 | 4471.8653
1981 | 3 | 28 | 109.7143 | 5 | 104.7143 | 29.7806 | 104.7143 | 0.43706 | 29.3435 | 88.93% | 231.4141 | 217.5293 | 5220.703
1981 | 3 | 29 | 171.102 | 5 | 166.102 | 29.6578 | 112.2144 | 0.50192 | 29.1559 | 82.94% | 229.8066 | 216.0182 | 5184.4368
1981 | 3 | 30 | 253.3878 | 5 | 248.3878 | 29.4932 | 112.2144 | 0.50192 | 28.9913 | 82.94% | 228.5094 | 214.7989 | 5155.173
1981 | 3 | 31 | 262.5306 | 5 | 257.5306 | 29.4749 | 112.2144 | 0.50192 | 28.973 | 82.94% | 228.3653 | 214.6634 | 5151.9215
1981 | 4 | 1 | 227.2653 | 5 | 222.2653 | 29.5455 | 112.2144 | 0.50192 | 29.0436 | 82.94% | 228.9212 | 215.186 | 5164.4631
1981 | 4 | 2 | 448 | 5 | 443 | 29.104 | 112.2144 | 0.50192 | 28.6021 | 82.94% | 225.4416 | 211.9151 | 5085.962
1981 | 4 | 3 | 445.3878 | 5 | 440.3878 | 29.1092 | 112.2144 | 0.50192 | 28.6073 | 82.94% | 225.4828 | 211.9538 | 5086.891
1981 | 4 | 4 | 326.5306 | 5 | 321.5306 | 29.3469 | 112.2144 | 0.50192 | 28.845 | 82.94% | 227.3564 | 213.715 | 5129.1608
1981 | 4 | 5 | 300.4082 | 5 | 295.4082 | 29.3992 | 112.2144 | 0.50192 | 28.8973 | 82.94% | 227.7682 | 214.1021 | 5138.4509
1981 | 4 | 6 | 404.898 | 5 | 399.898 | 29.1902 | 112.2144 | 0.50192 | 28.6883 | 82.94% | 226.121 | 212.5538 | 5101.2906
1981 | 4 | 7 | 317.3878 | 5 | 312.3878 | 29.3652 | 112.2144 | 0.50192 | 28.8633 | 82.94% | 227.5005 | 213.8505 | 5132.4123
1981 | 4 | 8 | 253.3878 | 5 | 248.3878 | 29.4932 | 112.2144 | 0.50192 | 28.9913 | 82.94% | 228.5094 | 214.7989 | 5155.173
1981 | 4 | 9 | 232.4898 | 5 | 227.4898 | 29.535 | 112.2144 | 0.50192 | 29.0331 | 82.94% | 228.8389 | 215.1085 | 5162.6051
1981 | 4 | 10 | 215.5102 | 5 | 210.5102 | 29.569 | 112.2144 | 0.50192 | 29.0671 | 82.94% | 229.1065 | 215.3602 | 5168.6436
1981 | 4 | 11 | 195.9184 | 5 | 190.9184 | 29.6082 | 112.2144 | 0.50192 | 29.1062 | 82.94% | 229.4154 | 215.6505 | 5175.6112
1981 | 4 | 12 | 188.0816 | 5 | 183.0816 | 29.6238 | 112.2144 | 0.50192 | 29.1219 | 82.94% | 229.5389 | 215.7666 | 5178.3982
1981 | 4 | 13 | 163.2653 | 5 | 158.2653 | 29.6735 | 112.2144 | 0.50192 | 29.1716 | 82.94% | 229.9301 | 216.1343 | 5187.2238
1981 | 4 | 14 | 171.102 | 5 | 166.102 | 29.6578 | 112.2144 | 0.50192 | 29.1559 | 82.94% | 229.8066 | 216.0182 | 5184.4368
1981 | 4 | 15 | 312.1633 | 5 | 307.1633 | 29.3757 | 112.2144 | 0.50192 | 28.8738 | 82.94% | 227.5829 | 213.9279 | 5134.2704
1981 | 4 | 16 | 235.102 | 5 | 230.102 | 29.5298 | 112.2144 | 0.50192 | 29.0279 | 82.94% | 228.7977 | 215.0698 | 5161.6761
1981 | 4 | 17 | 199.8367 | 5 | 194.8367 | 29.6003 | 112.2144 | 0.50192 | 29.0984 | 82.94% | 229.3536 | 215.5924 | 5174.2177
1981 | 4 | 18 | 205.0612 | 5 | 200.0612 | 29.5899 | 112.2144 | 0.50192 | 29.088 | 82.94% | 229.2713 | 215.515 | 5172.3597
1981 | 4 | 19 | 210.2857 | 5 | 205.2857 | 29.5794 | 112.2144 | 0.50192 | 29.0775 | 82.94% | 229.1889 | 215.4376 | 5170.5017
1981 | 4 | 20 | 185.4694 | 5 | 180.4694 | 29.6291 | 112.2144 | 0.50192 | 29.1271 | 82.94% | 229.5801 | 215.8053 | 5179.3272
1981 | 4 | 21 | 171.102 | 5 | 166.102 | 29.6578 | 112.2144 | 0.50192 | 29.1559 | 82.94% | 229.8066 | 216.0182 | 5184.4368
1981 | 4 | 22 | 147.5918 | 5 | 142.5918 | 29.7048 | 112.2144 | 0.50192 | 29.2029 | 82.94% | 230.1772 | 216.3666 | 5192.7978
1981 | 4 | 23 | 133.2245 | 5 | 128.2245 | 29.7336 | 112.2144 | 0.50192 | 29.2316 | 82.94% | 230.4037 | 216.5795 | 5197.9074
1981 | 4 | 24 | 215.5102 | 5 | 210.5102 | 29.569 | 112.2144 | 0.50192 | 29.0671 | 82.94% | 229.1065 | 215.3602 | 5168.6436
1981 | 4 | 25 | 248.1633 | 5 | 243.1633 | 29.5037 | 112.2144 | 0.50192 | 29.0018 | 82.94% | 228.5918 | 214.8763 | 5157.031
1981 | 4 | 26 | 215.5102 | 5 | 210.5102 | 29.569 | 112.2144 | 0.50192 | 29.0671 | 82.94% | 229.1065 | 215.3602 | 5168.6436
1981 | 4 | 27 | 180.2449 | 5 | 175.2449 | 29.6395 | 112.2144 | 0.50192 | 29.1376 | 82.94% | 229.6625 | 215.8827 | 5181.1852
1981 | 4 | 28 | 156.7347 | 5 | 151.7347 | 29.6865 | 112.2144 | 0.50192 | 29.1846 | 82.94% | 230.0331 | 216.2311 | 5189.5463
1981 | 4 | 29 | 190.6939 | 5 | 185.6939 | 29.6186 | 112.2144 | 0.50192 | 29.1167 | 82.94% | 229.4977 | 215.7279 | 5177.4692
1981 | 4 | 30 | 276.898 | 5 | 271.898 | 29.4462 | 112.2144 | 0.50192 | 28.9443 | 82.94% | 228.1388 | 214.4505 | 5146.812
1981 | 5 | 1 | 224.6531 | 5 | 219.6531 | 29.5507 | 112.2144 | 0.50192 | 29.0488 | 82.94% | 228.9624 | 215.2247 | 5165.3921
1981 | 5 | 2 | 194.6122 | 5 | 189.6122 | 29.6108 | 112.2144 | 0.50192 | 29.1089 | 82.94% | 229.436 | 215.6698 | 5176.0757
1981 | 5 | 3 | 180.2449 | 5 | 175.2449 | 29.6395 | 112.2144 | 0.50192 | 29.1376 | 82.94% | 229.6625 | 215.8827 | 5181.1852
1981 | 5 | 4 | 150.2041 | 5 | 145.2041 | 29.6996 | 112.2144 | 0.50192 | 29.1977 | 82.94% | 230.136 | 216.3279 | 5191.8688
1981 | 5 | 5 | 128 | 5 | 123 | 29.744 | 112.2144 | 0.50192 | 29.2421 | 82.94% | 230.4861 | 216.6569 | 5199.7654
1981 | 5 | 6 | 126.6939 | 5 | 121.6939 | 29.7466 | 112.2144 | 0.50192 | 29.2447 | 82.94% | 230.5066 | 216.6762 | 5200.2299
1981 | 5 | 7 | 118.8571 | 5 | 113.8571 | 29.7623 | 112.2144 | 0.50192 | 29.2604 | 82.94% | 230.6302 | 216.7924 | 5203.0169
1981 | 5 | 8 | 107.102 | 5 | 102.102 | 29.7858 | 102.102 | 0.41553 | 29.3703 | 89.95% | 228.4374 | 214.7311 | 5153.5467
1981 | 5 | 9 | 99.2653 | 5 | 94.2653 | 29.8015 | 94.2653 | 0.35419 | 29.4473 | 92.16% | 216.6522 | 203.6531 | 4887.6743
1981 | 5 | 10 | 92.7347 | 5 | 87.7347 | 29.8145 | 87.7347 | 0.30682 | 29.5077 | 87.55% | 191.9494 | 180.4324 | 4330.3785
1981 | 5 | 11 | 91.4286 | 5 | 86.4286 | 29.8171 | 86.4286 | 0.29775 | 29.5194 | 87.55% | 189.1667 | 177.8167 | 4267.5998
1981 | 5 | 12 | 114.9388 | 5 | 109.9388 | 29.7701 | 109.9388 | 0.48177 | 29.2884 | 85.52% | 233.2047 | 219.2124 | 5261.0975
1981 | 5 | 13 | 327.8367 | 5 | 322.8367 | 29.3443 | 112.2144 | 0.50192 | 28.8424 | 82.94% | 227.3358 | 213.6957 | 5128.6963
1981 | 5 | 14 | 279.5102 | 5 | 274.5102 | 29.441 | 112.2144 | 0.50192 | 28.9391 | 82.94% | 228.0976 | 214.4118 | 5145.8829
1981 | 5 | 15 | 197.2245 | 5 | 192.2245 | 29.6056 | 112.2144 | 0.50192 | 29.1036 | 82.94% | 229.3948 | 215.6311 | 5175.1467
1981 | 5 | 16 | 287.3469 | 5 | 282.3469 | 29.4253 | 112.2144 | 0.50192 | 28.9234 | 82.94% | 227.9741 | 214.2957 | 5143.0959
1981 | 5 | 17 | 327.8367 | 5 | 322.8367 | 29.3443 | 112.2144 | 0.50192 | 28.8424 | 82.94% | 227.3358 | 213.6957 | 5128.6963
1981 | 5 | 18 | 229.8776 | 5 | 224.8776 | 29.5402 | 112.2144 | 0.50192 | 29.0383 | 82.94% | 228.8801 | 215.1473 | 5163.5341
1981 | 5 | 19 | 177.6327 | 5 | 172.6327 | 29.6447 | 112.2144 | 0.50192 | 29.1428 | 82.94% | 229.7036 | 215.9214 | 5182.1142
1981 | 5 | 20 | 143.6735 | 5 | 138.6735 | 29.7127 | 112.2144 | 0.50192 | 29.2107 | 82.94% | 230.239 | 216.4246 | 5194.1913
1981 | 5 | 21 | 120.1633 | 5 | 115.1633 | 29.7597 | 112.2144 | 0.50192 | 29.2578 | 82.94% | 230.6096 | 216.773 | 5202.5524
1981 | 5 | 22 | 105.7959 | 5 | 100.7959 | 29.7884 | 100.7959 | 0.40497 | 29.3834 | 90.78% | 227.6981 | 214.0362 | 5136.8694
1981 | 5 | 23 | 94.0408 | 5 | 89.0408 | 29.8119 | 89.0408 | 0.31602 | 29.4959 | 89.12% | 198.221 | 186.3277 | 4471.8653
1981 | 5 | 24 | 82.2857 | 5 | 77.2857 | 29.8354 | 77.2857 | 0.23809 | 29.5973 | 76.68% | 148.5449 | 139.6322 | 3351.1727
1981 | 5 | 25 | 73.1429 | 5 | 68.1429 | 29.8537 | 68.1429 | 0.18509 | 29.6686 | 66.63% | 114.0805 | 107.2356 | 2573.6552
1981 | 5 | 26 | 66.6122 | 5 | 61.6122 | 29.8668 | 61.6122 | 0.15131 | 29.7155 | 57.14% | 88.5959 | 83.2801 | 1998.7228
1981 | 5 | 27 | 61.3878 | 5 | 56.3878 | 29.8772 | 56.3878 | 0.12674 | 29.7505 | 57.14% | 81.1788 | 76.3081 | 1831.3944
1981 | 5 | 28 | 57.4694 | 5 | 52.4694 | 29.8851 | 0 | 0 | 29.8851 | 0% | 0 | 0 | 0
1981 | 5 | 29 | 54.8571 | 5 | 49.8571 | 29.8903 | 0 | 0 | 29.8903 | 0% | 0 | 0 | 0
1981 | 5 | 30 | 57.4694 | 5 | 52.4694 | 29.8851 | 0 | 0 | 29.8851 | 0% | 0 | 0 | 0
1981 | 5 | 31 | 113.6327 | 5 | 108.6327 | 29.7727 | 108.6327 | 0.47039 | 29.3023 | 85.52% | 230.5442 | 216.7115 | 5201.0767
1981 | 6 | 1 | 128 | 5 | 123 | 29.744 | 112.2144 | 0.50192 | 29.2421 | 82.94% | 230.4861 | 216.6569 | 5199.7654
1981 | 6 | 2 | 104.4898 | 5 | 99.4898 | 29.791 | 99.4898 | 0.39454 | 29.3965 | 90.78% | 224.8473 | 211.3565 | 5072.5555
1981 | 6 | 3 | 71.8367 | 5 | 66.8367 | 29.8563 | 66.8367 | 0.17806 | 29.6783 | 66.63% | 111.9302 | 105.2144 | 2525.1451
1981 | 6 | 4 | 52.2449 | 5 | 47.2449 | 29.8955 | 0 | 0 | 29.8955 | 0% | 0 | 0 | 0
1981 | 6 | 5 | 53.551 | 5 | 48.551 | 29.8929 | 0 | 0 | 29.8929 | 0% | 0 | 0 | 0
1981 | 6 | 6 | 56.1633 | 5 | 51.1633 | 29.8877 | 0 | 0 | 29.8877 | 0% | 0 | 0 | 0
1981 | 6 | 7 | 58.7755 | 5 | 53.7755 | 29.8824 | 0 | 0 | 29.8824 | 0% | 0 | 0 | 0
1981 | 6 | 8 | 56.1633 | 5 | 51.1633 | 29.8877 | 0 | 0 | 29.8877 | 0% | 0 | 0 | 0
1981 | 6 | 9 | 64 | 5 | 59 | 29.872 | 59 | 0.13875 | 29.7332 | 57.14% | 84.8903 | 79.7969 | 1915.126
1981 | 6 | 10 | 91.4286 | 5 | 86.4286 | 29.8171 | 86.4286 | 0.29775 | 29.5194 | 87.55% | 189.1667 | 177.8167 | 4267.5998
1981 | 6 | 11 | 73.1429 | 5 | 68.1429 | 29.8537 | 68.1429 | 0.18509 | 29.6686 | 66.63% | 114.0805 | 107.2356 | 2573.6552
1981 | 6 | 12 | 58.7755 | 5 | 53.7755 | 29.8824 | 0 | 0 | 29.8824 | 0% | 0 | 0 | 0
1981 | 6 | 13 | 50.9388 | 5 | 45.9388 | 29.8981 | 0 | 0 | 29.8981 | 0% | 0 | 0 | 0
1981 | 6 | 14 | 45.7143 | 5 | 40.7143 | 29.9086 | 0 | 0 | 29.9086 | 0% | 0 | 0 | 0
1981 | 6 | 15 | 40.4898 | 5 | 35.4898 | 29.919 | 0 | 0 | 29.919 | 0% | 0 | 0 | 0
1981 | 6 | 16 | 41.7959 | 5 | 36.7959 | 29.9164 | 0 | 0 | 29.9164 | 0% | 0 | 0 | 0
1981 | 6 | 17 | 45.7143 | 5 | 40.7143 | 29.9086 | 0 | 0 | 29.9086 | 0% | 0 | 0 | 0
1981 | 6 | 18 | 39.1837 | 5 | 34.1837 | 29.9216 | 0 | 0 | 29.9216 | 0% | 0 | 0 | 0
1981 | 6 | 19 | 30.0408 | 5 | 25.0408 | 29.9399 | 0 | 0 | 29.9399 | 0% | 0 | 0 | 0
1981 | 6 | 20 | 27.4286 | 5 | 22.4286 | 29.9451 | 0 | 0 | 29.9451 | 0% | 0 | 0 | 0
1981 | 6 | 21 | 66.6122 | 5 | 61.6122 | 29.8668 | 61.6122 | 0.15131 | 29.7155 | 57.14% | 88.5959 | 83.2801 | 1998.7228
1981 | 6 | 22 | 137.1429 | 5 | 132.1429 | 29.7257 | 112.2144 | 0.50192 | 29.2238 | 82.94% | 230.3419 | 216.5214 | 5196.5139
1981 | 6 | 23 | 343.5102 | 5 | 338.5102 | 29.313 | 112.2144 | 0.50192 | 28.8111 | 82.94% | 227.0888 | 213.4634 | 5123.1223
1981 | 6 | 24 | 161.9592 | 5 | 156.9592 | 29.6761 | 112.2144 | 0.50192 | 29.1742 | 82.94% | 229.9507 | 216.1537 | 5187.6883
1981 | 6 | 25 | 95.3469 | 5 | 90.3469 | 29.8093 | 90.3469 | 0.32536 | 29.4839 | 90.59% | 204.3633 | 192.1015 | 4610.4371
1981 | 6 | 26 | 91.4286 | 5 | 86.4286 | 29.8171 | 86.4286 | 0.29775 | 29.5194 | 87.55% | 189.1667 | 177.8167 | 4267.5998
1981 | 6 | 27 | 77.0612 | 5 | 72.0612 | 29.8459 | 72.0612 | 0.20698 | 29.6389 | 66.63% | 120.5194 | 113.2883 | 2718.9185
1981 | 6 | 28 | 58.7755 | 5 | 53.7755 | 29.8824 | 0 | 0 | 29.8824 | 0% | 0 | 0 | 0
1981 | 6 | 29 | 47.0204 | 5 | 42.0204 | 29.906 | 0 | 0 | 29.906 | 0% | 0 | 0 | 0
1981 | 6 | 30 | 39.1837 | 5 | 34.1837 | 29.9216 | 0 | 0 | 29.9216 | 0% | 0 | 0 | 0
1981 | 7 | 1 | 32.6531 | 5 | 27.6531 | 29.9347 | 0 | 0 | 29.9347 | 0% | 0 | 0 | 0
1981 | 7 | 2 | 28.7347 | 5 | 23.7347 | 29.9425 | 0 | 0 | 29.9425 | 0% | 0 | 0 | 0
1981 | 7 | 3 | 24.8163 | 5 | 19.8163 | 29.9504 | 0 | 0 | 29.9504 | 0% | 0 | 0 | 0
1981 | 7 | 4 | 23.5102 | 5 | 18.5102 | 29.953 | 0 | 0 | 29.953 | 0% | 0 | 0 | 0
1981 | 7 | 5 | 24.8163 | 5 | 19.8163 | 29.9504 | 0 | 0 | 29.9504 | 0% | 0 | 0 | 0
1981 | 7 | 6 | 129.3061 | 5 | 124.3061 | 29.7414 | 112.2144 | 0.50192 | 29.2395 | 82.94% | 230.4655 | 216.6375 | 5199.3009
1981 | 7 | 7 | 94.0408 | 5 | 89.0408 | 29.8119 | 89.0408 | 0.31602 | 29.4959 | 89.12% | 198.221 | 186.3277 | 4471.8653
1981 | 7 | 8 | 52.2449 | 5 | 47.2449 | 29.8955 | 0 | 0 | 29.8955 | 0% | 0 | 0 | 0
1981 | 7 | 9 | 39.1837 | 5 | 34.1837 | 29.9216 | 0 | 0 | 29.9216 | 0% | 0 | 0 | 0
1981 | 7 | 10 | 32.6531 | 5 | 27.6531 | 29.9347 | 0 | 0 | 29.9347 | 0% | 0 | 0 | 0
1981 | 7 | 11 | 27.4286 | 5 | 22.4286 | 29.9451 | 0 | 0 | 29.9451 | 0% | 0 | 0 | 0
1981 | 7 | 12 | 22.2041 | 5 | 17.2041 | 29.9556 | 0 | 0 | 29.9556 | 0% | 0 | 0 | 0
1981 | 7 | 13 | 20.898 | 5 | 15.898 | 29.9582 | 0 | 0 | 29.9582 | 0% | 0 | 0 | 0
1981 | 7 | 14 | 36.5714 | 5 | 31.5714 | 29.9269 | 0 | 0 | 29.9269 | 0% | 0 | 0 | 0
1981 | 7 | 15 | 36.5714 | 5 | 31.5714 | 29.9269 | 0 | 0 | 29.9269 | 0% | 0 | 0 | 0
1981 | 7 | 16 | 26.1224 | 5 | 21.1224 | 29.9478 | 0 | 0 | 29.9478 | 0% | 0 | 0 | 0
1981 | 7 | 17 | 22.2041 | 5 | 17.2041 | 29.9556 | 0 | 0 | 29.9556 | 0% | 0 | 0 | 0
1981 | 7 | 18 | 19.5918 | 5 | 14.5918 | 29.9608 | 0 | 0 | 29.9608 | 0% | 0 | 0 | 0
1981 | 7 | 19 | 20.898 | 5 | 15.898 | 29.9582 | 0 | 0 | 29.9582 | 0% | 0 | 0 | 0
1981 | 7 | 20 | 19.5918 | 5 | 14.5918 | 29.9608 | 0 | 0 | 29.9608 | 0% | 0 | 0 | 0
1981 | 7 | 21 | 156.7347 | 5 | 151.7347 | 29.6865 | 112.2144 | 0.50192 | 29.1846 | 82.94% | 230.0331 | 216.2311 | 5189.5463
1981 | 7 | 22 | 150.2041 | 5 | 145.2041 | 29.6996 | 112.2144 | 0.50192 | 29.1977 | 82.94% | 230.136 | 216.3279 | 5191.8688
1981 | 7 | 23 | 73.1429 | 5 | 68.1429 | 29.8537 | 68.1429 | 0.18509 | 29.6686 | 66.63% | 114.0805 | 107.2356 | 2573.6552
1981 | 7 | 24 | 48.3265 | 5 | 43.3265 | 29.9033 | 0 | 0 | 29.9033 | 0% | 0 | 0 | 0
1981 | 7 | 25 | 36.5714 | 5 | 31.5714 | 29.9269 | 0 | 0 | 29.9269 | 0% | 0 | 0 | 0
1981 | 7 | 26 | 28.7347 | 5 | 23.7347 | 29.9425 | 0 | 0 | 29.9425 | 0% | 0 | 0 | 0
1981 | 7 | 27 | 53.551 | 5 | 48.551 | 29.8929 | 0 | 0 | 29.8929 | 0% | 0 | 0 | 0
1981 | 7 | 28 | 54.8571 | 5 | 49.8571 | 29.8903 | 0 | 0 | 29.8903 | 0% | 0 | 0 | 0
1981 | 7 | 29 | 190.6939 | 5 | 185.6939 | 29.6186 | 112.2144 | 0.50192 | 29.1167 | 82.94% | 229.4977 | 215.7279 | 5177.4692
1981 | 7 | 30 | 237.7143 | 5 | 232.7143 | 29.5246 | 112.2144 | 0.50192 | 29.0227 | 82.94% | 228.7565 | 215.0311 | 5160.7471
1981 | 7 | 31 | 131.9184 | 5 | 126.9184 | 29.7362 | 112.2144 | 0.50192 | 29.2342 | 82.94% | 230.4243 | 216.5988 | 5198.3719
1981 | 8 | 1 | 79.6735 | 5 | 74.6735 | 29.8407 | 74.6735 | 0.22226 | 29.6184 | 66.63% | 124.8019 | 117.3138 | 2815.5312
1981 | 8 | 2 | 56.1633 | 5 | 51.1633 | 29.8877 | 0 | 0 | 29.8877 | 0% | 0 | 0 | 0
1981 | 8 | 3 | 44.4082 | 5 | 39.4082 | 29.9112 | 0 | 0 | 29.9112 | 0% | 0 | 0 | 0
1981 | 8 | 4 | 39.1837 | 5 | 34.1837 | 29.9216 | 0 | 0 | 29.9216 | 0% | 0 | 0 | 0
1981 | 8 | 5 | 45.7143 | 5 | 40.7143 | 29.9086 | 0 | 0 | 29.9086 | 0% | 0 | 0 | 0
1981 | 8 | 6 | 84.898 | 5 | 79.898 | 29.8302 | 79.898 | 0.25445 | 29.5758 | 76.68% | 153.4537 | 144.2464 | 3461.9145
1981 | 8 | 7 | 73.1429 | 5 | 68.1429 | 29.8537 | 68.1429 | 0.18509 | 29.6686 | 66.63% | 114.0805 | 107.2356 | 2573.6552
1981 | 8 | 8 | 57.4694 | 5 | 52.4694 | 29.8851 | 0 | 0 | 29.8851 | 0% | 0 | 0 | 0
1981 | 8 | 9 | 47.0204 | 5 | 42.0204 | 29.906 | 0 | 0 | 29.906 | 0% | 0 | 0 | 0
1981 | 8 | 10 | 66.6122 | 5 | 61.6122 | 29.8668 | 61.6122 | 0.15131 | 29.7155 | 57.14% | 88.5959 | 83.2801 | 1998.7228
1981 | 8 | 11 | 64 | 5 | 59 | 29.872 | 59 | 0.13875 | 29.7332 | 57.14% | 84.8903 | 79.7969 | 1915.126
1981 | 8 | 12 | 52.2449 | 5 | 47.2449 | 29.8955 | 0 | 0 | 29.8955 | 0% | 0 | 0 | 0
1981 | 8 | 13 | 43.102 | 5 | 38.102 | 29.9138 | 0 | 0 | 29.9138 | 0% | 0 | 0 | 0
1981 | 8 | 14 | 36.5714 | 5 | 31.5714 | 29.9269 | 0 | 0 | 29.9269 | 0% | 0 | 0 | 0
1981 | 8 | 15 | 32.6531 | 5 | 27.6531 | 29.9347 | 0 | 0 | 29.9347 | 0% | 0 | 0 | 0
1981 | 8 | 16 | 1154.6122 | 5 | 1149.6122 | 27.6908 | 112.2144 | 0.50192 | 27.1889 | 82.94% | 214.3025 | 201.4444 | 4834.6654
1981 | 8 | 17 | 871.1837 | 5 | 866.1837 | 28.2576 | 112.2144 | 0.50192 | 27.7557 | 82.94% | 218.7705 | 205.6443 | 4935.4627
1981 | 8 | 18 | 414.0408 | 5 | 409.0408 | 29.1719 | 112.2144 | 0.50192 | 28.67 | 82.94% | 225.9769 | 212.4183 | 5098.0391
1981 | 8 | 19 | 257.3061 | 5 | 252.3061 | 29.4854 | 112.2144 | 0.50192 | 28.9835 | 82.94% | 228.4477 | 214.7408 | 5153.7795
1981 | 8 | 20 | 177.6327 | 5 | 172.6327 | 29.6447 | 112.2144 | 0.50192 | 29.1428 | 82.94% | 229.7036 | 215.9214 | 5182.1142
1981 | 8 | 21 | 133.2245 | 5 | 128.2245 | 29.7336 | 112.2144 | 0.50192 | 29.2316 | 82.94% | 230.4037 | 216.5795 | 5197.9074
1981 | 8 | 22 | 100.5714 | 5 | 95.5714 | 29.7989 | 95.5714 | 0.36407 | 29.4348 | 91.97% | 219.1083 | 205.9618 | 4943.0824
1981 | 8 | 23 | 82.2857 | 5 | 77.2857 | 29.8354 | 77.2857 | 0.23809 | 29.5973 | 76.68% | 148.5449 | 139.6322 | 3351.1727
1981 | 8 | 24 | 70.5306 | 5 | 65.5306 | 29.8589 | 65.5306 | 0.17117 | 29.6878 | 66.63% | 109.778 | 103.1913 | 2476.5915
1981 | 8 | 25 | 74.449 | 5 | 69.449 | 29.8511 | 69.449 | 0.19225 | 29.6589 | 66.63% | 116.2288 | 109.2551 | 2622.1213
1981 | 8 | 26 | 65.3061 | 5 | 60.3061 | 29.8694 | 60.3061 | 0.14496 | 29.7244 | 57.14% | 86.7439 | 81.5392 | 1956.9415
1981 | 8 | 27 | 56.1633 | 5 | 51.1633 | 29.8877 | 0 | 0 | 29.8877 | 0% | 0 | 0 | 0
1981 | 8 | 28 | 52.2449 | 5 | 47.2449 | 29.8955 | 0 | 0 | 29.8955 | 0% | 0 | 0 | 0
1981 | 8 | 29 | 45.7143 | 5 | 40.7143 | 29.9086 | 0 | 0 | 29.9086 | 0% | 0 | 0 | 0
1981 | 8 | 30 | 41.7959 | 5 | 36.7959 | 29.9164 | 0 | 0 | 29.9164 | 0% | 0 | 0 | 0
1981 | 8 | 31 | 39.1837 | 5 | 34.1837 | 29.9216 | 0 | 0 | 29.9216 | 0% | 0 | 0 | 0
1981 | 9 | 1 | 39.1837 | 5 | 34.1837 | 29.9216 | 0 | 0 | 29.9216 | 0% | 0 | 0 | 0
1981 | 9 | 2 | 39.1837 | 5 | 34.1837 | 29.9216 | 0 | 0 | 29.9216 | 0% | 0 | 0 | 0
1981 | 9 | 3 | 37.8776 | 5 | 32.8776 | 29.9242 | 0 | 0 | 29.9242 | 0% | 0 | 0 | 0
1981 | 9 | 4 | 36.5714 | 5 | 31.5714 | 29.9269 | 0 | 0 | 29.9269 | 0% | 0 | 0 | 0
1981 | 9 | 5 | 32.6531 | 5 | 27.6531 | 29.9347 | 0 | 0 | 29.9347 | 0% | 0 | 0 | 0
1981 | 9 | 6 | 28.7347 | 5 | 23.7347 | 29.9425 | 0 | 0 | 29.9425 | 0% | 0 | 0 | 0
1981 | 9 | 7 | 30.0408 | 5 | 25.0408 | 29.9399 | 0 | 0 | 29.9399 | 0% | 0 | 0 | 0
1981 | 9 | 8 | 32.6531 | 5 | 27.6531 | 29.9347 | 0 | 0 | 29.9347 | 0% | 0 | 0 | 0
1981 | 9 | 9 | 229.8776 | 5 | 224.8776 | 29.5402 | 112.2144 | 0.50192 | 29.0383 | 82.94% | 228.8801 | 215.1473 | 5163.5341
1981 | 9 | 10 | 197.2245 | 5 | 192.2245 | 29.6056 | 112.2144 | 0.50192 | 29.1036 | 82.94% | 229.3948 | 215.6311 | 5175.1467
1981 | 9 | 11 | 124.0816 | 5 | 119.0816 | 29.7518 | 112.2144 | 0.50192 | 29.2499 | 82.94% | 230.5478 | 216.715 | 5201.1589
1981 | 9 | 12 | 96.6531 | 5 | 91.6531 | 29.8067 | 91.6531 | 0.33483 | 29.4719 | 91.61% | 209.5661 | 196.9922 | 4727.8117
1981 | 9 | 13 | 79.6735 | 5 | 74.6735 | 29.8407 | 74.6735 | 0.22226 | 29.6184 | 66.63% | 124.8019 | 117.3138 | 2815.5312
1981 | 9 | 14 | 65.3061 | 5 | 60.3061 | 29.8694 | 60.3061 | 0.14496 | 29.7244 | 57.14% | 86.7439 | 81.5392 | 1956.9415
1981 | 9 | 15 | 57.4694 | 5 | 52.4694 | 29.8851 | 0 | 0 | 29.8851 | 0% | 0 | 0 | 0
1981 | 9 | 16 | 52.2449 | 5 | 47.2449 | 29.8955 | 0 | 0 | 29.8955 | 0% | 0 | 0 | 0
1981 | 9 | 17 | 47.0204 | 5 | 42.0204 | 29.906 | 0 | 0 | 29.906 | 0% | 0 | 0 | 0
1981 | 9 | 18 | 44.4082 | 5 | 39.4082 | 29.9112 | 0 | 0 | 29.9112 | 0% | 0 | 0 | 0
1981 | 9 | 19 | 45.7143 | 5 | 40.7143 | 29.9086 | 0 | 0 | 29.9086 | 0% | 0 | 0 | 0
1981 | 9 | 20 | 66.6122 | 5 | 61.6122 | 29.8668 | 61.6122 | 0.15131 | 29.7155 | 57.14% | 88.5959 | 83.2801 | 1998.7228
1981 | 9 | 21 | 56.1633 | 5 | 51.1633 | 29.8877 | 0 | 0 | 29.8877 | 0% | 0 | 0 | 0
1981 | 9 | 22 | 71.8367 | 5 | 66.8367 | 29.8563 | 66.8367 | 0.17806 | 29.6783 | 66.63% | 111.9302 | 105.2144 | 2525.1451
1981 | 9 | 23 | 561.6327 | 5 | 556.6327 | 28.8767 | 112.2144 | 0.50192 | 28.3748 | 82.94% | 223.6503 | 210.2313 | 5045.5501
1981 | 9 | 24 | 920.8163 | 5 | 915.8163 | 28.1584 | 112.2144 | 0.50192 | 27.6565 | 82.94% | 217.9881 | 204.9088 | 4917.8116
1981 | 9 | 25 | 679.1837 | 5 | 674.1837 | 28.6416 | 112.2144 | 0.50192 | 28.1397 | 82.94% | 221.7972 | 208.4894 | 5003.7448
1981 | 9 | 26 | 400.9796 | 5 | 395.9796 | 29.198 | 112.2144 | 0.50192 | 28.6961 | 82.94% | 226.1828 | 212.6118 | 5102.6841
1981 | 9 | 27 | 284.7347 | 5 | 279.7347 | 29.4305 | 112.2144 | 0.50192 | 28.9286 | 82.94% | 228.0153 | 214.3344 | 5144.0249
1981 | 9 | 28 | 455.8367 | 5 | 450.8367 | 29.0883 | 112.2144 | 0.50192 | 28.5864 | 82.94% | 225.318 | 211.799 | 5083.1749
1981 | 9 | 29 | 368.3265 | 5 | 363.3265 | 29.2633 | 112.2144 | 0.50192 | 28.7614 | 82.94% | 226.6975 | 213.0957 | 5114.2967
1981 | 9 | 30 | 262.5306 | 5 | 257.5306 | 29.4749 | 112.2144 | 0.50192 | 28.973 | 82.94% | 228.3653 | 214.6634 | 5151.9215
1981 | 10 | 1 | 202.449 | 5 | 197.449 | 29.5951 | 112.2144 | 0.50192 | 29.0932 | 82.94% | 229.3124 | 215.5537 | 5173.2887
1981 | 10 | 2 | 171.102 | 5 | 166.102 | 29.6578 | 112.2144 | 0.50192 | 29.1559 | 82.94% | 229.8066 | 216.0182 | 5184.4368
1981 | 10 | 3 | 161.9592 | 5 | 156.9592 | 29.6761 | 112.2144 | 0.50192 | 29.1742 | 82.94% | 229.9507 | 216.1537 | 5187.6883
1981 | 10 | 4 | 143.6735 | 5 | 138.6735 | 29.7127 | 112.2144 | 0.50192 | 29.2107 | 82.94% | 230.239 | 216.4246 | 5194.1913
1981 | 10 | 5 | 125.3878 | 5 | 120.3878 | 29.7492 | 112.2144 | 0.50192 | 29.2473 | 82.94% | 230.5272 | 216.6956 | 5200.6944
1981 | 10 | 6 | 113.6327 | 5 | 108.6327 | 29.7727 | 108.6327 | 0.47039 | 29.3023 | 85.52% | 230.5442 | 216.7115 | 5201.0767
1981 | 10 | 7 | 173.7143 | 5 | 168.7143 | 29.6526 | 112.2144 | 0.50192 | 29.1507 | 82.94% | 229.7654 | 215.9795 | 5183.5078
1981 | 10 | 8 | 182.8571 | 5 | 177.8571 | 29.6343 | 112.2144 | 0.50192 | 29.1324 | 82.94% | 229.6213 | 215.844 | 5180.2562
1981 | 10 | 9 | 147.5918 | 5 | 142.5918 | 29.7048 | 112.2144 | 0.50192 | 29.2029 | 82.94% | 230.1772 | 216.3666 | 5192.7978
1981 | 10 | 10 | 125.3878 | 5 | 120.3878 | 29.7492 | 112.2144 | 0.50192 | 29.2473 | 82.94% | 230.5272 | 216.6956 | 5200.6944
1981 | 10 | 11 | 112.3265 | 5 | 107.3265 | 29.7753 | 107.3265 | 0.45914 | 29.3162 | 86.81% | 231.3174 | 217.4383 | 5218.5197
1981 | 10 | 12 | 103.1837 | 5 | 98.1837 | 29.7936 | 98.1837 | 0.38425 | 29.4094 | 91.51% | 223.778 | 210.3513 | 5048.432
1981 | 10 | 13 | 96.6531 | 5 | 91.6531 | 29.8067 | 91.6531 | 0.33483 | 29.4719 | 91.61% | 209.5661 | 196.9922 | 4727.8117
1981 | 10 | 14 | 92.7347 | 5 | 87.7347 | 29.8145 | 87.7347 | 0.30682 | 29.5077 | 87.55% | 191.9494 | 180.4324 | 4330.3785
1981 | 10 | 15 | 88.8163 | 5 | 83.8163 | 29.8224 | 83.8163 | 0.28002 | 29.5423 | 82.3% | 172.5826 | 162.2277 | 3893.4642
1981 | 10 | 16 | 87.5102 | 5 | 82.5102 | 29.825 | 82.5102 | 0.27136 | 29.5536 | 82.3% | 169.9581 | 159.7606 | 3834.2541
1981 | 10 | 17 | 84.898 | 5 | 79.898 | 29.8302 | 79.898 | 0.25445 | 29.5758 | 76.68% | 153.4537 | 144.2464 | 3461.9145
1981 | 10 | 18 | 86.2041 | 5 | 81.2041 | 29.8276 | 81.2041 | 0.26284 | 29.5648 | 82.3% | 167.3307 | 157.2908 | 3774.9804
1981 | 10 | 19 | 336.9796 | 5 | 331.9796 | 29.326 | 112.2144 | 0.50192 | 28.8241 | 82.94% | 227.1917 | 213.5602 | 5125.4448
1981 | 10 | 20 | 271.6735 | 5 | 266.6735 | 29.4567 | 112.2144 | 0.50192 | 28.9547 | 82.94% | 228.2212 | 214.5279 | 5148.67
1981 | 10 | 21 | 198.5306 | 5 | 193.5306 | 29.6029 | 112.2144 | 0.50192 | 29.101 | 82.94% | 229.3742 | 215.6118 | 5174.6822
1981 | 10 | 22 | 163.2653 | 5 | 158.2653 | 29.6735 | 112.2144 | 0.50192 | 29.1716 | 82.94% | 229.9301 | 216.1343 | 5187.2238
1981 | 10 | 23 | 246.8571 | 5 | 241.8571 | 29.5063 | 112.2144 | 0.50192 | 29.0044 | 82.94% | 228.6124 | 214.8956 | 5157.4955
1981 | 10 | 24 | 1371.4286 | 5 | 1366.4286 | 27.2571 | 112.2144 | 0.50192 | 26.7552 | 82.94% | 210.8847 | 198.2316 | 4757.5577
1981 | 10 | 25 | 915.5918 | 5 | 910.5918 | 28.1688 | 112.2144 | 0.50192 | 27.6669 | 82.94% | 218.0705 | 204.9862 | 4919.6696
1981 | 10 | 26 | 617.7959 | 5 | 612.7959 | 28.7644 | 112.2144 | 0.50192 | 28.2625 | 82.94% | 222.7649 | 209.399 | 5025.5765
1981 | 10 | 27 | 1039.6735 | 5 | 1034.6735 | 27.9207 | 112.2144 | 0.50192 | 27.4187 | 82.94% | 216.1144 | 203.1476 | 4875.5417
1981 | 10 | 28 | 1201.6327 | 5 | 1196.6327 | 27.5967 | 112.2144 | 0.50192 | 27.0948 | 82.94% | 213.5613 | 200.7476 | 4817.9432
1981 | 10 | 29 | 800.6531 | 5 | 795.6531 | 28.3987 | 112.2144 | 0.50192 | 27.8968 | 82.94% | 219.8824 | 206.6894 | 4960.5459
1981 | 10 | 30 | 574.6939 | 5 | 569.6939 | 28.8506 | 112.2144 | 0.50192 | 28.3487 | 82.94% | 223.4444 | 210.0377 | 5040.9051
1981 | 10 | 31 | 448 | 5 | 443 | 29.104 | 112.2144 | 0.50192 | 28.6021 | 82.94% | 225.4416 | 211.9151 | 5085.962
1981 | 11 | 1 | 373.551 | 5 | 368.551 | 29.2529 | 112.2144 | 0.50192 | 28.751 | 82.94% | 226.6152 | 213.0183 | 5112.4387
1981 | 11 | 2 | 326.5306 | 5 | 321.5306 | 29.3469 | 112.2144 | 0.50192 | 28.845 | 82.94% | 227.3564 | 213.715 | 5129.1608
1981 | 11 | 3 | 284.7347 | 5 | 279.7347 | 29.4305 | 112.2144 | 0.50192 | 28.9286 | 82.94% | 228.0153 | 214.3344 | 5144.0249
1981 | 11 | 4 | 250.7755 | 5 | 245.7755 | 29.4984 | 112.2144 | 0.50192 | 28.9965 | 82.94% | 228.5506 | 214.8376 | 5156.102
1981 | 11 | 5 | 224.6531 | 5 | 219.6531 | 29.5507 | 112.2144 | 0.50192 | 29.0488 | 82.94% | 228.9624 | 215.2247 | 5165.3921
1981 | 11 | 6 | 248.1633 | 5 | 243.1633 | 29.5037 | 112.2144 | 0.50192 | 29.0018 | 82.94% | 228.5918 | 214.8763 | 5157.031
1981 | 11 | 7 | 350.0408 | 5 | 345.0408 | 29.2999 | 112.2144 | 0.50192 | 28.798 | 82.94% | 226.9858 | 213.3667 | 5120.7997
1981 | 11 | 8 | 280.8163 | 5 | 275.8163 | 29.4384 | 112.2144 | 0.50192 | 28.9365 | 82.94% | 228.0771 | 214.3924 | 5145.4184
1981 | 11 | 9 | 235.102 | 5 | 230.102 | 29.5298 | 112.2144 | 0.50192 | 29.0279 | 82.94% | 228.7977 | 215.0698 | 5161.6761
1981 | 11 | 10 | 202.449 | 5 | 197.449 | 29.5951 | 112.2144 | 0.50192 | 29.0932 | 82.94% | 229.3124 | 215.5537 | 5173.2887
1981 | 11 | 11 | 188.0816 | 5 | 183.0816 | 29.6238 | 112.2144 | 0.50192 | 29.1219 | 82.94% | 229.5389 | 215.7666 | 5178.3982
1981 | 11 | 12 | 176.3265 | 5 | 171.3265 | 29.6473 | 112.2144 | 0.50192 | 29.1454 | 82.94% | 229.7242 | 215.9408 | 5182.5788
1981 | 11 | 13 | 156.7347 | 5 | 151.7347 | 29.6865 | 112.2144 | 0.50192 | 29.1846 | 82.94% | 230.0331 | 216.2311 | 5189.5463
1981 | 11 | 14 | 147.5918 | 5 | 142.5918 | 29.7048 | 112.2144 | 0.50192 | 29.2029 | 82.94% | 230.1772 | 216.3666 | 5192.7978
1981 | 11 | 15 | 146.2857 | 5 | 141.2857 | 29.7074 | 112.2144 | 0.50192 | 29.2055 | 82.94% | 230.1978 | 216.3859 | 5193.2623
1981 | 11 | 16 | 156.7347 | 5 | 151.7347 | 29.6865 | 112.2144 | 0.50192 | 29.1846 | 82.94% | 230.0331 | 216.2311 | 5189.5463
1981 | 11 | 17 | 212.898 | 5 | 207.898 | 29.5742 | 112.2144 | 0.50192 | 29.0723 | 82.94% | 229.1477 | 215.3989 | 5169.5726
1981 | 11 | 18 | 271.6735 | 5 | 266.6735 | 29.4567 | 112.2144 | 0.50192 | 28.9547 | 82.94% | 228.2212 | 214.5279 | 5148.67
1981 | 11 | 19 | 320 | 5 | 315 | 29.36 | 112.2144 | 0.50192 | 28.8581 | 82.94% | 227.4594 | 213.8118 | 5131.4833
1981 | 11 | 20 | 267.7551 | 5 | 262.7551 | 29.4645 | 112.2144 | 0.50192 | 28.9626 | 82.94% | 228.283 | 214.586 | 5150.0635
1981 | 11 | 21 | 519.8367 | 5 | 514.8367 | 28.9603 | 112.2144 | 0.50192 | 28.4584 | 82.94% | 224.3091 | 210.8506 | 5060.4142
1981 | 11 | 22 | 543.3469 | 5 | 538.3469 | 28.9133 | 112.2144 | 0.50192 | 28.4114 | 82.94% | 223.9385 | 210.5022 | 5052.0532
1981 | 11 | 23 | 378.7755 | 5 | 373.7755 | 29.2424 | 112.2144 | 0.50192 | 28.7405 | 82.94% | 226.5328 | 212.9409 | 5110.5807
1981 | 11 | 24 | 295.1837 | 5 | 290.1837 | 29.4096 | 112.2144 | 0.50192 | 28.9077 | 82.94% | 227.8506 | 214.1795 | 5140.3089
1981 | 11 | 25 | 244.2449 | 5 | 239.2449 | 29.5115 | 112.2144 | 0.50192 | 29.0096 | 82.94% | 228.6536 | 214.9344 | 5158.4246
1981 | 11 | 26 | 207.6735 | 5 | 202.6735 | 29.5847 | 112.2144 | 0.50192 | 29.0827 | 82.94% | 229.2301 | 215.4763 | 5171.4307
1981 | 11 | 27 | 192 | 5 | 187 | 29.616 | 112.2144 | 0.50192 | 29.1141 | 82.94% | 229.4772 | 215.7085 | 5177.0047
1981 | 11 | 28 | 184.1633 | 5 | 179.1633 | 29.6317 | 112.2144 | 0.50192 | 29.1298 | 82.94% | 229.6007 | 215.8247 | 5179.7917
1981 | 11 | 29 | 171.102 | 5 | 166.102 | 29.6578 | 112.2144 | 0.50192 | 29.1559 | 82.94% | 229.8066 | 216.0182 | 5184.4368
1981 | 11 | 30 | 148.898 | 5 | 143.898 | 29.7022 | 112.2144 | 0.50192 | 29.2003 | 82.94% | 230.1566 | 216.3472 | 5192.3333
1981 | 12 | 1 | 150.2041 | 5 | 145.2041 | 29.6996 | 112.2144 | 0.50192 | 29.1977 | 82.94% | 230.136 | 216.3279 | 5191.8688
1981 | 12 | 2 | 208.9796 | 5 | 203.9796 | 29.582 | 112.2144 | 0.50192 | 29.0801 | 82.94% | 229.2095 | 215.4569 | 5170.9662
1981 | 12 | 3 | 267.7551 | 5 | 262.7551 | 29.4645 | 112.2144 | 0.50192 | 28.9626 | 82.94% | 228.283 | 214.586 | 5150.0635
1981 | 12 | 4 | 249.4694 | 5 | 244.4694 | 29.5011 | 112.2144 | 0.50192 | 28.9991 | 82.94% | 228.5712 | 214.8569 | 5156.5665
1981 | 12 | 5 | 215.5102 | 5 | 210.5102 | 29.569 | 112.2144 | 0.50192 | 29.0671 | 82.94% | 229.1065 | 215.3602 | 5168.6436
1981 | 12 | 6 | 189.3878 | 5 | 184.3878 | 29.6212 | 112.2144 | 0.50192 | 29.1193 | 82.94% | 229.5183 | 215.7472 | 5177.9337
1981 | 12 | 7 | 206.3673 | 5 | 201.3673 | 29.5873 | 112.2144 | 0.50192 | 29.0853 | 82.94% | 229.2507 | 215.4956 | 5171.8952
1981 | 12 | 8 | 192 | 5 | 187 | 29.616 | 112.2144 | 0.50192 | 29.1141 | 82.94% | 229.4772 | 215.7085 | 5177.0047
1981 | 12 | 9 | 176.3265 | 5 | 171.3265 | 29.6473 | 112.2144 | 0.50192 | 29.1454 | 82.94% | 229.7242 | 215.9408 | 5182.5788
1981 | 12 | 10 | 163.2653 | 5 | 158.2653 | 29.6735 | 112.2144 | 0.50192 | 29.1716 | 82.94% | 229.9301 | 216.1343 | 5187.2238
1981 | 12 | 11 | 151.5102 | 5 | 146.5102 | 29.697 | 112.2144 | 0.50192 | 29.1951 | 82.94% | 230.1154 | 216.3085 | 5191.4043
1981 | 12 | 12 | 143.6735 | 5 | 138.6735 | 29.7127 | 112.2144 | 0.50192 | 29.2107 | 82.94% | 230.239 | 216.4246 | 5194.1913
1981 | 12 | 13 | 131.9184 | 5 | 126.9184 | 29.7362 | 112.2144 | 0.50192 | 29.2342 | 82.94% | 230.4243 | 216.5988 | 5198.3719
1981 | 12 | 14 | 133.2245 | 5 | 128.2245 | 29.7336 | 112.2144 | 0.50192 | 29.2316 | 82.94% | 230.4037 | 216.5795 | 5197.9074
1981 | 12 | 15 | 128 | 5 | 123 | 29.744 | 112.2144 | 0.50192 | 29.2421 | 82.94% | 230.4861 | 216.6569 | 5199.7654
1981 | 12 | 16 | 139.7551 | 5 | 134.7551 | 29.7205 | 112.2144 | 0.50192 | 29.2186 | 82.94% | 230.3007 | 216.4827 | 5195.5849
1981 | 12 | 17 | 155.4286 | 5 | 150.4286 | 29.6891 | 112.2144 | 0.50192 | 29.1872 | 82.94% | 230.0537 | 216.2505 | 5190.0108
1981 | 12 | 18 | 131.9184 | 5 | 126.9184 | 29.7362 | 112.2144 | 0.50192 | 29.2342 | 82.94% | 230.4243 | 216.5988 | 5198.3719
1981 | 12 | 19 | 133.2245 | 5 | 128.2245 | 29.7336 | 112.2144 | 0.50192 | 29.2316 | 82.94% | 230.4037 | 216.5795 | 5197.9074
1981 | 12 | 20 | 129.3061 | 5 | 124.3061 | 29.7414 | 112.2144 | 0.50192 | 29.2395 | 82.94% | 230.4655 | 216.6375 | 5199.3009
1981 | 12 | 21 | 125.3878 | 5 | 120.3878 | 29.7492 | 112.2144 | 0.50192 | 29.2473 | 82.94% | 230.5272 | 216.6956 | 5200.6944
1981 | 12 | 22 | 122.7755 | 5 | 117.7755 | 29.7544 | 112.2144 | 0.50192 | 29.2525 | 82.94% | 230.5684 | 216.7343 | 5201.6234
1981 | 12 | 23 | 120.1633 | 5 | 115.1633 | 29.7597 | 112.2144 | 0.50192 | 29.2578 | 82.94% | 230.6096 | 216.773 | 5202.5524
1981 | 12 | 24 | 120.1633 | 5 | 115.1633 | 29.7597 | 112.2144 | 0.50192 | 29.2578 | 82.94% | 230.6096 | 216.773 | 5202.5524
1981 | 12 | 25 | 130.6122 | 5 | 125.6122 | 29.7388 | 112.2144 | 0.50192 | 29.2369 | 82.94% | 230.4449 | 216.6182 | 5198.8364
1981 | 12 | 26 | 129.3061 | 5 | 124.3061 | 29.7414 | 112.2144 | 0.50192 | 29.2395 | 82.94% | 230.4655 | 216.6375 | 5199.3009
1981 | 12 | 27 | 125.3878 | 5 | 120.3878 | 29.7492 | 112.2144 | 0.50192 | 29.2473 | 82.94% | 230.5272 | 216.6956 | 5200.6944
1981 | 12 | 28 | 118.8571 | 5 | 113.8571 | 29.7623 | 112.2144 | 0.50192 | 29.2604 | 82.94% | 230.6302 | 216.7924 | 5203.0169
1981 | 12 | 29 | 114.9388 | 5 | 109.9388 | 29.7701 | 109.9388 | 0.48177 | 29.2884 | 85.52% | 233.2047 | 219.2124 | 5261.0975
1981 | 12 | 30 | 118.8571 | 5 | 113.8571 | 29.7623 | 112.2144 | 0.50192 | 29.2604 | 82.94% | 230.6302 | 216.7924 | 5203.0169
1981 | 12 | 31 | 124.0816 | 5 | 119.0816 | 29.7518 | 112.2144 | 0.50192 | 29.2499 | 82.94% | 230.5478 | 216.715 | 5201.1589
1982 | 1 | 1 | 122.7755 | 5 | 117.7755 | 29.7544 | 112.2144 | 0.50192 | 29.2525 | 82.94% | 230.5684 | 216.7343 | 5201.6234
1982 | 1 | 2 | 117.551 | 5 | 112.551 | 29.7649 | 112.2144 | 0.50192 | 29.263 | 82.94% | 230.6508 | 216.8117 | 5203.4814
1982 | 1 | 3 | 124.0816 | 5 | 119.0816 | 29.7518 | 112.2144 | 0.50192 | 29.2499 | 82.94% | 230.5478 | 216.715 | 5201.1589
1982 | 1 | 4 | 137.1429 | 5 | 132.1429 | 29.7257 | 112.2144 | 0.50192 | 29.2238 | 82.94% | 230.3419 | 216.5214 | 5196.5139
1982 | 1 | 5 | 163.2653 | 5 | 158.2653 | 29.6735 | 112.2144 | 0.50192 | 29.1716 | 82.94% | 229.9301 | 216.1343 | 5187.2238
1982 | 1 | 6 | 182.8571 | 5 | 177.8571 | 29.6343 | 112.2144 | 0.50192 | 29.1324 | 82.94% | 229.6213 | 215.844 | 5180.2562
1982 | 1 | 7 | 195.9184 | 5 | 190.9184 | 29.6082 | 112.2144 | 0.50192 | 29.1062 | 82.94% | 229.4154 | 215.6505 | 5175.6112
1982 | 1 | 8 | 189.3878 | 5 | 184.3878 | 29.6212 | 112.2144 | 0.50192 | 29.1193 | 82.94% | 229.5183 | 215.7472 | 5177.9337
1982 | 1 | 9 | 182.8571 | 5 | 177.8571 | 29.6343 | 112.2144 | 0.50192 | 29.1324 | 82.94% | 229.6213 | 215.844 | 5180.2562
1982 | 1 | 10 | 176.3265 | 5 | 171.3265 | 29.6473 | 112.2144 | 0.50192 | 29.1454 | 82.94% | 229.7242 | 215.9408 | 5182.5788
1982 | 1 | 11 | 163.2653 | 5 | 158.2653 | 29.6735 | 112.2144 | 0.50192 | 29.1716 | 82.94% | 229.9301 | 216.1343 | 5187.2238
1982 | 1 | 12 | 156.7347 | 5 | 151.7347 | 29.6865 | 112.2144 | 0.50192 | 29.1846 | 82.94% | 230.0331 | 216.2311 | 5189.5463
1982 | 1 | 13 | 156.7347 | 5 | 151.7347 | 29.6865 | 112.2144 | 0.50192 | 29.1846 | 82.94% | 230.0331 | 216.2311 | 5189.5463
1982 | 1 | 14 | 150.2041 | 5 | 145.2041 | 29.6996 | 112.2144 | 0.50192 | 29.1977 | 82.94% | 230.136 | 216.3279 | 5191.8688
1982 | 1 | 15 | 143.6735 | 5 | 138.6735 | 29.7127 | 112.2144 | 0.50192 | 29.2107 | 82.94% | 230.239 | 216.4246 | 5194.1913
1982 | 1 | 16 | 137.1429 | 5 | 132.1429 | 29.7257 | 112.2144 | 0.50192 | 29.2238 | 82.94% | 230.3419 | 216.5214 | 5196.5139
1982 | 1 | 17 | 137.1429 | 5 | 132.1429 | 29.7257 | 112.2144 | 0.50192 | 29.2238 | 82.94% | 230.3419 | 216.5214 | 5196.5139
1982 | 1 | 18 | 130.6122 | 5 | 125.6122 | 29.7388 | 112.2144 | 0.50192 | 29.2369 | 82.94% | 230.4449 | 216.6182 | 5198.8364
1982 | 1 | 19 | 126.6939 | 5 | 121.6939 | 29.7466 | 112.2144 | 0.50192 | 29.2447 | 82.94% | 230.5066 | 216.6762 | 5200.2299
1982 | 1 | 20 | 122.7755 | 5 | 117.7755 | 29.7544 | 112.2144 | 0.50192 | 29.2525 | 82.94% | 230.5684 | 216.7343 | 5201.6234
1982 | 1 | 21 | 117.551 | 5 | 112.551 | 29.7649 | 112.2144 | 0.50192 | 29.263 | 82.94% | 230.6508 | 216.8117 | 5203.4814
1982 | 1 | 22 | 114.9388 | 5 | 109.9388 | 29.7701 | 109.9388 | 0.48177 | 29.2884 | 85.52% | 233.2047 | 219.2124 | 5261.0975
1982 | 1 | 23 | 112.3265 | 5 | 107.3265 | 29.7753 | 107.3265 | 0.45914 | 29.3162 | 86.81% | 231.3174 | 217.4383 | 5218.5197
1982 | 1 | 24 | 108.4082 | 5 | 103.4082 | 29.7832 | 103.4082 | 0.42623 | 29.357 | 88.93% | 228.6324 | 214.9145 | 5157.9468
1982 | 1 | 25 | 107.102 | 5 | 102.102 | 29.7858 | 102.102 | 0.41553 | 29.3703 | 89.95% | 228.4374 | 214.7311 | 5153.5467
1982 | 1 | 26 | 104.4898 | 5 | 99.4898 | 29.791 | 99.4898 | 0.39454 | 29.3965 | 90.78% | 224.8473 | 211.3565 | 5072.5555
1982 | 1 | 27 | 103.1837 | 5 | 98.1837 | 29.7936 | 98.1837 | 0.38425 | 29.4094 | 91.51% | 223.778 | 210.3513 | 5048.432
1982 | 1 | 28 | 101.8776 | 5 | 96.8776 | 29.7962 | 96.8776 | 0.37409 | 29.4222 | 91.97% | 222.0074 | 208.6869 | 5008.4866
1982 | 1 | 29 | 99.2653 | 5 | 94.2653 | 29.8015 | 94.2653 | 0.35419 | 29.4473 | 92.16% | 216.6522 | 203.6531 | 4887.6743
1982 | 1 | 30 | 96.6531 | 5 | 91.6531 | 29.8067 | 91.6531 | 0.33483 | 29.4719 | 91.61% | 209.5661 | 196.9922 | 4727.8117
1982 | 1 | 31 | 95.3469 | 5 | 90.3469 | 29.8093 | 90.3469 | 0.32536 | 29.4839 | 90.59% | 204.3633 | 192.1015 | 4610.4371
1982 | 2 | 1 | 92.7347 | 5 | 87.7347 | 29.8145 | 87.7347 | 0.30682 | 29.5077 | 87.55% | 191.9494 | 180.4324 | 4330.3785
1982 | 2 | 2 | 91.4286 | 5 | 86.4286 | 29.8171 | 86.4286 | 0.29775 | 29.5194 | 87.55% | 189.1667 | 177.8167 | 4267.5998
1982 | 2 | 3 | 90.1224 | 5 | 85.1224 | 29.8198 | 85.1224 | 0.28882 | 29.5309 | 85.71% | 182.4637 | 171.5159 | 4116.3814
1982 | 2 | 4 | 111.0204 | 5 | 106.0204 | 29.778 | 106.0204 | 0.44804 | 29.3299 | 88.93% | 234.1922 | 220.1406 | 5283.375
1982 | 2 | 5 | 150.2041 | 5 | 145.2041 | 29.6996 | 112.2144 | 0.50192 | 29.1977 | 82.94% | 230.136 | 216.3279 | 5191.8688
1982 | 2 | 6 | 169.7959 | 5 | 164.7959 | 29.6604 | 112.2144 | 0.50192 | 29.1585 | 82.94% | 229.8272 | 216.0376 | 5184.9013
1982 | 2 | 7 | 163.2653 | 5 | 158.2653 | 29.6735 | 112.2144 | 0.50192 | 29.1716 | 82.94% | 229.9301 | 216.1343 | 5187.2238
1982 | 2 | 8 | 156.7347 | 5 | 151.7347 | 29.6865 | 112.2144 | 0.50192 | 29.1846 | 82.94% | 230.0331 | 216.2311 | 5189.5463
1982 | 2 | 9 | 150.2041 | 5 | 145.2041 | 29.6996 | 112.2144 | 0.50192 | 29.1977 | 82.94% | 230.136 | 216.3279 | 5191.8688
1982 | 2 | 10 | 143.6735 | 5 | 138.6735 | 29.7127 | 112.2144 | 0.50192 | 29.2107 | 82.94% | 230.239 | 216.4246 | 5194.1913
1982 | 2 | 11 | 137.1429 | 5 | 132.1429 | 29.7257 | 112.2144 | 0.50192 | 29.2238 | 82.94% | 230.3419 | 216.5214 | 5196.5139
1982 | 2 | 12 | 130.6122 | 5 | 125.6122 | 29.7388 | 112.2144 | 0.50192 | 29.2369 | 82.94% | 230.4449 | 216.6182 | 5198.8364
1982 | 2 | 13 | 129.3061 | 5 | 124.3061 | 29.7414 | 112.2144 | 0.50192 | 29.2395 | 82.94% | 230.4655 | 216.6375 | 5199.3009
1982 | 2 | 14 | 125.3878 | 5 | 120.3878 | 29.7492 | 112.2144 | 0.50192 | 29.2473 | 82.94% | 230.5272 | 216.6956 | 5200.6944
1982 | 2 | 15 | 121.4694 | 5 | 116.4694 | 29.7571 | 112.2144 | 0.50192 | 29.2551 | 82.94% | 230.589 | 216.7537 | 5202.0879
1982 | 2 | 16 | 117.551 | 5 | 112.551 | 29.7649 | 112.2144 | 0.50192 | 29.263 | 82.94% | 230.6508 | 216.8117 | 5203.4814
1982 | 2 | 17 | 113.6327 | 5 | 108.6327 | 29.7727 | 108.6327 | 0.47039 | 29.3023 | 85.52% | 230.5442 | 216.7115 | 5201.0767
1982 | 2 | 18 | 109.7143 | 5 | 104.7143 | 29.7806 | 104.7143 | 0.43706 | 29.3435 | 88.93% | 231.4141 | 217.5293 | 5220.703
1982 | 2 | 19 | 107.102 | 5 | 102.102 | 29.7858 | 102.102 | 0.41553 | 29.3703 | 89.95% | 228.4374 | 214.7311 | 5153.5467
1982 | 2 | 20 | 104.4898 | 5 | 99.4898 | 29.791 | 99.4898 | 0.39454 | 29.3965 | 90.78% | 224.8473 | 211.3565 | 5072.5555
1982 | 2 | 21 | 99.2653 | 5 | 94.2653 | 29.8015 | 94.2653 | 0.35419 | 29.4473 | 92.16% | 216.6522 | 203.6531 | 4887.6743
1982 | 2 | 22 | 96.6531 | 5 | 91.6531 | 29.8067 | 91.6531 | 0.33483 | 29.4719 | 91.61% | 209.5661 | 196.9922 | 4727.8117
1982 | 2 | 23 | 94.0408 | 5 | 89.0408 | 29.8119 | 89.0408 | 0.31602 | 29.4959 | 89.12% | 198.221 | 186.3277 | 4471.8653
1982 | 2 | 24 | 91.4286 | 5 | 86.4286 | 29.8171 | 86.4286 | 0.29775 | 29.5194 | 87.55% | 189.1667 | 177.8167 | 4267.5998
1982 | 2 | 25 | 88.8163 | 5 | 83.8163 | 29.8224 | 83.8163 | 0.28002 | 29.5423 | 82.3% | 172.5826 | 162.2277 | 3893.4642
1982 | 2 | 26 | 86.2041 | 5 | 81.2041 | 29.8276 | 81.2041 | 0.26284 | 29.5648 | 82.3% | 167.3307 | 157.2908 | 3774.9804
1982 | 2 | 27 | 86.2041 | 5 | 81.2041 | 29.8276 | 81.2041 | 0.26284 | 29.5648 | 82.3% | 167.3307 | 157.2908 | 3774.9804
1982 | 2 | 28 | 84.898 | 5 | 79.898 | 29.8302 | 79.898 | 0.25445 | 29.5758 | 76.68% | 153.4537 | 144.2464 | 3461.9145
1982 | 3 | 1 | 83.5918 | 5 | 78.5918 | 29.8328 | 78.5918 | 0.2462 | 29.5866 | 76.68% | 151.0005 | 141.9405 | 3406.5721
1982 | 3 | 2 | 82.2857 | 5 | 77.2857 | 29.8354 | 77.2857 | 0.23809 | 29.5973 | 76.68% | 148.5449 | 139.6322 | 3351.1727
1982 | 3 | 3 | 82.2857 | 5 | 77.2857 | 29.8354 | 77.2857 | 0.23809 | 29.5973 | 76.68% | 148.5449 | 139.6322 | 3351.1727
1982 | 3 | 4 | 82.2857 | 5 | 77.2857 | 29.8354 | 77.2857 | 0.23809 | 29.5973 | 76.68% | 148.5449 | 139.6322 | 3351.1727
1982 | 3 | 5 | 82.2857 | 5 | 77.2857 | 29.8354 | 77.2857 | 0.23809 | 29.5973 | 76.68% | 148.5449 | 139.6322 | 3351.1727
1982 | 3 | 6 | 82.2857 | 5 | 77.2857 | 29.8354 | 77.2857 | 0.23809 | 29.5973 | 76.68% | 148.5449 | 139.6322 | 3351.1727
1982 | 3 | 7 | 84.898 | 5 | 79.898 | 29.8302 | 79.898 | 0.25445 | 29.5758 | 76.68% | 153.4537 | 144.2464 | 3461.9145
1982 | 3 | 8 | 88.8163 | 5 | 83.8163 | 29.8224 | 83.8163 | 0.28002 | 29.5423 | 82.3% | 172.5826 | 162.2277 | 3893.4642
1982 | 3 | 9 | 92.7347 | 5 | 87.7347 | 29.8145 | 87.7347 | 0.30682 | 29.5077 | 87.55% | 191.9494 | 180.4324 | 4330.3785
1982 | 3 | 10 | 90.1224 | 5 | 85.1224 | 29.8198 | 85.1224 | 0.28882 | 29.5309 | 85.71% | 182.4637 | 171.5159 | 4116.3814
1982 | 3 | 11 | 87.5102 | 5 | 82.5102 | 29.825 | 82.5102 | 0.27136 | 29.5536 | 82.3% | 169.9581 | 159.7606 | 3834.2541
1982 | 3 | 12 | 84.898 | 5 | 79.898 | 29.8302 | 79.898 | 0.25445 | 29.5758 | 76.68% | 153.4537 | 144.2464 | 3461.9145
1982 | 3 | 13 | 111.0204 | 5 | 106.0204 | 29.778 | 106.0204 | 0.44804 | 29.3299 | 88.93% | 234.1922 | 220.1406 | 5283.375
1982 | 3 | 14 | 159.3469 | 5 | 154.3469 | 29.6813 | 112.2144 | 0.50192 | 29.1794 | 82.94% | 229.9919 | 216.1924 | 5188.6173
1982 | 3 | 15 | 143.6735 | 5 | 138.6735 | 29.7127 | 112.2144 | 0.50192 | 29.2107 | 82.94% | 230.239 | 216.4246 | 5194.1913
1982 | 3 | 16 | 129.3061 | 5 | 124.3061 | 29.7414 | 112.2144 | 0.50192 | 29.2395 | 82.94% | 230.4655 | 216.6375 | 5199.3009
1982 | 3 | 17 | 128 | 5 | 123 | 29.744 | 112.2144 | 0.50192 | 29.2421 | 82.94% | 230.4861 | 216.6569 | 5199.7654
1982 | 3 | 18 | 130.6122 | 5 | 125.6122 | 29.7388 | 112.2144 | 0.50192 | 29.2369 | 82.94% | 230.4449 | 216.6182 | 5198.8364
1982 | 3 | 19 | 155.4286 | 5 | 150.4286 | 29.6891 | 112.2144 | 0.50192 | 29.1872 | 82.94% | 230.0537 | 216.2505 | 5190.0108
1982 | 3 | 20 | 176.3265 | 5 | 171.3265 | 29.6473 | 112.2144 | 0.50192 | 29.1454 | 82.94% | 229.7242 | 215.9408 | 5182.5788
1982 | 3 | 21 | 203.7551 | 5 | 198.7551 | 29.5925 | 112.2144 | 0.50192 | 29.0906 | 82.94% | 229.2919 | 215.5343 | 5172.8242
1982 | 3 | 22 | 193.3061 | 5 | 188.3061 | 29.6134 | 112.2144 | 0.50192 | 29.1115 | 82.94% | 229.4566 | 215.6892 | 5176.5402
1982 | 3 | 23 | 173.7143 | 5 | 168.7143 | 29.6526 | 112.2144 | 0.50192 | 29.1507 | 82.94% | 229.7654 | 215.9795 | 5183.5078
1982 | 3 | 24 | 165.8776 | 5 | 160.8776 | 29.6682 | 112.2144 | 0.50192 | 29.1663 | 82.94% | 229.889 | 216.0956 | 5186.2948
1982 | 3 | 25 | 197.2245 | 5 | 192.2245 | 29.6056 | 112.2144 | 0.50192 | 29.1036 | 82.94% | 229.3948 | 215.6311 | 5175.1467
1982 | 3 | 26 | 363.102 | 5 | 358.102 | 29.2738 | 112.2144 | 0.50192 | 28.7719 | 82.94% | 226.7799 | 213.1731 | 5116.1547
1982 | 3 | 27 | 564.2449 | 5 | 559.2449 | 28.8715 | 112.2144 | 0.50192 | 28.3696 | 82.94% | 223.6091 | 210.1925 | 5044.6211
1982 | 3 | 28 | 496.3265 | 5 | 491.3265 | 29.0073 | 112.2144 | 0.50192 | 28.5054 | 82.94% | 224.6798 | 211.199 | 5068.7753
1982 | 3 | 29 | 431.0204 | 5 | 426.0204 | 29.138 | 112.2144 | 0.50192 | 28.636 | 82.94% | 225.7092 | 212.1667 | 5092.0005
1982 | 3 | 30 | 327.8367 | 5 | 322.8367 | 29.3443 | 112.2144 | 0.50192 | 28.8424 | 82.94% | 227.3358 | 213.6957 | 5128.6963
1982 | 3 | 31 | 365.7143 | 5 | 360.7143 | 29.2686 | 112.2144 | 0.50192 | 28.7667 | 82.94% | 226.7387 | 213.1344 | 5115.2257
1982 | 4 | 1 | 506.7755 | 5 | 501.7755 | 28.9864 | 112.2144 | 0.50192 | 28.4845 | 82.94% | 224.515 | 211.0441 | 5065.0593
1982 | 4 | 2 | 594.2857 | 5 | 589.2857 | 28.8114 | 112.2144 | 0.50192 | 28.3095 | 82.94% | 223.1355 | 209.7474 | 5033.9375
1982 | 4 | 3 | 475.4286 | 5 | 470.4286 | 29.0491 | 112.2144 | 0.50192 | 28.5472 | 82.94% | 225.0092 | 211.5086 | 5076.2074
1982 | 4 | 4 | 615.1837 | 5 | 610.1837 | 28.7696 | 112.2144 | 0.50192 | 28.2677 | 82.94% | 222.8061 | 209.4377 | 5026.5055
1982 | 4 | 5 | 523.7551 | 5 | 518.7551 | 28.9525 | 112.2144 | 0.50192 | 28.4506 | 82.94% | 224.2474 | 210.7925 | 5059.0207
1982 | 4 | 6 | 393.1429 | 5 | 388.1429 | 29.2137 | 112.2144 | 0.50192 | 28.7118 | 82.94% | 226.3063 | 212.728 | 5105.4711
1982 | 4 | 7 | 258.6122 | 5 | 253.6122 | 29.4828 | 112.2144 | 0.50192 | 28.9809 | 82.94% | 228.4271 | 214.7215 | 5153.315
1982 | 4 | 8 | 314.7755 | 5 | 309.7755 | 29.3704 | 112.2144 | 0.50192 | 28.8685 | 82.94% | 227.5417 | 213.8892 | 5133.3413
1982 | 4 | 9 | 293.8776 | 5 | 288.8776 | 29.4122 | 112.2144 | 0.50192 | 28.9103 | 82.94% | 227.8712 | 214.1989 | 5140.7734
1982 | 4 | 10 | 256 | 5 | 251 | 29.488 | 112.2144 | 0.50192 | 28.9861 | 82.94% | 228.4683 | 214.7602 | 5154.244
1982 | 4 | 11 | 257.3061 | 5 | 252.3061 | 29.4854 | 112.2144 | 0.50192 | 28.9835 | 82.94% | 228.4477 | 214.7408 | 5153.7795
1982 | 4 | 12 | 333.0612 | 5 | 328.0612 | 29.3339 | 112.2144 | 0.50192 | 28.832 | 82.94% | 227.2535 | 213.6183 | 5126.8383
1982 | 4 | 13 | 376.1633 | 5 | 371.1633 | 29.2477 | 112.2144 | 0.50192 | 28.7458 | 82.94% | 226.574 | 212.9796 | 5111.5097
1982 | 4 | 14 | 412.7347 | 5 | 407.7347 | 29.1745 | 112.2144 | 0.50192 | 28.6726 | 82.94% | 225.9975 | 212.4376 | 5098.5036
1982 | 4 | 15 | 484.5714 | 5 | 479.5714 | 29.0309 | 112.2144 | 0.50192 | 28.5289 | 82.94% | 224.8651 | 211.3732 | 5072.9558
1982 | 4 | 16 | 626.9388 | 5 | 621.9388 | 28.7461 | 112.2144 | 0.50192 | 28.2442 | 82.94% | 222.6208 | 209.2635 | 5022.3249
1982 | 4 | 17 | 976.9796 | 5 | 971.9796 | 28.046 | 112.2144 | 0.50192 | 27.5441 | 82.94% | 217.1027 | 204.0766 | 4897.8379
1982 | 4 | 18 | 1619.5918 | 5 | 1614.5918 | 26.7608 | 112.2144 | 0.50192 | 26.2589 | 82.94% | 206.9726 | 194.5542 | 4669.302
1982 | 4 | 19 | 1593.4694 | 5 | 1588.4694 | 26.8131 | 112.2144 | 0.50192 | 26.3111 | 82.94% | 207.3844 | 194.9413 | 4678.5921
1982 | 4 | 20 | 1270.8571 | 5 | 1265.8571 | 27.4583 | 112.2144 | 0.50192 | 26.9564 | 82.94% | 212.4701 | 199.7219 | 4793.3245
1982 | 4 | 21 | 1371.4286 | 5 | 1366.4286 | 27.2571 | 112.2144 | 0.50192 | 26.7552 | 82.94% | 210.8847 | 198.2316 | 4757.5577
1982 | 4 | 22 | 1046.2041 | 5 | 1041.2041 | 27.9076 | 112.2144 | 0.50192 | 27.4057 | 82.94% | 216.0115 | 203.0508 | 4873.2192
1982 | 4 | 23 | 732.7347 | 5 | 727.7347 | 28.5345 | 112.2144 | 0.50192 | 28.0326 | 82.94% | 220.953 | 207.6958 | 4984.7001
1982 | 4 | 24 | 792.8163 | 5 | 787.8163 | 28.4144 | 112.2144 | 0.50192 | 27.9125 | 82.94% | 220.0059 | 206.8055 | 4963.3329
1982 | 4 | 25 | 877.7143 | 5 | 872.7143 | 28.2446 | 112.2144 | 0.50192 | 27.7427 | 82.94% | 218.6676 | 205.5475 | 4933.1402
1982 | 4 | 26 | 914.2857 | 5 | 909.2857 | 28.1714 | 112.2144 | 0.50192 | 27.6695 | 82.94% | 218.091 | 205.0056 | 4920.1341
1982 | 4 | 27 | 1371.4286 | 5 | 1366.4286 | 27.2571 | 112.2144 | 0.50192 | 26.7552 | 82.94% | 210.8847 | 198.2316 | 4757.5577
1982 | 4 | 28 | 1056.6531 | 5 | 1051.6531 | 27.8867 | 112.2144 | 0.50192 | 27.3848 | 82.94% | 215.8468 | 202.896 | 4869.5032
1982 | 4 | 29 | 629.551 | 5 | 624.551 | 28.7409 | 112.2144 | 0.50192 | 28.239 | 82.94% | 222.5796 | 209.2248 | 5021.3959
1982 | 4 | 30 | 472.8163 | 5 | 467.8163 | 29.0544 | 112.2144 | 0.50192 | 28.5525 | 82.94% | 225.0504 | 211.5473 | 5077.1364
1982 | 5 | 1 | 393.1429 | 5 | 388.1429 | 29.2137 | 112.2144 | 0.50192 | 28.7118 | 82.94% | 226.3063 | 212.728 | 5105.4711
1982 | 5 | 2 | 342.2041 | 5 | 337.2041 | 29.3156 | 112.2144 | 0.50192 | 28.8137 | 82.94% | 227.1093 | 213.4828 | 5123.5868
1982 | 5 | 3 | 303.0204 | 5 | 298.0204 | 29.394 | 112.2144 | 0.50192 | 28.892 | 82.94% | 227.727 | 214.0634 | 5137.5219
1982 | 5 | 4 | 272.9796 | 5 | 267.9796 | 29.454 | 112.2144 | 0.50192 | 28.9521 | 82.94% | 228.2006 | 214.5086 | 5148.2055
1982 | 5 | 5 | 241.6327 | 5 | 236.6327 | 29.5167 | 112.2144 | 0.50192 | 29.0148 | 82.94% | 228.6948 | 214.9731 | 5159.3536
1982 | 5 | 6 | 215.5102 | 5 | 210.5102 | 29.569 | 112.2144 | 0.50192 | 29.0671 | 82.94% | 229.1065 | 215.3602 | 5168.6436
1982 | 5 | 7 | 195.9184 | 5 | 190.9184 | 29.6082 | 112.2144 | 0.50192 | 29.1062 | 82.94% | 229.4154 | 215.6505 | 5175.6112
1982 | 5 | 8 | 175.0204 | 5 | 170.0204 | 29.65 | 112.2144 | 0.50192 | 29.148 | 82.94% | 229.7448 | 215.9601 | 5183.0433
1982 | 5 | 9 | 184.1633 | 5 | 179.1633 | 29.6317 | 112.2144 | 0.50192 | 29.1298 | 82.94% | 229.6007 | 215.8247 | 5179.7917
1982 | 5 | 10 | 233.7959 | 5 | 228.7959 | 29.5324 | 112.2144 | 0.50192 | 29.0305 | 82.94% | 228.8183 | 215.0892 | 5162.1406
1982 | 5 | 11 | 195.9184 | 5 | 190.9184 | 29.6082 | 112.2144 | 0.50192 | 29.1062 | 82.94% | 229.4154 | 215.6505 | 5175.6112
1982 | 5 | 12 | 171.102 | 5 | 166.102 | 29.6578 | 112.2144 | 0.50192 | 29.1559 | 82.94% | 229.8066 | 216.0182 | 5184.4368
1982 | 5 | 13 | 155.4286 | 5 | 150.4286 | 29.6891 | 112.2144 | 0.50192 | 29.1872 | 82.94% | 230.0537 | 216.2505 | 5190.0108
1982 | 5 | 14 | 142.3673 | 5 | 137.3673 | 29.7153 | 112.2144 | 0.50192 | 29.2133 | 82.94% | 230.2596 | 216.444 | 5194.6559
1982 | 5 | 15 | 128 | 5 | 123 | 29.744 | 112.2144 | 0.50192 | 29.2421 | 82.94% | 230.4861 | 216.6569 | 5199.7654
1982 | 5 | 16 | 120.1633 | 5 | 115.1633 | 29.7597 | 112.2144 | 0.50192 | 29.2578 | 82.94% | 230.6096 | 216.773 | 5202.5524
1982 | 5 | 17 | 113.6327 | 5 | 108.6327 | 29.7727 | 108.6327 | 0.47039 | 29.3023 | 85.52% | 230.5442 | 216.7115 | 5201.0767
1982 | 5 | 18 | 103.1837 | 5 | 98.1837 | 29.7936 | 98.1837 | 0.38425 | 29.4094 | 91.51% | 223.778 | 210.3513 | 5048.432
1982 | 5 | 19 | 96.6531 | 5 | 91.6531 | 29.8067 | 91.6531 | 0.33483 | 29.4719 | 91.61% | 209.5661 | 196.9922 | 4727.8117
1982 | 5 | 20 | 146.2857 | 5 | 141.2857 | 29.7074 | 112.2144 | 0.50192 | 29.2055 | 82.94% | 230.1978 | 216.3859 | 5193.2623
1982 | 5 | 21 | 150.2041 | 5 | 145.2041 | 29.6996 | 112.2144 | 0.50192 | 29.1977 | 82.94% | 230.136 | 216.3279 | 5191.8688
1982 | 5 | 22 | 114.9388 | 5 | 109.9388 | 29.7701 | 109.9388 | 0.48177 | 29.2884 | 85.52% | 233.2047 | 219.2124 | 5261.0975
1982 | 5 | 23 | 99.2653 | 5 | 94.2653 | 29.8015 | 94.2653 | 0.35419 | 29.4473 | 92.16% | 216.6522 | 203.6531 | 4887.6743
1982 | 5 | 24 | 91.4286 | 5 | 86.4286 | 29.8171 | 86.4286 | 0.29775 | 29.5194 | 87.55% | 189.1667 | 177.8167 | 4267.5998
1982 | 5 | 25 | 92.7347 | 5 | 87.7347 | 29.8145 | 87.7347 | 0.30682 | 29.5077 | 87.55% | 191.9494 | 180.4324 | 4330.3785
1982 | 5 | 26 | 86.2041 | 5 | 81.2041 | 29.8276 | 81.2041 | 0.26284 | 29.5648 | 82.3% | 167.3307 | 157.2908 | 3774.9804
1982 | 5 | 27 | 74.449 | 5 | 69.449 | 29.8511 | 69.449 | 0.19225 | 29.6589 | 66.63% | 116.2288 | 109.2551 | 2622.1213
1982 | 5 | 28 | 66.6122 | 5 | 61.6122 | 29.8668 | 61.6122 | 0.15131 | 29.7155 | 57.14% | 88.5959 | 83.2801 | 1998.7228
1982 | 5 | 29 | 61.3878 | 5 | 56.3878 | 29.8772 | 56.3878 | 0.12674 | 29.7505 | 57.14% | 81.1788 | 76.3081 | 1831.3944
1982 | 5 | 30 | 67.9184 | 5 | 62.9184 | 29.8642 | 62.9184 | 0.15779 | 29.7064 | 57.14% | 90.4463 | 85.0195 | 2040.4691
1982 | 5 | 31 | 91.4286 | 5 | 86.4286 | 29.8171 | 86.4286 | 0.29775 | 29.5194 | 87.55% | 189.1667 | 177.8167 | 4267.5998
1982 | 6 | 1 | 87.5102 | 5 | 82.5102 | 29.825 | 82.5102 | 0.27136 | 29.5536 | 82.3% | 169.9581 | 159.7606 | 3834.2541
1982 | 6 | 2 | 350.0408 | 5 | 345.0408 | 29.2999 | 112.2144 | 0.50192 | 28.798 | 82.94% | 226.9858 | 213.3667 | 5120.7997
1982 | 6 | 3 | 509.3878 | 5 | 504.3878 | 28.9812 | 112.2144 | 0.50192 | 28.4793 | 82.94% | 224.4739 | 211.0054 | 5064.1303
1982 | 6 | 4 | 280.8163 | 5 | 275.8163 | 29.4384 | 112.2144 | 0.50192 | 28.9365 | 82.94% | 228.0771 | 214.3924 | 5145.4184
1982 | 6 | 5 | 233.7959 | 5 | 228.7959 | 29.5324 | 112.2144 | 0.50192 | 29.0305 | 82.94% | 228.8183 | 215.0892 | 5162.1406
1982 | 6 | 6 | 292.5714 | 5 | 287.5714 | 29.4149 | 112.2144 | 0.50192 | 28.9129 | 82.94% | 227.8918 | 214.2182 | 5141.2379
1982 | 6 | 7 | 258.6122 | 5 | 253.6122 | 29.4828 | 112.2144 | 0.50192 | 28.9809 | 82.94% | 228.4271 | 214.7215 | 5153.315
1982 | 6 | 8 | 186.7755 | 5 | 181.7755 | 29.6264 | 112.2144 | 0.50192 | 29.1245 | 82.94% | 229.5595 | 215.7859 | 5178.8627
1982 | 6 | 9 | 137.1429 | 5 | 132.1429 | 29.7257 | 112.2144 | 0.50192 | 29.2238 | 82.94% | 230.3419 | 216.5214 | 5196.5139
1982 | 6 | 10 | 109.7143 | 5 | 104.7143 | 29.7806 | 104.7143 | 0.43706 | 29.3435 | 88.93% | 231.4141 | 217.5293 | 5220.703
1982 | 6 | 11 | 87.5102 | 5 | 82.5102 | 29.825 | 82.5102 | 0.27136 | 29.5536 | 82.3% | 169.9581 | 159.7606 | 3834.2541
1982 | 6 | 12 | 74.449 | 5 | 69.449 | 29.8511 | 69.449 | 0.19225 | 29.6589 | 66.63% | 116.2288 | 109.2551 | 2622.1213
1982 | 6 | 13 | 67.9184 | 5 | 62.9184 | 29.8642 | 62.9184 | 0.15779 | 29.7064 | 57.14% | 90.4463 | 85.0195 | 2040.4691
1982 | 6 | 14 | 75.7551 | 5 | 70.7551 | 29.8485 | 70.7551 | 0.19955 | 29.6489 | 66.63% | 118.3751 | 111.2726 | 2670.5426
1982 | 6 | 15 | 99.2653 | 5 | 94.2653 | 29.8015 | 94.2653 | 0.35419 | 29.4473 | 92.16% | 216.6522 | 203.6531 | 4887.6743
1982 | 6 | 16 | 96.6531 | 5 | 91.6531 | 29.8067 | 91.6531 | 0.33483 | 29.4719 | 91.61% | 209.5661 | 196.9922 | 4727.8117
1982 | 6 | 17 | 107.102 | 5 | 102.102 | 29.7858 | 102.102 | 0.41553 | 29.3703 | 89.95% | 228.4374 | 214.7311 | 5153.5467
1982 | 6 | 18 | 109.7143 | 5 | 104.7143 | 29.7806 | 104.7143 | 0.43706 | 29.3435 | 88.93% | 231.4141 | 217.5293 | 5220.703
1982 | 6 | 19 | 80.9796 | 5 | 75.9796 | 29.838 | 75.9796 | 0.23011 | 29.6079 | 76.68% | 146.0868 | 137.3215 | 3295.7171
1982 | 6 | 20 | 78.3673 | 5 | 73.3673 | 29.8433 | 73.3673 | 0.21456 | 29.6287 | 66.63% | 122.6617 | 115.302 | 2767.2482
1982 | 6 | 21 | 73.1429 | 5 | 68.1429 | 29.8537 | 68.1429 | 0.18509 | 29.6686 | 66.63% | 114.0805 | 107.2356 | 2573.6552
1982 | 6 | 22 | 67.9184 | 5 | 62.9184 | 29.8642 | 62.9184 | 0.15779 | 29.7064 | 57.14% | 90.4463 | 85.0195 | 2040.4691
1982 | 6 | 23 | 91.4286 | 5 | 86.4286 | 29.8171 | 86.4286 | 0.29775 | 29.5194 | 87.55% | 189.1667 | 177.8167 | 4267.5998
1982 | 6 | 24 | 121.4694 | 5 | 116.4694 | 29.7571 | 112.2144 | 0.50192 | 29.2551 | 82.94% | 230.589 | 216.7537 | 5202.0879
1982 | 6 | 25 | 86.2041 | 5 | 81.2041 | 29.8276 | 81.2041 | 0.26284 | 29.5648 | 82.3% | 167.3307 | 157.2908 | 3774.9804
1982 | 6 | 26 | 78.3673 | 5 | 73.3673 | 29.8433 | 73.3673 | 0.21456 | 29.6287 | 66.63% | 122.6617 | 115.302 | 2767.2482
1982 | 6 | 27 | 70.5306 | 5 | 65.5306 | 29.8589 | 65.5306 | 0.17117 | 29.6878 | 66.63% | 109.778 | 103.1913 | 2476.5915
1982 | 6 | 28 | 57.4694 | 5 | 52.4694 | 29.8851 | 0 | 0 | 29.8851 | 0% | 0 | 0 | 0
1982 | 6 | 29 | 71.8367 | 5 | 66.8367 | 29.8563 | 66.8367 | 0.17806 | 29.6783 | 66.63% | 111.9302 | 105.2144 | 2525.1451
1982 | 6 | 30 | 297.7959 | 5 | 292.7959 | 29.4044 | 112.2144 | 0.50192 | 28.9025 | 82.94% | 227.8094 | 214.1408 | 5139.3799
1982 | 7 | 1 | 169.7959 | 5 | 164.7959 | 29.6604 | 112.2144 | 0.50192 | 29.1585 | 82.94% | 229.8272 | 216.0376 | 5184.9013
1982 | 7 | 2 | 111.0204 | 5 | 106.0204 | 29.778 | 106.0204 | 0.44804 | 29.3299 | 88.93% | 234.1922 | 220.1406 | 5283.375
1982 | 7 | 3 | 80.9796 | 5 | 75.9796 | 29.838 | 75.9796 | 0.23011 | 29.6079 | 76.68% | 146.0868 | 137.3215 | 3295.7171
1982 | 7 | 4 | 66.6122 | 5 | 61.6122 | 29.8668 | 61.6122 | 0.15131 | 29.7155 | 57.14% | 88.5959 | 83.2801 | 1998.7228
1982 | 7 | 5 | 56.1633 | 5 | 51.1633 | 29.8877 | 0 | 0 | 29.8877 | 0% | 0 | 0 | 0
1982 | 7 | 6 | 49.6327 | 5 | 44.6327 | 29.9007 | 0 | 0 | 29.9007 | 0% | 0 | 0 | 0
1982 | 7 | 7 | 43.102 | 5 | 38.102 | 29.9138 | 0 | 0 | 29.9138 | 0% | 0 | 0 | 0
1982 | 7 | 8 | 37.8776 | 5 | 32.8776 | 29.9242 | 0 | 0 | 29.9242 | 0% | 0 | 0 | 0
1982 | 7 | 9 | 32.6531 | 5 | 27.6531 | 29.9347 | 0 | 0 | 29.9347 | 0% | 0 | 0 | 0
1982 | 7 | 10 | 28.7347 | 5 | 23.7347 | 29.9425 | 0 | 0 | 29.9425 | 0% | 0 | 0 | 0
1982 | 7 | 11 | 26.1224 | 5 | 21.1224 | 29.9478 | 0 | 0 | 29.9478 | 0% | 0 | 0 | 0
1982 | 7 | 12 | 23.5102 | 5 | 18.5102 | 29.953 | 0 | 0 | 29.953 | 0% | 0 | 0 | 0
1982 | 7 | 13 | 19.5918 | 5 | 14.5918 | 29.9608 | 0 | 0 | 29.9608 | 0% | 0 | 0 | 0
1982 | 7 | 14 | 13.0612 | 5 | 8.0612 | 29.9739 | 0 | 0 | 29.9739 | 0% | 0 | 0 | 0
1982 | 7 | 15 | 15.6735 | 5 | 10.6735 | 29.9687 | 0 | 0 | 29.9687 | 0% | 0 | 0 | 0
1982 | 7 | 16 | 14.3673 | 5 | 9.3673 | 29.9713 | 0 | 0 | 29.9713 | 0% | 0 | 0 | 0
1982 | 7 | 17 | 12.9306 | 5 | 7.9306 | 29.9741 | 0 | 0 | 29.9741 | 0% | 0 | 0 | 0
1982 | 7 | 18 | 13.0612 | 5 | 8.0612 | 29.9739 | 0 | 0 | 29.9739 | 0% | 0 | 0 | 0
1982 | 7 | 19 | 15.6735 | 5 | 10.6735 | 29.9687 | 0 | 0 | 29.9687 | 0% | 0 | 0 | 0
1982 | 7 | 20 | 14.3673 | 5 | 9.3673 | 29.9713 | 0 | 0 | 29.9713 | 0% | 0 | 0 | 0
1982 | 7 | 21 | 23.5102 | 5 | 18.5102 | 29.953 | 0 | 0 | 29.953 | 0% | 0 | 0 | 0
1982 | 7 | 22 | 22.2041 | 5 | 17.2041 | 29.9556 | 0 | 0 | 29.9556 | 0% | 0 | 0 | 0
1982 | 7 | 23 | 16.9796 | 5 | 11.9796 | 29.966 | 0 | 0 | 29.966 | 0% | 0 | 0 | 0
1982 | 7 | 24 | 14.3673 | 5 | 9.3673 | 29.9713 | 0 | 0 | 29.9713 | 0% | 0 | 0 | 0
1982 | 7 | 25 | 12.0163 | 5 | 7.0163 | 29.976 | 0 | 0 | 29.976 | 0% | 0 | 0 | 0
1982 | 7 | 26 | 10.9714 | 5 | 5.9714 | 29.9781 | 0 | 0 | 29.9781 | 0% | 0 | 0 | 0
1982 | 7 | 27 | 9.9265 | 5 | 4.9265 | 29.9801 | 0 | 0 | 29.9801 | 0% | 0 | 0 | 0
1982 | 7 | 28 | 11.3633 | 5 | 6.3633 | 29.9773 | 0 | 0 | 29.9773 | 0% | 0 | 0 | 0
1982 | 7 | 29 | 43.102 | 5 | 38.102 | 29.9138 | 0 | 0 | 29.9138 | 0% | 0 | 0 | 0
1982 | 7 | 30 | 35.2653 | 5 | 30.2653 | 29.9295 | 0 | 0 | 29.9295 | 0% | 0 | 0 | 0
1982 | 7 | 31 | 24.8163 | 5 | 19.8163 | 29.9504 | 0 | 0 | 29.9504 | 0% | 0 | 0 | 0
1982 | 8 | 1 | 20.898 | 5 | 15.898 | 29.9582 | 0 | 0 | 29.9582 | 0% | 0 | 0 | 0
1982 | 8 | 2 | 19.5918 | 5 | 14.5918 | 29.9608 | 0 | 0 | 29.9608 | 0% | 0 | 0 | 0
1982 | 8 | 3 | 35.2653 | 5 | 30.2653 | 29.9295 | 0 | 0 | 29.9295 | 0% | 0 | 0 | 0
1982 | 8 | 4 | 44.4082 | 5 | 39.4082 | 29.9112 | 0 | 0 | 29.9112 | 0% | 0 | 0 | 0
1982 | 8 | 5 | 236.4082 | 5 | 231.4082 | 29.5272 | 112.2144 | 0.50192 | 29.0253 | 82.94% | 228.7771 | 215.0505 | 5161.2116
1982 | 8 | 6 | 154.1224 | 5 | 149.1224 | 29.6918 | 112.2144 | 0.50192 | 29.1898 | 82.94% | 230.0743 | 216.2698 | 5190.4753
1982 | 8 | 7 | 82.2857 | 5 | 77.2857 | 29.8354 | 77.2857 | 0.23809 | 29.5973 | 76.68% | 148.5449 | 139.6322 | 3351.1727
1982 | 8 | 8 | 58.7755 | 5 | 53.7755 | 29.8824 | 0 | 0 | 29.8824 | 0% | 0 | 0 | 0
1982 | 8 | 9 | 195.9184 | 5 | 190.9184 | 29.6082 | 112.2144 | 0.50192 | 29.1062 | 82.94% | 229.4154 | 215.6505 | 5175.6112
1982 | 8 | 10 | 487.1837 | 5 | 482.1837 | 29.0256 | 112.2144 | 0.50192 | 28.5237 | 82.94% | 224.8239 | 211.3345 | 5072.0268
1982 | 8 | 11 | 228.5714 | 5 | 223.5714 | 29.5429 | 112.2144 | 0.50192 | 29.0409 | 82.94% | 228.9006 | 215.1666 | 5163.9986
1982 | 8 | 12 | 133.2245 | 5 | 128.2245 | 29.7336 | 112.2144 | 0.50192 | 29.2316 | 82.94% | 230.4037 | 216.5795 | 5197.9074
1982 | 8 | 13 | 91.4286 | 5 | 86.4286 | 29.8171 | 86.4286 | 0.29775 | 29.5194 | 87.55% | 189.1667 | 177.8167 | 4267.5998
1982 | 8 | 14 | 80.9796 | 5 | 75.9796 | 29.838 | 75.9796 | 0.23011 | 29.6079 | 76.68% | 146.0868 | 137.3215 | 3295.7171
1982 | 8 | 15 | 67.9184 | 5 | 62.9184 | 29.8642 | 62.9184 | 0.15779 | 29.7064 | 57.14% | 90.4463 | 85.0195 | 2040.4691
1982 | 8 | 16 | 52.2449 | 5 | 47.2449 | 29.8955 | 0 | 0 | 29.8955 | 0% | 0 | 0 | 0
1982 | 8 | 17 | 54.8571 | 5 | 49.8571 | 29.8903 | 0 | 0 | 29.8903 | 0% | 0 | 0 | 0
1982 | 8 | 18 | 83.5918 | 5 | 78.5918 | 29.8328 | 78.5918 | 0.2462 | 29.5866 | 76.68% | 151.0005 | 141.9405 | 3406.5721
1982 | 8 | 19 | 57.4694 | 5 | 52.4694 | 29.8851 | 0 | 0 | 29.8851 | 0% | 0 | 0 | 0
1982 | 8 | 20 | 44.4082 | 5 | 39.4082 | 29.9112 | 0 | 0 | 29.9112 | 0% | 0 | 0 | 0
1982 | 8 | 21 | 35.2653 | 5 | 30.2653 | 29.9295 | 0 | 0 | 29.9295 | 0% | 0 | 0 | 0
1982 | 8 | 22 | 30.0408 | 5 | 25.0408 | 29.9399 | 0 | 0 | 29.9399 | 0% | 0 | 0 | 0
1982 | 8 | 23 | 26.1224 | 5 | 21.1224 | 29.9478 | 0 | 0 | 29.9478 | 0% | 0 | 0 | 0
1982 | 8 | 24 | 37.8776 | 5 | 32.8776 | 29.9242 | 0 | 0 | 29.9242 | 0% | 0 | 0 | 0
1982 | 8 | 25 | 52.2449 | 5 | 47.2449 | 29.8955 | 0 | 0 | 29.8955 | 0% | 0 | 0 | 0
1982 | 8 | 26 | 155.4286 | 5 | 150.4286 | 29.6891 | 112.2144 | 0.50192 | 29.1872 | 82.94% | 230.0537 | 216.2505 | 5190.0108
1982 | 8 | 27 | 90.1224 | 5 | 85.1224 | 29.8198 | 85.1224 | 0.28882 | 29.5309 | 85.71% | 182.4637 | 171.5159 | 4116.3814
1982 | 8 | 28 | 61.3878 | 5 | 56.3878 | 29.8772 | 56.3878 | 0.12674 | 29.7505 | 57.14% | 81.1788 | 76.3081 | 1831.3944
1982 | 8 | 29 | 47.0204 | 5 | 42.0204 | 29.906 | 0 | 0 | 29.906 | 0% | 0 | 0 | 0
1982 | 8 | 30 | 35.2653 | 5 | 30.2653 | 29.9295 | 0 | 0 | 29.9295 | 0% | 0 | 0 | 0
1982 | 8 | 31 | 31.3469 | 5 | 26.3469 | 29.9373 | 0 | 0 | 29.9373 | 0% | 0 | 0 | 0
1982 | 9 | 1 | 28.7347 | 5 | 23.7347 | 29.9425 | 0 | 0 | 29.9425 | 0% | 0 | 0 | 0
1982 | 9 | 2 | 27.4286 | 5 | 22.4286 | 29.9451 | 0 | 0 | 29.9451 | 0% | 0 | 0 | 0
1982 | 9 | 3 | 41.7959 | 5 | 36.7959 | 29.9164 | 0 | 0 | 29.9164 | 0% | 0 | 0 | 0
1982 | 9 | 4 | 44.4082 | 5 | 39.4082 | 29.9112 | 0 | 0 | 29.9112 | 0% | 0 | 0 | 0
1982 | 9 | 5 | 32.6531 | 5 | 27.6531 | 29.9347 | 0 | 0 | 29.9347 | 0% | 0 | 0 | 0
1982 | 9 | 6 | 27.4286 | 5 | 22.4286 | 29.9451 | 0 | 0 | 29.9451 | 0% | 0 | 0 | 0
1982 | 9 | 7 | 24.8163 | 5 | 19.8163 | 29.9504 | 0 | 0 | 29.9504 | 0% | 0 | 0 | 0
1982 | 9 | 8 | 20.898 | 5 | 15.898 | 29.9582 | 0 | 0 | 29.9582 | 0% | 0 | 0 | 0
1982 | 9 | 9 | 18.2857 | 5 | 13.2857 | 29.9634 | 0 | 0 | 29.9634 | 0% | 0 | 0 | 0
1982 | 9 | 10 | 16.9796 | 5 | 11.9796 | 29.966 | 0 | 0 | 29.966 | 0% | 0 | 0 | 0
1982 | 9 | 11 | 15.6735 | 5 | 10.6735 | 29.9687 | 0 | 0 | 29.9687 | 0% | 0 | 0 | 0
1982 | 9 | 12 | 15.6735 | 5 | 10.6735 | 29.9687 | 0 | 0 | 29.9687 | 0% | 0 | 0 | 0
1982 | 9 | 13 | 14.3673 | 5 | 9.3673 | 29.9713 | 0 | 0 | 29.9713 | 0% | 0 | 0 | 0
1982 | 9 | 14 | 13.0612 | 5 | 8.0612 | 29.9739 | 0 | 0 | 29.9739 | 0% | 0 | 0 | 0
1982 | 9 | 15 | 14.3673 | 5 | 9.3673 | 29.9713 | 0 | 0 | 29.9713 | 0% | 0 | 0 | 0
1982 | 9 | 16 | 33.9592 | 5 | 28.9592 | 29.9321 | 0 | 0 | 29.9321 | 0% | 0 | 0 | 0
1982 | 9 | 17 | 45.7143 | 5 | 40.7143 | 29.9086 | 0 | 0 | 29.9086 | 0% | 0 | 0 | 0
1982 | 9 | 18 | 35.2653 | 5 | 30.2653 | 29.9295 | 0 | 0 | 29.9295 | 0% | 0 | 0 | 0
1982 | 9 | 19 | 30.0408 | 5 | 25.0408 | 29.9399 | 0 | 0 | 29.9399 | 0% | 0 | 0 | 0
1982 | 9 | 20 | 26.1224 | 5 | 21.1224 | 29.9478 | 0 | 0 | 29.9478 | 0% | 0 | 0 | 0
1982 | 9 | 21 | 31.3469 | 5 | 26.3469 | 29.9373 | 0 | 0 | 29.9373 | 0% | 0 | 0 | 0
1982 | 9 | 22 | 40.4898 | 5 | 35.4898 | 29.919 | 0 | 0 | 29.919 | 0% | 0 | 0 | 0
1982 | 9 | 23 | 43.102 | 5 | 38.102 | 29.9138 | 0 | 0 | 29.9138 | 0% | 0 | 0 | 0
1982 | 9 | 24 | 45.7143 | 5 | 40.7143 | 29.9086 | 0 | 0 | 29.9086 | 0% | 0 | 0 | 0
1982 | 9 | 25 | 39.1837 | 5 | 34.1837 | 29.9216 | 0 | 0 | 29.9216 | 0% | 0 | 0 | 0
1982 | 9 | 26 | 33.9592 | 5 | 28.9592 | 29.9321 | 0 | 0 | 29.9321 | 0% | 0 | 0 | 0
1982 | 9 | 27 | 32.6531 | 5 | 27.6531 | 29.9347 | 0 | 0 | 29.9347 | 0% | 0 | 0 | 0
1982 | 9 | 28 | 57.4694 | 5 | 52.4694 | 29.8851 | 0 | 0 | 29.8851 | 0% | 0 | 0 | 0
1982 | 9 | 29 | 52.2449 | 5 | 47.2449 | 29.8955 | 0 | 0 | 29.8955 | 0% | 0 | 0 | 0
1982 | 9 | 30 | 41.7959 | 5 | 36.7959 | 29.9164 | 0 | 0 | 29.9164 | 0% | 0 | 0 | 0
1982 | 10 | 1 | 36.5714 | 5 | 31.5714 | 29.9269 | 0 | 0 | 29.9269 | 0% | 0 | 0 | 0
1982 | 10 | 2 | 32.6531 | 5 | 27.6531 | 29.9347 | 0 | 0 | 29.9347 | 0% | 0 | 0 | 0
1982 | 10 | 3 | 28.7347 | 5 | 23.7347 | 29.9425 | 0 | 0 | 29.9425 | 0% | 0 | 0 | 0
1982 | 10 | 4 | 26.1224 | 5 | 21.1224 | 29.9478 | 0 | 0 | 29.9478 | 0% | 0 | 0 | 0
1982 | 10 | 5 | 24.8163 | 5 | 19.8163 | 29.9504 | 0 | 0 | 29.9504 | 0% | 0 | 0 | 0
1982 | 10 | 6 | 23.5102 | 5 | 18.5102 | 29.953 | 0 | 0 | 29.953 | 0% | 0 | 0 | 0
1982 | 10 | 7 | 22.2041 | 5 | 17.2041 | 29.9556 | 0 | 0 | 29.9556 | 0% | 0 | 0 | 0
1982 | 10 | 8 | 50.9388 | 5 | 45.9388 | 29.8981 | 0 | 0 | 29.8981 | 0% | 0 | 0 | 0
1982 | 10 | 9 | 100.5714 | 5 | 95.5714 | 29.7989 | 95.5714 | 0.36407 | 29.4348 | 91.97% | 219.1083 | 205.9618 | 4943.0824
1982 | 10 | 10 | 77.0612 | 5 | 72.0612 | 29.8459 | 72.0612 | 0.20698 | 29.6389 | 66.63% | 120.5194 | 113.2883 | 2718.9185
1982 | 10 | 11 | 62.6939 | 5 | 57.6939 | 29.8746 | 57.6939 | 0.13268 | 29.7419 | 57.14% | 83.0353 | 78.0532 | 1873.2768
1982 | 10 | 12 | 53.551 | 5 | 48.551 | 29.8929 | 0 | 0 | 29.8929 | 0% | 0 | 0 | 0
1982 | 10 | 13 | 48.3265 | 5 | 43.3265 | 29.9033 | 0 | 0 | 29.9033 | 0% | 0 | 0 | 0
1982 | 10 | 14 | 48.3265 | 5 | 43.3265 | 29.9033 | 0 | 0 | 29.9033 | 0% | 0 | 0 | 0
1982 | 10 | 15 | 52.2449 | 5 | 47.2449 | 29.8955 | 0 | 0 | 29.8955 | 0% | 0 | 0 | 0
1982 | 10 | 16 | 53.551 | 5 | 48.551 | 29.8929 | 0 | 0 | 29.8929 | 0% | 0 | 0 | 0
1982 | 10 | 17 | 49.6327 | 5 | 44.6327 | 29.9007 | 0 | 0 | 29.9007 | 0% | 0 | 0 | 0
1982 | 10 | 18 | 43.102 | 5 | 38.102 | 29.9138 | 0 | 0 | 29.9138 | 0% | 0 | 0 | 0
1982 | 10 | 19 | 39.1837 | 5 | 34.1837 | 29.9216 | 0 | 0 | 29.9216 | 0% | 0 | 0 | 0
1982 | 10 | 20 | 36.5714 | 5 | 31.5714 | 29.9269 | 0 | 0 | 29.9269 | 0% | 0 | 0 | 0
1982 | 10 | 21 | 36.5714 | 5 | 31.5714 | 29.9269 | 0 | 0 | 29.9269 | 0% | 0 | 0 | 0
1982 | 10 | 22 | 35.2653 | 5 | 30.2653 | 29.9295 | 0 | 0 | 29.9295 | 0% | 0 | 0 | 0
1982 | 10 | 23 | 33.9592 | 5 | 28.9592 | 29.9321 | 0 | 0 | 29.9321 | 0% | 0 | 0 | 0
1982 | 10 | 24 | 32.6531 | 5 | 27.6531 | 29.9347 | 0 | 0 | 29.9347 | 0% | 0 | 0 | 0
1982 | 10 | 25 | 31.3469 | 5 | 26.3469 | 29.9373 | 0 | 0 | 29.9373 | 0% | 0 | 0 | 0
1982 | 10 | 26 | 31.3469 | 5 | 26.3469 | 29.9373 | 0 | 0 | 29.9373 | 0% | 0 | 0 | 0
1982 | 10 | 27 | 31.3469 | 5 | 26.3469 | 29.9373 | 0 | 0 | 29.9373 | 0% | 0 | 0 | 0
1982 | 10 | 28 | 31.3469 | 5 | 26.3469 | 29.9373 | 0 | 0 | 29.9373 | 0% | 0 | 0 | 0
1982 | 10 | 29 | 31.3469 | 5 | 26.3469 | 29.9373 | 0 | 0 | 29.9373 | 0% | 0 | 0 | 0
1982 | 10 | 30 | 31.3469 | 5 | 26.3469 | 29.9373 | 0 | 0 | 29.9373 | 0% | 0 | 0 | 0
1982 | 10 | 31 | 31.3469 | 5 | 26.3469 | 29.9373 | 0 | 0 | 29.9373 | 0% | 0 | 0 | 0
1982 | 11 | 1 | 30.0408 | 5 | 25.0408 | 29.9399 | 0 | 0 | 29.9399 | 0% | 0 | 0 | 0
1982 | 11 | 2 | 39.1837 | 5 | 34.1837 | 29.9216 | 0 | 0 | 29.9216 | 0% | 0 | 0 | 0
1982 | 11 | 3 | 61.3878 | 5 | 56.3878 | 29.8772 | 56.3878 | 0.12674 | 29.7505 | 57.14% | 81.1788 | 76.3081 | 1831.3944
1982 | 11 | 4 | 70.5306 | 5 | 65.5306 | 29.8589 | 65.5306 | 0.17117 | 29.6878 | 66.63% | 109.778 | 103.1913 | 2476.5915
1982 | 11 | 5 | 150.2041 | 5 | 145.2041 | 29.6996 | 112.2144 | 0.50192 | 29.1977 | 82.94% | 230.136 | 216.3279 | 5191.8688
1982 | 11 | 6 | 235.102 | 5 | 230.102 | 29.5298 | 112.2144 | 0.50192 | 29.0279 | 82.94% | 228.7977 | 215.0698 | 5161.6761
1982 | 11 | 7 | 142.3673 | 5 | 137.3673 | 29.7153 | 112.2144 | 0.50192 | 29.2133 | 82.94% | 230.2596 | 216.444 | 5194.6559
1982 | 11 | 8 | 107.102 | 5 | 102.102 | 29.7858 | 102.102 | 0.41553 | 29.3703 | 89.95% | 228.4374 | 214.7311 | 5153.5467
1982 | 11 | 9 | 87.5102 | 5 | 82.5102 | 29.825 | 82.5102 | 0.27136 | 29.5536 | 82.3% | 169.9581 | 159.7606 | 3834.2541
1982 | 11 | 10 | 74.449 | 5 | 69.449 | 29.8511 | 69.449 | 0.19225 | 29.6589 | 66.63% | 116.2288 | 109.2551 | 2622.1213
1982 | 11 | 11 | 66.6122 | 5 | 61.6122 | 29.8668 | 61.6122 | 0.15131 | 29.7155 | 57.14% | 88.5959 | 83.2801 | 1998.7228
1982 | 11 | 12 | 62.6939 | 5 | 57.6939 | 29.8746 | 57.6939 | 0.13268 | 29.7419 | 57.14% | 83.0353 | 78.0532 | 1873.2768
1982 | 11 | 13 | 271.6735 | 5 | 266.6735 | 29.4567 | 112.2144 | 0.50192 | 28.9547 | 82.94% | 228.2212 | 214.5279 | 5148.67
1982 | 11 | 14 | 381.3878 | 5 | 376.3878 | 29.2372 | 112.2144 | 0.50192 | 28.7353 | 82.94% | 226.4917 | 212.9022 | 5109.6516
1982 | 11 | 15 | 245.551 | 5 | 240.551 | 29.5089 | 112.2144 | 0.50192 | 29.007 | 82.94% | 228.633 | 214.915 | 5157.96
1982 | 11 | 16 | 190.6939 | 5 | 185.6939 | 29.6186 | 112.2144 | 0.50192 | 29.1167 | 82.94% | 229.4977 | 215.7279 | 5177.4692
1982 | 11 | 17 | 148.898 | 5 | 143.898 | 29.7022 | 112.2144 | 0.50192 | 29.2003 | 82.94% | 230.1566 | 216.3472 | 5192.3333
1982 | 11 | 18 | 125.3878 | 5 | 120.3878 | 29.7492 | 112.2144 | 0.50192 | 29.2473 | 82.94% | 230.5272 | 216.6956 | 5200.6944
1982 | 11 | 19 | 113.6327 | 5 | 108.6327 | 29.7727 | 108.6327 | 0.47039 | 29.3023 | 85.52% | 230.5442 | 216.7115 | 5201.0767
1982 | 11 | 20 | 108.4082 | 5 | 103.4082 | 29.7832 | 103.4082 | 0.42623 | 29.357 | 88.93% | 228.6324 | 214.9145 | 5157.9468
1982 | 11 | 21 | 121.4694 | 5 | 116.4694 | 29.7571 | 112.2144 | 0.50192 | 29.2551 | 82.94% | 230.589 | 216.7537 | 5202.0879
1982 | 11 | 22 | 199.8367 | 5 | 194.8367 | 29.6003 | 112.2144 | 0.50192 | 29.0984 | 82.94% | 229.3536 | 215.5924 | 5174.2177
1982 | 11 | 23 | 233.7959 | 5 | 228.7959 | 29.5324 | 112.2144 | 0.50192 | 29.0305 | 82.94% | 228.8183 | 215.0892 | 5162.1406
1982 | 11 | 24 | 210.2857 | 5 | 205.2857 | 29.5794 | 112.2144 | 0.50192 | 29.0775 | 82.94% | 229.1889 | 215.4376 | 5170.5017
1982 | 11 | 25 | 173.7143 | 5 | 168.7143 | 29.6526 | 112.2144 | 0.50192 | 29.1507 | 82.94% | 229.7654 | 215.9795 | 5183.5078
1982 | 11 | 26 | 142.3673 | 5 | 137.3673 | 29.7153 | 112.2144 | 0.50192 | 29.2133 | 82.94% | 230.2596 | 216.444 | 5194.6559
1982 | 11 | 27 | 125.3878 | 5 | 120.3878 | 29.7492 | 112.2144 | 0.50192 | 29.2473 | 82.94% | 230.5272 | 216.6956 | 5200.6944
1982 | 11 | 28 | 104.4898 | 5 | 99.4898 | 29.791 | 99.4898 | 0.39454 | 29.3965 | 90.78% | 224.8473 | 211.3565 | 5072.5555
1982 | 11 | 29 | 108.4082 | 5 | 103.4082 | 29.7832 | 103.4082 | 0.42623 | 29.357 | 88.93% | 228.6324 | 214.9145 | 5157.9468
1982 | 11 | 30 | 122.7755 | 5 | 117.7755 | 29.7544 | 112.2144 | 0.50192 | 29.2525 | 82.94% | 230.5684 | 216.7343 | 5201.6234
1982 | 12 | 1 | 126.6939 | 5 | 121.6939 | 29.7466 | 112.2144 | 0.50192 | 29.2447 | 82.94% | 230.5066 | 216.6762 | 5200.2299
1982 | 12 | 2 | 122.7755 | 5 | 117.7755 | 29.7544 | 112.2144 | 0.50192 | 29.2525 | 82.94% | 230.5684 | 216.7343 | 5201.6234
1982 | 12 | 3 | 117.551 | 5 | 112.551 | 29.7649 | 112.2144 | 0.50192 | 29.263 | 82.94% | 230.6508 | 216.8117 | 5203.4814
1982 | 12 | 4 | 120.1633 | 5 | 115.1633 | 29.7597 | 112.2144 | 0.50192 | 29.2578 | 82.94% | 230.6096 | 216.773 | 5202.5524
1982 | 12 | 5 | 113.6327 | 5 | 108.6327 | 29.7727 | 108.6327 | 0.47039 | 29.3023 | 85.52% | 230.5442 | 216.7115 | 5201.0767
1982 | 12 | 6 | 109.7143 | 5 | 104.7143 | 29.7806 | 104.7143 | 0.43706 | 29.3435 | 88.93% | 231.4141 | 217.5293 | 5220.703
1982 | 12 | 7 | 109.7143 | 5 | 104.7143 | 29.7806 | 104.7143 | 0.43706 | 29.3435 | 88.93% | 231.4141 | 217.5293 | 5220.703
1982 | 12 | 8 | 91.4286 | 5 | 86.4286 | 29.8171 | 86.4286 | 0.29775 | 29.5194 | 87.55% | 189.1667 | 177.8167 | 4267.5998
1982 | 12 | 9 | 70.5306 | 5 | 65.5306 | 29.8589 | 65.5306 | 0.17117 | 29.6878 | 66.63% | 109.778 | 103.1913 | 2476.5915
1982 | 12 | 10 | 58.7755 | 5 | 53.7755 | 29.8824 | 0 | 0 | 29.8824 | 0% | 0 | 0 | 0
1982 | 12 | 11 | 57.4694 | 5 | 52.4694 | 29.8851 | 0 | 0 | 29.8851 | 0% | 0 | 0 | 0
1982 | 12 | 12 | 56.1633 | 5 | 51.1633 | 29.8877 | 0 | 0 | 29.8877 | 0% | 0 | 0 | 0
1982 | 12 | 13 | 54.8571 | 5 | 49.8571 | 29.8903 | 0 | 0 | 29.8903 | 0% | 0 | 0 | 0
1982 | 12 | 14 | 52.2449 | 5 | 47.2449 | 29.8955 | 0 | 0 | 29.8955 | 0% | 0 | 0 | 0
1982 | 12 | 15 | 52.2449 | 5 | 47.2449 | 29.8955 | 0 | 0 | 29.8955 | 0% | 0 | 0 | 0
1982 | 12 | 16 | 70.5306 | 5 | 65.5306 | 29.8589 | 65.5306 | 0.17117 | 29.6878 | 66.63% | 109.778 | 103.1913 | 2476.5915
1982 | 12 | 17 | 176.3265 | 5 | 171.3265 | 29.6473 | 112.2144 | 0.50192 | 29.1454 | 82.94% | 229.7242 | 215.9408 | 5182.5788
1982 | 12 | 18 | 112.3265 | 5 | 107.3265 | 29.7753 | 107.3265 | 0.45914 | 29.3162 | 86.81% | 231.3174 | 217.4383 | 5218.5197
1982 | 12 | 19 | 94.0408 | 5 | 89.0408 | 29.8119 | 89.0408 | 0.31602 | 29.4959 | 89.12% | 198.221 | 186.3277 | 4471.8653
1982 | 12 | 20 | 88.8163 | 5 | 83.8163 | 29.8224 | 83.8163 | 0.28002 | 29.5423 | 82.3% | 172.5826 | 162.2277 | 3893.4642
1982 | 12 | 21 | 84.898 | 5 | 79.898 | 29.8302 | 79.898 | 0.25445 | 29.5758 | 76.68% | 153.4537 | 144.2464 | 3461.9145
1982 | 12 | 22 | 78.3673 | 5 | 73.3673 | 29.8433 | 73.3673 | 0.21456 | 29.6287 | 66.63% | 122.6617 | 115.302 | 2767.2482
1982 | 12 | 23 | 69.2245 | 5 | 64.2245 | 29.8616 | 64.2245 | 0.16441 | 29.6971 | 57.14% | 92.2952 | 86.7575 | 2082.1799
1982 | 12 | 24 | 69.2245 | 5 | 64.2245 | 29.8616 | 64.2245 | 0.16441 | 29.6971 | 57.14% | 92.2952 | 86.7575 | 2082.1799
1982 | 12 | 25 | 71.8367 | 5 | 66.8367 | 29.8563 | 66.8367 | 0.17806 | 29.6783 | 66.63% | 111.9302 | 105.2144 | 2525.1451
1982 | 12 | 26 | 97.9592 | 5 | 92.9592 | 29.8041 | 92.9592 | 0.34444 | 29.4596 | 91.61% | 212.4644 | 199.7166 | 4793.1976
1982 | 12 | 27 | 137.1429 | 5 | 132.1429 | 29.7257 | 112.2144 | 0.50192 | 29.2238 | 82.94% | 230.3419 | 216.5214 | 5196.5139
1982 | 12 | 28 | 118.8571 | 5 | 113.8571 | 29.7623 | 112.2144 | 0.50192 | 29.2604 | 82.94% | 230.6302 | 216.7924 | 5203.0169
1982 | 12 | 29 | 124.0816 | 5 | 119.0816 | 29.7518 | 112.2144 | 0.50192 | 29.2499 | 82.94% | 230.5478 | 216.715 | 5201.1589
1982 | 12 | 30 | 118.8571 | 5 | 113.8571 | 29.7623 | 112.2144 | 0.50192 | 29.2604 | 82.94% | 230.6302 | 216.7924 | 5203.0169
1982 | 12 | 31 | 100.5714 | 5 | 95.5714 | 29.7989 | 95.5714 | 0.36407 | 29.4348 | 91.97% | 219.1083 | 205.9618 | 4943.0824
1983 | 1 | 1 | 94.0408 | 5 | 89.0408 | 29.8119 | 89.0408 | 0.31602 | 29.4959 | 89.12% | 198.221 | 186.3277 | 4471.8653
1983 | 1 | 2 | 82.2857 | 5 | 77.2857 | 29.8354 | 77.2857 | 0.23809 | 29.5973 | 76.68% | 148.5449 | 139.6322 | 3351.1727
1983 | 1 | 3 | 67.9184 | 5 | 62.9184 | 29.8642 | 62.9184 | 0.15779 | 29.7064 | 57.14% | 90.4463 | 85.0195 | 2040.4691
1983 | 1 | 4 | 53.551 | 5 | 48.551 | 29.8929 | 0 | 0 | 29.8929 | 0% | 0 | 0 | 0
1983 | 1 | 5 | 47.0204 | 5 | 42.0204 | 29.906 | 0 | 0 | 29.906 | 0% | 0 | 0 | 0
1983 | 1 | 6 | 45.7143 | 5 | 40.7143 | 29.9086 | 0 | 0 | 29.9086 | 0% | 0 | 0 | 0
1983 | 1 | 7 | 44.4082 | 5 | 39.4082 | 29.9112 | 0 | 0 | 29.9112 | 0% | 0 | 0 | 0
1983 | 1 | 8 | 44.4082 | 5 | 39.4082 | 29.9112 | 0 | 0 | 29.9112 | 0% | 0 | 0 | 0
1983 | 1 | 9 | 43.102 | 5 | 38.102 | 29.9138 | 0 | 0 | 29.9138 | 0% | 0 | 0 | 0
1983 | 1 | 10 | 41.7959 | 5 | 36.7959 | 29.9164 | 0 | 0 | 29.9164 | 0% | 0 | 0 | 0
1983 | 1 | 11 | 705.3061 | 5 | 700.3061 | 28.5894 | 112.2144 | 0.50192 | 28.0875 | 82.94% | 221.3854 | 208.1023 | 4994.4547
1983 | 1 | 12 | 777.1429 | 5 | 772.1429 | 28.4457 | 112.2144 | 0.50192 | 27.9438 | 82.94% | 220.253 | 207.0378 | 4968.907
1983 | 1 | 13 | 359.1837 | 5 | 354.1837 | 29.2816 | 112.2144 | 0.50192 | 28.7797 | 82.94% | 226.8417 | 213.2312 | 5117.5482
1983 | 1 | 14 | 222.0408 | 5 | 217.0408 | 29.5559 | 112.2144 | 0.50192 | 29.054 | 82.94% | 229.0036 | 215.2634 | 5166.3211
1983 | 1 | 15 | 156.7347 | 5 | 151.7347 | 29.6865 | 112.2144 | 0.50192 | 29.1846 | 82.94% | 230.0331 | 216.2311 | 5189.5463
1983 | 1 | 16 | 124.0816 | 5 | 119.0816 | 29.7518 | 112.2144 | 0.50192 | 29.2499 | 82.94% | 230.5478 | 216.715 | 5201.1589
1983 | 1 | 17 | 114.9388 | 5 | 109.9388 | 29.7701 | 109.9388 | 0.48177 | 29.2884 | 85.52% | 233.2047 | 219.2124 | 5261.0975
1983 | 1 | 18 | 105.7959 | 5 | 100.7959 | 29.7884 | 100.7959 | 0.40497 | 29.3834 | 90.78% | 227.6981 | 214.0362 | 5136.8694
1983 | 1 | 19 | 94.0408 | 5 | 89.0408 | 29.8119 | 89.0408 | 0.31602 | 29.4959 | 89.12% | 198.221 | 186.3277 | 4471.8653
1983 | 1 | 20 | 82.2857 | 5 | 77.2857 | 29.8354 | 77.2857 | 0.23809 | 29.5973 | 76.68% | 148.5449 | 139.6322 | 3351.1727
1983 | 1 | 21 | 79.6735 | 5 | 74.6735 | 29.8407 | 74.6735 | 0.22226 | 29.6184 | 66.63% | 124.8019 | 117.3138 | 2815.5312
1983 | 1 | 22 | 77.0612 | 5 | 72.0612 | 29.8459 | 72.0612 | 0.20698 | 29.6389 | 66.63% | 120.5194 | 113.2883 | 2718.9185
1983 | 1 | 23 | 75.7551 | 5 | 70.7551 | 29.8485 | 70.7551 | 0.19955 | 29.6489 | 66.63% | 118.3751 | 111.2726 | 2670.5426
1983 | 1 | 24 | 182.8571 | 5 | 177.8571 | 29.6343 | 112.2144 | 0.50192 | 29.1324 | 82.94% | 229.6213 | 215.844 | 5180.2562
1983 | 1 | 25 | 248.1633 | 5 | 243.1633 | 29.5037 | 112.2144 | 0.50192 | 29.0018 | 82.94% | 228.5918 | 214.8763 | 5157.031
1983 | 1 | 26 | 195.9184 | 5 | 190.9184 | 29.6082 | 112.2144 | 0.50192 | 29.1062 | 82.94% | 229.4154 | 215.6505 | 5175.6112
1983 | 1 | 27 | 143.6735 | 5 | 138.6735 | 29.7127 | 112.2144 | 0.50192 | 29.2107 | 82.94% | 230.239 | 216.4246 | 5194.1913
1983 | 1 | 28 | 112.3265 | 5 | 107.3265 | 29.7753 | 107.3265 | 0.45914 | 29.3162 | 86.81% | 231.3174 | 217.4383 | 5218.5197
1983 | 1 | 29 | 100.5714 | 5 | 95.5714 | 29.7989 | 95.5714 | 0.36407 | 29.4348 | 91.97% | 219.1083 | 205.9618 | 4943.0824
1983 | 1 | 30 | 91.4286 | 5 | 86.4286 | 29.8171 | 86.4286 | 0.29775 | 29.5194 | 87.55% | 189.1667 | 177.8167 | 4267.5998
1983 | 1 | 31 | 84.898 | 5 | 79.898 | 29.8302 | 79.898 | 0.25445 | 29.5758 | 76.68% | 153.4537 | 144.2464 | 3461.9145
1983 | 2 | 1 | 83.5918 | 5 | 78.5918 | 29.8328 | 78.5918 | 0.2462 | 29.5866 | 76.68% | 151.0005 | 141.9405 | 3406.5721
1983 | 2 | 2 | 79.6735 | 5 | 74.6735 | 29.8407 | 74.6735 | 0.22226 | 29.6184 | 66.63% | 124.8019 | 117.3138 | 2815.5312
1983 | 2 | 3 | 569.4694 | 5 | 564.4694 | 28.8611 | 112.2144 | 0.50192 | 28.3591 | 82.94% | 223.5267 | 210.1151 | 5042.7631
1983 | 2 | 4 | 1502.0408 | 5 | 1497.0408 | 26.9959 | 112.2144 | 0.50192 | 26.494 | 82.94% | 208.8257 | 196.2961 | 4711.1073
1983 | 2 | 5 | 796.7347 | 5 | 791.7347 | 28.4065 | 112.2144 | 0.50192 | 27.9046 | 82.94% | 219.9441 | 206.7475 | 4961.9394
1983 | 2 | 6 | 391.8367 | 5 | 386.8367 | 29.2163 | 112.2144 | 0.50192 | 28.7144 | 82.94% | 226.3269 | 212.7473 | 5105.9356
1983 | 2 | 7 | 267.7551 | 5 | 262.7551 | 29.4645 | 112.2144 | 0.50192 | 28.9626 | 82.94% | 228.283 | 214.586 | 5150.0635
1983 | 2 | 8 | 208.9796 | 5 | 203.9796 | 29.582 | 112.2144 | 0.50192 | 29.0801 | 82.94% | 229.2095 | 215.4569 | 5170.9662
1983 | 2 | 9 | 169.7959 | 5 | 164.7959 | 29.6604 | 112.2144 | 0.50192 | 29.1585 | 82.94% | 229.8272 | 216.0376 | 5184.9013
1983 | 2 | 10 | 156.7347 | 5 | 151.7347 | 29.6865 | 112.2144 | 0.50192 | 29.1846 | 82.94% | 230.0331 | 216.2311 | 5189.5463
1983 | 2 | 11 | 128 | 5 | 123 | 29.744 | 112.2144 | 0.50192 | 29.2421 | 82.94% | 230.4861 | 216.6569 | 5199.7654
1983 | 2 | 12 | 118.8571 | 5 | 113.8571 | 29.7623 | 112.2144 | 0.50192 | 29.2604 | 82.94% | 230.6302 | 216.7924 | 5203.0169
1983 | 2 | 13 | 113.6327 | 5 | 108.6327 | 29.7727 | 108.6327 | 0.47039 | 29.3023 | 85.52% | 230.5442 | 216.7115 | 5201.0767
1983 | 2 | 14 | 111.0204 | 5 | 106.0204 | 29.778 | 106.0204 | 0.44804 | 29.3299 | 88.93% | 234.1922 | 220.1406 | 5283.375
1983 | 2 | 15 | 109.7143 | 5 | 104.7143 | 29.7806 | 104.7143 | 0.43706 | 29.3435 | 88.93% | 231.4141 | 217.5293 | 5220.703
1983 | 2 | 16 | 105.7959 | 5 | 100.7959 | 29.7884 | 100.7959 | 0.40497 | 29.3834 | 90.78% | 227.6981 | 214.0362 | 5136.8694
1983 | 2 | 17 | 99.2653 | 5 | 94.2653 | 29.8015 | 94.2653 | 0.35419 | 29.4473 | 92.16% | 216.6522 | 203.6531 | 4887.6743
1983 | 2 | 18 | 100.5714 | 5 | 95.5714 | 29.7989 | 95.5714 | 0.36407 | 29.4348 | 91.97% | 219.1083 | 205.9618 | 4943.0824
1983 | 2 | 19 | 97.9592 | 5 | 92.9592 | 29.8041 | 92.9592 | 0.34444 | 29.4596 | 91.61% | 212.4644 | 199.7166 | 4793.1976
1983 | 2 | 20 | 91.4286 | 5 | 86.4286 | 29.8171 | 86.4286 | 0.29775 | 29.5194 | 87.55% | 189.1667 | 177.8167 | 4267.5998
1983 | 2 | 21 | 88.8163 | 5 | 83.8163 | 29.8224 | 83.8163 | 0.28002 | 29.5423 | 82.3% | 172.5826 | 162.2277 | 3893.4642
1983 | 2 | 22 | 87.5102 | 5 | 82.5102 | 29.825 | 82.5102 | 0.27136 | 29.5536 | 82.3% | 169.9581 | 159.7606 | 3834.2541
1983 | 2 | 23 | 86.2041 | 5 | 81.2041 | 29.8276 | 81.2041 | 0.26284 | 29.5648 | 82.3% | 167.3307 | 157.2908 | 3774.9804
1983 | 2 | 24 | 86.2041 | 5 | 81.2041 | 29.8276 | 81.2041 | 0.26284 | 29.5648 | 82.3% | 167.3307 | 157.2908 | 3774.9804
1983 | 2 | 25 | 84.898 | 5 | 79.898 | 29.8302 | 79.898 | 0.25445 | 29.5758 | 76.68% | 153.4537 | 144.2464 | 3461.9145
1983 | 2 | 26 | 77.0612 | 5 | 72.0612 | 29.8459 | 72.0612 | 0.20698 | 29.6389 | 66.63% | 120.5194 | 113.2883 | 2718.9185
1983 | 2 | 27 | 75.7551 | 5 | 70.7551 | 29.8485 | 70.7551 | 0.19955 | 29.6489 | 66.63% | 118.3751 | 111.2726 | 2670.5426
1983 | 2 | 28 | 75.7551 | 5 | 70.7551 | 29.8485 | 70.7551 | 0.19955 | 29.6489 | 66.63% | 118.3751 | 111.2726 | 2670.5426
1983 | 3 | 1 | 78.3673 | 5 | 73.3673 | 29.8433 | 73.3673 | 0.21456 | 29.6287 | 66.63% | 122.6617 | 115.302 | 2767.2482
1983 | 3 | 2 | 254.6939 | 5 | 249.6939 | 29.4906 | 112.2144 | 0.50192 | 28.9887 | 82.94% | 228.4889 | 214.7795 | 5154.7085
1983 | 3 | 3 | 724.898 | 5 | 719.898 | 28.5502 | 112.2144 | 0.50192 | 28.0483 | 82.94% | 221.0766 | 207.812 | 4987.4871
1983 | 3 | 4 | 391.8367 | 5 | 386.8367 | 29.2163 | 112.2144 | 0.50192 | 28.7144 | 82.94% | 226.3269 | 212.7473 | 5105.9356
1983 | 3 | 5 | 254.6939 | 5 | 249.6939 | 29.4906 | 112.2144 | 0.50192 | 28.9887 | 82.94% | 228.4889 | 214.7795 | 5154.7085
1983 | 3 | 6 | 235.102 | 5 | 230.102 | 29.5298 | 112.2144 | 0.50192 | 29.0279 | 82.94% | 228.7977 | 215.0698 | 5161.6761
1983 | 3 | 7 | 224.6531 | 5 | 219.6531 | 29.5507 | 112.2144 | 0.50192 | 29.0488 | 82.94% | 228.9624 | 215.2247 | 5165.3921
1983 | 3 | 8 | 189.3878 | 5 | 184.3878 | 29.6212 | 112.2144 | 0.50192 | 29.1193 | 82.94% | 229.5183 | 215.7472 | 5177.9337
1983 | 3 | 9 | 171.102 | 5 | 166.102 | 29.6578 | 112.2144 | 0.50192 | 29.1559 | 82.94% | 229.8066 | 216.0182 | 5184.4368
1983 | 3 | 10 | 218.1224 | 5 | 213.1224 | 29.5638 | 112.2144 | 0.50192 | 29.0618 | 82.94% | 229.0654 | 215.3214 | 5167.7146
1983 | 3 | 11 | 523.7551 | 5 | 518.7551 | 28.9525 | 112.2144 | 0.50192 | 28.4506 | 82.94% | 224.2474 | 210.7925 | 5059.0207
1983 | 3 | 12 | 1029.2245 | 5 | 1024.2245 | 27.9416 | 112.2144 | 0.50192 | 27.4396 | 82.94% | 216.2792 | 203.3024 | 4879.2577
1983 | 3 | 13 | 1332.2449 | 5 | 1327.2449 | 27.3355 | 112.2144 | 0.50192 | 26.8336 | 82.94% | 211.5023 | 198.8122 | 4771.4928
1983 | 3 | 14 | 736.6531 | 5 | 731.6531 | 28.5267 | 112.2144 | 0.50192 | 28.0248 | 82.94% | 220.8912 | 207.6378 | 4983.3066
1983 | 3 | 15 | 572.0816 | 5 | 567.0816 | 28.8558 | 112.2144 | 0.50192 | 28.3539 | 82.94% | 223.4856 | 210.0764 | 5041.8341
1983 | 3 | 16 | 549.8776 | 5 | 544.8776 | 28.9002 | 112.2144 | 0.50192 | 28.3983 | 82.94% | 223.8356 | 210.4054 | 5049.7307
1983 | 3 | 17 | 466.2857 | 5 | 461.2857 | 29.0674 | 112.2144 | 0.50192 | 28.5655 | 82.94% | 225.1533 | 211.6441 | 5079.4589
1983 | 3 | 18 | 431.0204 | 5 | 426.0204 | 29.138 | 112.2144 | 0.50192 | 28.636 | 82.94% | 225.7092 | 212.1667 | 5092.0005
1983 | 3 | 19 | 894.6939 | 5 | 889.6939 | 28.2106 | 112.2144 | 0.50192 | 27.7087 | 82.94% | 218.3999 | 205.2959 | 4927.1016
1983 | 3 | 20 | 2703.6735 | 5 | 2698.6735 | 24.5927 | 0 | 0 | 24.5927 | 0% | 0 | 0 | 0
1983 | 3 | 21 | 1287.8367 | 5 | 1282.8367 | 27.4243 | 112.2144 | 0.50192 | 26.9224 | 82.94% | 212.2024 | 199.4702 | 4787.286
1983 | 3 | 22 | 1711.0204 | 5 | 1706.0204 | 26.578 | 112.2144 | 0.50192 | 26.076 | 82.94% | 205.5313 | 193.1994 | 4636.7867
1983 | 3 | 23 | 884.2449 | 5 | 879.2449 | 28.2315 | 112.2144 | 0.50192 | 27.7296 | 82.94% | 218.5646 | 205.4507 | 4930.8177
1983 | 3 | 24 | 549.8776 | 5 | 544.8776 | 28.9002 | 112.2144 | 0.50192 | 28.3983 | 82.94% | 223.8356 | 210.4054 | 5049.7307
1983 | 3 | 25 | 389.2245 | 5 | 384.2245 | 29.2216 | 112.2144 | 0.50192 | 28.7196 | 82.94% | 226.3681 | 212.786 | 5106.8646
1983 | 3 | 26 | 325.2245 | 5 | 320.2245 | 29.3496 | 112.2144 | 0.50192 | 28.8476 | 82.94% | 227.377 | 213.7344 | 5129.6253
1983 | 3 | 27 | 266.449 | 5 | 261.449 | 29.4671 | 112.2144 | 0.50192 | 28.9652 | 82.94% | 228.3035 | 214.6053 | 5150.528
1983 | 3 | 28 | 282.1224 | 5 | 277.1224 | 29.4358 | 112.2144 | 0.50192 | 28.9338 | 82.94% | 228.0565 | 214.3731 | 5144.9539
1983 | 3 | 29 | 276.898 | 5 | 271.898 | 29.4462 | 112.2144 | 0.50192 | 28.9443 | 82.94% | 228.1388 | 214.4505 | 5146.812
1983 | 3 | 30 | 279.5102 | 5 | 274.5102 | 29.441 | 112.2144 | 0.50192 | 28.9391 | 82.94% | 228.0976 | 214.4118 | 5145.8829
1983 | 3 | 31 | 231.1837 | 5 | 226.1837 | 29.5376 | 112.2144 | 0.50192 | 29.0357 | 82.94% | 228.8595 | 215.1279 | 5163.0696
1983 | 4 | 1 | 252.0816 | 5 | 247.0816 | 29.4958 | 112.2144 | 0.50192 | 28.9939 | 82.94% | 228.53 | 214.8182 | 5155.6375
1983 | 4 | 2 | 265.1429 | 5 | 260.1429 | 29.4697 | 112.2144 | 0.50192 | 28.9678 | 82.94% | 228.3241 | 214.6247 | 5150.9925
1983 | 4 | 3 | 279.5102 | 5 | 274.5102 | 29.441 | 112.2144 | 0.50192 | 28.9391 | 82.94% | 228.0976 | 214.4118 | 5145.8829
1983 | 4 | 4 | 470.2041 | 5 | 465.2041 | 29.0596 | 112.2144 | 0.50192 | 28.5577 | 82.94% | 225.0916 | 211.5861 | 5078.0654
1983 | 4 | 5 | 495.0204 | 5 | 490.0204 | 29.01 | 112.2144 | 0.50192 | 28.508 | 82.94% | 224.7003 | 211.2183 | 5069.2398
1983 | 4 | 6 | 501.551 | 5 | 496.551 | 28.9969 | 112.2144 | 0.50192 | 28.495 | 82.94% | 224.5974 | 211.1216 | 5066.9173
1983 | 4 | 7 | 446.6939 | 5 | 441.6939 | 29.1066 | 112.2144 | 0.50192 | 28.6047 | 82.94% | 225.4622 | 211.9344 | 5086.4265
1983 | 4 | 8 | 423.1837 | 5 | 418.1837 | 29.1536 | 112.2144 | 0.50192 | 28.6517 | 82.94% | 225.8328 | 212.2828 | 5094.7875
1983 | 4 | 9 | 419.2653 | 5 | 414.2653 | 29.1615 | 112.2144 | 0.50192 | 28.6596 | 82.94% | 225.8945 | 212.3409 | 5096.181
1983 | 4 | 10 | 368.3265 | 5 | 363.3265 | 29.2633 | 112.2144 | 0.50192 | 28.7614 | 82.94% | 226.6975 | 213.0957 | 5114.2967
1983 | 4 | 11 | 583.8367 | 5 | 578.8367 | 28.8323 | 112.2144 | 0.50192 | 28.3304 | 82.94% | 223.3002 | 209.9022 | 5037.6536
1983 | 4 | 12 | 899.9184 | 5 | 894.9184 | 28.2002 | 112.2144 | 0.50192 | 27.6982 | 82.94% | 218.3175 | 205.2185 | 4925.2436
1983 | 4 | 13 | 675.2653 | 5 | 670.2653 | 28.6495 | 112.2144 | 0.50192 | 28.1476 | 82.94% | 221.859 | 208.5474 | 5005.1383
1983 | 4 | 14 | 579.9184 | 5 | 574.9184 | 28.8402 | 112.2144 | 0.50192 | 28.3382 | 82.94% | 223.362 | 209.9603 | 5039.0471
1983 | 4 | 15 | 470.2041 | 5 | 465.2041 | 29.0596 | 112.2144 | 0.50192 | 28.5577 | 82.94% | 225.0916 | 211.5861 | 5078.0654
1983 | 4 | 16 | 411.4286 | 5 | 406.4286 | 29.1771 | 112.2144 | 0.50192 | 28.6752 | 82.94% | 226.0181 | 212.457 | 5098.9681
1983 | 4 | 17 | 512 | 5 | 507 | 28.976 | 112.2144 | 0.50192 | 28.4741 | 82.94% | 224.4327 | 210.9667 | 5063.2013
1983 | 4 | 18 | 572.0816 | 5 | 567.0816 | 28.8558 | 112.2144 | 0.50192 | 28.3539 | 82.94% | 223.4856 | 210.0764 | 5041.8341
1983 | 4 | 19 | 512 | 5 | 507 | 28.976 | 112.2144 | 0.50192 | 28.4741 | 82.94% | 224.4327 | 210.9667 | 5063.2013
1983 | 4 | 20 | 508.0816 | 5 | 503.0816 | 28.9838 | 112.2144 | 0.50192 | 28.4819 | 82.94% | 224.4944 | 211.0248 | 5064.5948
1983 | 4 | 21 | 487.1837 | 5 | 482.1837 | 29.0256 | 112.2144 | 0.50192 | 28.5237 | 82.94% | 224.8239 | 211.3345 | 5072.0268
1983 | 4 | 22 | 403.5918 | 5 | 398.5918 | 29.1928 | 112.2144 | 0.50192 | 28.6909 | 82.94% | 226.1416 | 212.5731 | 5101.7551
1983 | 4 | 23 | 344.8163 | 5 | 339.8163 | 29.3104 | 112.2144 | 0.50192 | 28.8085 | 82.94% | 227.0682 | 213.4441 | 5122.6578
1983 | 4 | 24 | 378.7755 | 5 | 373.7755 | 29.2424 | 112.2144 | 0.50192 | 28.7405 | 82.94% | 226.5328 | 212.9409 | 5110.5807
1983 | 4 | 25 | 2089.7959 | 5 | 2084.7959 | 25.8204 | 112.2144 | 0.50192 | 25.3185 | 82.94% | 199.5603 | 187.5867 | 4502.0806
1983 | 4 | 26 | 1515.102 | 5 | 1510.102 | 26.9698 | 112.2144 | 0.50192 | 26.4679 | 82.94% | 208.6198 | 196.1026 | 4706.4623
1983 | 4 | 27 | 879.0204 | 5 | 874.0204 | 28.242 | 112.2144 | 0.50192 | 27.74 | 82.94% | 218.647 | 205.5282 | 4932.6757
1983 | 4 | 28 | 616.4898 | 5 | 611.4898 | 28.767 | 112.2144 | 0.50192 | 28.2651 | 82.94% | 222.7855 | 209.4184 | 5026.041
1983 | 4 | 29 | 484.5714 | 5 | 479.5714 | 29.0309 | 112.2144 | 0.50192 | 28.5289 | 82.94% | 224.8651 | 211.3732 | 5072.9558
1983 | 4 | 30 | 505.4694 | 5 | 500.4694 | 28.9891 | 112.2144 | 0.50192 | 28.4871 | 82.94% | 224.5356 | 211.0635 | 5065.5238
1983 | 5 | 1 | 523.7551 | 5 | 518.7551 | 28.9525 | 112.2144 | 0.50192 | 28.4506 | 82.94% | 224.2474 | 210.7925 | 5059.0207
1983 | 5 | 2 | 552.4898 | 5 | 547.4898 | 28.895 | 112.2144 | 0.50192 | 28.3931 | 82.94% | 223.7944 | 210.3667 | 5048.8016
1983 | 5 | 3 | 779.7551 | 5 | 774.7551 | 28.4405 | 112.2144 | 0.50192 | 27.9386 | 82.94% | 220.2118 | 206.9991 | 4967.978
1983 | 5 | 4 | 670.0408 | 5 | 665.0408 | 28.6599 | 112.2144 | 0.50192 | 28.158 | 82.94% | 221.9413 | 208.6248 | 5006.9963
1983 | 5 | 5 | 579.9184 | 5 | 574.9184 | 28.8402 | 112.2144 | 0.50192 | 28.3382 | 82.94% | 223.362 | 209.9603 | 5039.0471
1983 | 5 | 6 | 442.7755 | 5 | 437.7755 | 29.1144 | 112.2144 | 0.50192 | 28.6125 | 82.94% | 225.5239 | 211.9925 | 5087.82
1983 | 5 | 7 | 351.3469 | 5 | 346.3469 | 29.2973 | 112.2144 | 0.50192 | 28.7954 | 82.94% | 226.9652 | 213.3473 | 5120.3352
1983 | 5 | 8 | 304.3265 | 5 | 299.3265 | 29.3913 | 112.2144 | 0.50192 | 28.8894 | 82.94% | 227.7064 | 214.0441 | 5137.0574
1983 | 5 | 9 | 306.9388 | 5 | 301.9388 | 29.3861 | 112.2144 | 0.50192 | 28.8842 | 82.94% | 227.6653 | 214.0053 | 5136.1284
1983 | 5 | 10 | 316.0816 | 5 | 311.0816 | 29.3678 | 112.2144 | 0.50192 | 28.8659 | 82.94% | 227.5211 | 213.8699 | 5132.8768
1983 | 5 | 11 | 292.5714 | 5 | 287.5714 | 29.4149 | 112.2144 | 0.50192 | 28.9129 | 82.94% | 227.8918 | 214.2182 | 5141.2379
1983 | 5 | 12 | 279.5102 | 5 | 274.5102 | 29.441 | 112.2144 | 0.50192 | 28.9391 | 82.94% | 228.0976 | 214.4118 | 5145.8829
1983 | 5 | 13 | 259.9184 | 5 | 254.9184 | 29.4802 | 112.2144 | 0.50192 | 28.9782 | 82.94% | 228.4065 | 214.7021 | 5152.8505
1983 | 5 | 14 | 245.551 | 5 | 240.551 | 29.5089 | 112.2144 | 0.50192 | 29.007 | 82.94% | 228.633 | 214.915 | 5157.96
1983 | 5 | 15 | 224.6531 | 5 | 219.6531 | 29.5507 | 112.2144 | 0.50192 | 29.0488 | 82.94% | 228.9624 | 215.2247 | 5165.3921
1983 | 5 | 16 | 252.0816 | 5 | 247.0816 | 29.4958 | 112.2144 | 0.50192 | 28.9939 | 82.94% | 228.53 | 214.8182 | 5155.6375
1983 | 5 | 17 | 220.7347 | 5 | 215.7347 | 29.5585 | 112.2144 | 0.50192 | 29.0566 | 82.94% | 229.0242 | 215.2827 | 5166.7856
1983 | 5 | 18 | 189.3878 | 5 | 184.3878 | 29.6212 | 112.2144 | 0.50192 | 29.1193 | 82.94% | 229.5183 | 215.7472 | 5177.9337
1983 | 5 | 19 | 168.4898 | 5 | 163.4898 | 29.663 | 112.2144 | 0.50192 | 29.1611 | 82.94% | 229.8478 | 216.0569 | 5185.3658
1983 | 5 | 20 | 188.0816 | 5 | 183.0816 | 29.6238 | 112.2144 | 0.50192 | 29.1219 | 82.94% | 229.5389 | 215.7666 | 5178.3982
1983 | 5 | 21 | 237.7143 | 5 | 232.7143 | 29.5246 | 112.2144 | 0.50192 | 29.0227 | 82.94% | 228.7565 | 215.0311 | 5160.7471
1983 | 5 | 22 | 195.9184 | 5 | 190.9184 | 29.6082 | 112.2144 | 0.50192 | 29.1062 | 82.94% | 229.4154 | 215.6505 | 5175.6112
1983 | 5 | 23 | 248.1633 | 5 | 243.1633 | 29.5037 | 112.2144 | 0.50192 | 29.0018 | 82.94% | 228.5918 | 214.8763 | 5157.031
1983 | 5 | 24 | 372.2449 | 5 | 367.2449 | 29.2555 | 112.2144 | 0.50192 | 28.7536 | 82.94% | 226.6358 | 213.0376 | 5112.9032
1983 | 5 | 25 | 301.7143 | 5 | 296.7143 | 29.3966 | 112.2144 | 0.50192 | 28.8947 | 82.94% | 227.7476 | 214.0828 | 5137.9864
1983 | 5 | 26 | 242.9388 | 5 | 237.9388 | 29.5141 | 112.2144 | 0.50192 | 29.0122 | 82.94% | 228.6742 | 214.9537 | 5158.8891
1983 | 5 | 27 | 220.7347 | 5 | 215.7347 | 29.5585 | 112.2144 | 0.50192 | 29.0566 | 82.94% | 229.0242 | 215.2827 | 5166.7856
1983 | 5 | 28 | 470.2041 | 5 | 465.2041 | 29.0596 | 112.2144 | 0.50192 | 28.5577 | 82.94% | 225.0916 | 211.5861 | 5078.0654
1983 | 5 | 29 | 365.7143 | 5 | 360.7143 | 29.2686 | 112.2144 | 0.50192 | 28.7667 | 82.94% | 226.7387 | 213.1344 | 5115.2257
1983 | 5 | 30 | 474.1224 | 5 | 469.1224 | 29.0518 | 112.2144 | 0.50192 | 28.5498 | 82.94% | 225.0298 | 211.528 | 5076.6719
1983 | 5 | 31 | 799.3469 | 5 | 794.3469 | 28.4013 | 112.2144 | 0.50192 | 27.8994 | 82.94% | 219.9029 | 206.7088 | 4961.0104
1983 | 6 | 1 | 560.3265 | 5 | 555.3265 | 28.8793 | 112.2144 | 0.50192 | 28.3774 | 82.94% | 223.6709 | 210.2506 | 5046.0146
1983 | 6 | 2 | 382.6939 | 5 | 377.6939 | 29.2346 | 112.2144 | 0.50192 | 28.7327 | 82.94% | 226.4711 | 212.8828 | 5109.1871
1983 | 6 | 3 | 284.7347 | 5 | 279.7347 | 29.4305 | 112.2144 | 0.50192 | 28.9286 | 82.94% | 228.0153 | 214.3344 | 5144.0249
1983 | 6 | 4 | 287.3469 | 5 | 282.3469 | 29.4253 | 112.2144 | 0.50192 | 28.9234 | 82.94% | 227.9741 | 214.2957 | 5143.0959
1983 | 6 | 5 | 365.7143 | 5 | 360.7143 | 29.2686 | 112.2144 | 0.50192 | 28.7667 | 82.94% | 226.7387 | 213.1344 | 5115.2257
1983 | 6 | 6 | 284.7347 | 5 | 279.7347 | 29.4305 | 112.2144 | 0.50192 | 28.9286 | 82.94% | 228.0153 | 214.3344 | 5144.0249
1983 | 6 | 7 | 242.9388 | 5 | 237.9388 | 29.5141 | 112.2144 | 0.50192 | 29.0122 | 82.94% | 228.6742 | 214.9537 | 5158.8891
1983 | 6 | 8 | 205.0612 | 5 | 200.0612 | 29.5899 | 112.2144 | 0.50192 | 29.088 | 82.94% | 229.2713 | 215.515 | 5172.3597
1983 | 6 | 9 | 168.4898 | 5 | 163.4898 | 29.663 | 112.2144 | 0.50192 | 29.1611 | 82.94% | 229.8478 | 216.0569 | 5185.3658
1983 | 6 | 10 | 138.449 | 5 | 133.449 | 29.7231 | 112.2144 | 0.50192 | 29.2212 | 82.94% | 230.3213 | 216.5021 | 5196.0494
1983 | 6 | 11 | 128 | 5 | 123 | 29.744 | 112.2144 | 0.50192 | 29.2421 | 82.94% | 230.4861 | 216.6569 | 5199.7654
1983 | 6 | 12 | 112.3265 | 5 | 107.3265 | 29.7753 | 107.3265 | 0.45914 | 29.3162 | 86.81% | 231.3174 | 217.4383 | 5218.5197
1983 | 6 | 13 | 103.1837 | 5 | 98.1837 | 29.7936 | 98.1837 | 0.38425 | 29.4094 | 91.51% | 223.778 | 210.3513 | 5048.432
1983 | 6 | 14 | 142.3673 | 5 | 137.3673 | 29.7153 | 112.2144 | 0.50192 | 29.2133 | 82.94% | 230.2596 | 216.444 | 5194.6559
1983 | 6 | 15 | 173.7143 | 5 | 168.7143 | 29.6526 | 112.2144 | 0.50192 | 29.1507 | 82.94% | 229.7654 | 215.9795 | 5183.5078
1983 | 6 | 16 | 628.2449 | 5 | 623.2449 | 28.7435 | 112.2144 | 0.50192 | 28.2416 | 82.94% | 222.6002 | 209.2442 | 5021.8604
1983 | 6 | 17 | 338.2857 | 5 | 333.2857 | 29.3234 | 112.2144 | 0.50192 | 28.8215 | 82.94% | 227.1711 | 213.5408 | 5124.9803
1983 | 6 | 18 | 289.9592 | 5 | 284.9592 | 29.4201 | 112.2144 | 0.50192 | 28.9182 | 82.94% | 227.9329 | 214.257 | 5142.1669
1983 | 6 | 19 | 248.1633 | 5 | 243.1633 | 29.5037 | 112.2144 | 0.50192 | 29.0018 | 82.94% | 228.5918 | 214.8763 | 5157.031
1983 | 6 | 20 | 182.8571 | 5 | 177.8571 | 29.6343 | 112.2144 | 0.50192 | 29.1324 | 82.94% | 229.6213 | 215.844 | 5180.2562
1983 | 6 | 21 | 130.6122 | 5 | 125.6122 | 29.7388 | 112.2144 | 0.50192 | 29.2369 | 82.94% | 230.4449 | 216.6182 | 5198.8364
1983 | 6 | 22 | 104.4898 | 5 | 99.4898 | 29.791 | 99.4898 | 0.39454 | 29.3965 | 90.78% | 224.8473 | 211.3565 | 5072.5555
1983 | 6 | 23 | 84.898 | 5 | 79.898 | 29.8302 | 79.898 | 0.25445 | 29.5758 | 76.68% | 153.4537 | 144.2464 | 3461.9145
1983 | 6 | 24 | 69.2245 | 5 | 64.2245 | 29.8616 | 64.2245 | 0.16441 | 29.6971 | 57.14% | 92.2952 | 86.7575 | 2082.1799
1983 | 6 | 25 | 64 | 5 | 59 | 29.872 | 59 | 0.13875 | 29.7332 | 57.14% | 84.8903 | 79.7969 | 1915.126
1983 | 6 | 26 | 66.6122 | 5 | 61.6122 | 29.8668 | 61.6122 | 0.15131 | 29.7155 | 57.14% | 88.5959 | 83.2801 | 1998.7228
1983 | 6 | 27 | 56.1633 | 5 | 51.1633 | 29.8877 | 0 | 0 | 29.8877 | 0% | 0 | 0 | 0
1983 | 6 | 28 | 52.2449 | 5 | 47.2449 | 29.8955 | 0 | 0 | 29.8955 | 0% | 0 | 0 | 0
1983 | 6 | 29 | 47.0204 | 5 | 42.0204 | 29.906 | 0 | 0 | 29.906 | 0% | 0 | 0 | 0
1983 | 6 | 30 | 40.4898 | 5 | 35.4898 | 29.919 | 0 | 0 | 29.919 | 0% | 0 | 0 | 0
1983 | 7 | 1 | 35.2653 | 5 | 30.2653 | 29.9295 | 0 | 0 | 29.9295 | 0% | 0 | 0 | 0
1983 | 7 | 2 | 39.1837 | 5 | 34.1837 | 29.9216 | 0 | 0 | 29.9216 | 0% | 0 | 0 | 0
1983 | 7 | 3 | 82.2857 | 5 | 77.2857 | 29.8354 | 77.2857 | 0.23809 | 29.5973 | 76.68% | 148.5449 | 139.6322 | 3351.1727
1983 | 7 | 4 | 57.4694 | 5 | 52.4694 | 29.8851 | 0 | 0 | 29.8851 | 0% | 0 | 0 | 0
1983 | 7 | 5 | 50.9388 | 5 | 45.9388 | 29.8981 | 0 | 0 | 29.8981 | 0% | 0 | 0 | 0
1983 | 7 | 6 | 236.4082 | 5 | 231.4082 | 29.5272 | 112.2144 | 0.50192 | 29.0253 | 82.94% | 228.7771 | 215.0505 | 5161.2116
1983 | 7 | 7 | 218.1224 | 5 | 213.1224 | 29.5638 | 112.2144 | 0.50192 | 29.0618 | 82.94% | 229.0654 | 215.3214 | 5167.7146
1983 | 7 | 8 | 117.551 | 5 | 112.551 | 29.7649 | 112.2144 | 0.50192 | 29.263 | 82.94% | 230.6508 | 216.8117 | 5203.4814
1983 | 7 | 9 | 82.2857 | 5 | 77.2857 | 29.8354 | 77.2857 | 0.23809 | 29.5973 | 76.68% | 148.5449 | 139.6322 | 3351.1727
1983 | 7 | 10 | 60.0816 | 5 | 55.0816 | 29.8798 | 0 | 0 | 29.8798 | 0% | 0 | 0 | 0
1983 | 7 | 11 | 48.3265 | 5 | 43.3265 | 29.9033 | 0 | 0 | 29.9033 | 0% | 0 | 0 | 0
1983 | 7 | 12 | 41.7959 | 5 | 36.7959 | 29.9164 | 0 | 0 | 29.9164 | 0% | 0 | 0 | 0
1983 | 7 | 13 | 36.5714 | 5 | 31.5714 | 29.9269 | 0 | 0 | 29.9269 | 0% | 0 | 0 | 0
1983 | 7 | 14 | 31.3469 | 5 | 26.3469 | 29.9373 | 0 | 0 | 29.9373 | 0% | 0 | 0 | 0
1983 | 7 | 15 | 26.1224 | 5 | 21.1224 | 29.9478 | 0 | 0 | 29.9478 | 0% | 0 | 0 | 0
1983 | 7 | 16 | 26.1224 | 5 | 21.1224 | 29.9478 | 0 | 0 | 29.9478 | 0% | 0 | 0 | 0
1983 | 7 | 17 | 23.5102 | 5 | 18.5102 | 29.953 | 0 | 0 | 29.953 | 0% | 0 | 0 | 0
1983 | 7 | 18 | 22.2041 | 5 | 17.2041 | 29.9556 | 0 | 0 | 29.9556 | 0% | 0 | 0 | 0
1983 | 7 | 19 | 22.2041 | 5 | 17.2041 | 29.9556 | 0 | 0 | 29.9556 | 0% | 0 | 0 | 0
1983 | 7 | 20 | 19.5918 | 5 | 14.5918 | 29.9608 | 0 | 0 | 29.9608 | 0% | 0 | 0 | 0
1983 | 7 | 21 | 18.2857 | 5 | 13.2857 | 29.9634 | 0 | 0 | 29.9634 | 0% | 0 | 0 | 0
1983 | 7 | 22 | 37.8776 | 5 | 32.8776 | 29.9242 | 0 | 0 | 29.9242 | 0% | 0 | 0 | 0
1983 | 7 | 23 | 53.551 | 5 | 48.551 | 29.8929 | 0 | 0 | 29.8929 | 0% | 0 | 0 | 0
1983 | 7 | 24 | 33.9592 | 5 | 28.9592 | 29.9321 | 0 | 0 | 29.9321 | 0% | 0 | 0 | 0
1983 | 7 | 25 | 33.9592 | 5 | 28.9592 | 29.9321 | 0 | 0 | 29.9321 | 0% | 0 | 0 | 0
1983 | 7 | 26 | 30.0408 | 5 | 25.0408 | 29.9399 | 0 | 0 | 29.9399 | 0% | 0 | 0 | 0
1983 | 7 | 27 | 23.5102 | 5 | 18.5102 | 29.953 | 0 | 0 | 29.953 | 0% | 0 | 0 | 0
1983 | 7 | 28 | 20.898 | 5 | 15.898 | 29.9582 | 0 | 0 | 29.9582 | 0% | 0 | 0 | 0
1983 | 7 | 29 | 18.2857 | 5 | 13.2857 | 29.9634 | 0 | 0 | 29.9634 | 0% | 0 | 0 | 0
1983 | 7 | 30 | 18.2857 | 5 | 13.2857 | 29.9634 | 0 | 0 | 29.9634 | 0% | 0 | 0 | 0
1983 | 7 | 31 | 16.9796 | 5 | 11.9796 | 29.966 | 0 | 0 | 29.966 | 0% | 0 | 0 | 0
1983 | 8 | 1 | 16.9796 | 5 | 11.9796 | 29.966 | 0 | 0 | 29.966 | 0% | 0 | 0 | 0
1983 | 8 | 2 | 18.2857 | 5 | 13.2857 | 29.9634 | 0 | 0 | 29.9634 | 0% | 0 | 0 | 0
1983 | 8 | 3 | 18.2857 | 5 | 13.2857 | 29.9634 | 0 | 0 | 29.9634 | 0% | 0 | 0 | 0
1983 | 8 | 4 | 18.2857 | 5 | 13.2857 | 29.9634 | 0 | 0 | 29.9634 | 0% | 0 | 0 | 0
1983 | 8 | 5 | 15.6735 | 5 | 10.6735 | 29.9687 | 0 | 0 | 29.9687 | 0% | 0 | 0 | 0
1983 | 8 | 6 | 15.6735 | 5 | 10.6735 | 29.9687 | 0 | 0 | 29.9687 | 0% | 0 | 0 | 0
1983 | 8 | 7 | 16.9796 | 5 | 11.9796 | 29.966 | 0 | 0 | 29.966 | 0% | 0 | 0 | 0
1983 | 8 | 8 | 18.2857 | 5 | 13.2857 | 29.9634 | 0 | 0 | 29.9634 | 0% | 0 | 0 | 0
1983 | 8 | 9 | 41.7959 | 5 | 36.7959 | 29.9164 | 0 | 0 | 29.9164 | 0% | 0 | 0 | 0
1983 | 8 | 10 | 41.7959 | 5 | 36.7959 | 29.9164 | 0 | 0 | 29.9164 | 0% | 0 | 0 | 0
1983 | 8 | 11 | 26.1224 | 5 | 21.1224 | 29.9478 | 0 | 0 | 29.9478 | 0% | 0 | 0 | 0
1983 | 8 | 12 | 171.102 | 5 | 166.102 | 29.6578 | 112.2144 | 0.50192 | 29.1559 | 82.94% | 229.8066 | 216.0182 | 5184.4368
1983 | 8 | 13 | 167.1837 | 5 | 162.1837 | 29.6656 | 112.2144 | 0.50192 | 29.1637 | 82.94% | 229.8684 | 216.0763 | 5185.8303
1983 | 8 | 14 | 88.8163 | 5 | 83.8163 | 29.8224 | 83.8163 | 0.28002 | 29.5423 | 82.3% | 172.5826 | 162.2277 | 3893.4642
1983 | 8 | 15 | 65.3061 | 5 | 60.3061 | 29.8694 | 60.3061 | 0.14496 | 29.7244 | 57.14% | 86.7439 | 81.5392 | 1956.9415
1983 | 8 | 16 | 53.551 | 5 | 48.551 | 29.8929 | 0 | 0 | 29.8929 | 0% | 0 | 0 | 0
1983 | 8 | 17 | 45.7143 | 5 | 40.7143 | 29.9086 | 0 | 0 | 29.9086 | 0% | 0 | 0 | 0
1983 | 8 | 18 | 39.1837 | 5 | 34.1837 | 29.9216 | 0 | 0 | 29.9216 | 0% | 0 | 0 | 0
1983 | 8 | 19 | 33.9592 | 5 | 28.9592 | 29.9321 | 0 | 0 | 29.9321 | 0% | 0 | 0 | 0
1983 | 8 | 20 | 30.0408 | 5 | 25.0408 | 29.9399 | 0 | 0 | 29.9399 | 0% | 0 | 0 | 0
1983 | 8 | 21 | 27.4286 | 5 | 22.4286 | 29.9451 | 0 | 0 | 29.9451 | 0% | 0 | 0 | 0
1983 | 8 | 22 | 24.8163 | 5 | 19.8163 | 29.9504 | 0 | 0 | 29.9504 | 0% | 0 | 0 | 0
1983 | 8 | 23 | 22.2041 | 5 | 17.2041 | 29.9556 | 0 | 0 | 29.9556 | 0% | 0 | 0 | 0
1983 | 8 | 24 | 20.898 | 5 | 15.898 | 29.9582 | 0 | 0 | 29.9582 | 0% | 0 | 0 | 0
1983 | 8 | 25 | 19.5918 | 5 | 14.5918 | 29.9608 | 0 | 0 | 29.9608 | 0% | 0 | 0 | 0
1983 | 8 | 26 | 18.2857 | 5 | 13.2857 | 29.9634 | 0 | 0 | 29.9634 | 0% | 0 | 0 | 0
1983 | 8 | 27 | 16.9796 | 5 | 11.9796 | 29.966 | 0 | 0 | 29.966 | 0% | 0 | 0 | 0
1983 | 8 | 28 | 16.9796 | 5 | 11.9796 | 29.966 | 0 | 0 | 29.966 | 0% | 0 | 0 | 0
1983 | 8 | 29 | 15.6735 | 5 | 10.6735 | 29.9687 | 0 | 0 | 29.9687 | 0% | 0 | 0 | 0
1983 | 8 | 30 | 15.6735 | 5 | 10.6735 | 29.9687 | 0 | 0 | 29.9687 | 0% | 0 | 0 | 0
1983 | 8 | 31 | 130.6122 | 5 | 125.6122 | 29.7388 | 112.2144 | 0.50192 | 29.2369 | 82.94% | 230.4449 | 216.6182 | 5198.8364
1983 | 9 | 1 | 114.9388 | 5 | 109.9388 | 29.7701 | 109.9388 | 0.48177 | 29.2884 | 85.52% | 233.2047 | 219.2124 | 5261.0975
1983 | 9 | 2 | 45.7143 | 5 | 40.7143 | 29.9086 | 0 | 0 | 29.9086 | 0% | 0 | 0 | 0
1983 | 9 | 3 | 32.6531 | 5 | 27.6531 | 29.9347 | 0 | 0 | 29.9347 | 0% | 0 | 0 | 0
1983 | 9 | 4 | 24.8163 | 5 | 19.8163 | 29.9504 | 0 | 0 | 29.9504 | 0% | 0 | 0 | 0
1983 | 9 | 5 | 20.898 | 5 | 15.898 | 29.9582 | 0 | 0 | 29.9582 | 0% | 0 | 0 | 0
1983 | 9 | 6 | 18.2857 | 5 | 13.2857 | 29.9634 | 0 | 0 | 29.9634 | 0% | 0 | 0 | 0
1983 | 9 | 7 | 16.9796 | 5 | 11.9796 | 29.966 | 0 | 0 | 29.966 | 0% | 0 | 0 | 0
1983 | 9 | 8 | 15.6735 | 5 | 10.6735 | 29.9687 | 0 | 0 | 29.9687 | 0% | 0 | 0 | 0
1983 | 9 | 9 | 14.3673 | 5 | 9.3673 | 29.9713 | 0 | 0 | 29.9713 | 0% | 0 | 0 | 0
1983 | 9 | 10 | 13.0612 | 5 | 8.0612 | 29.9739 | 0 | 0 | 29.9739 | 0% | 0 | 0 | 0
1983 | 9 | 11 | 12.5388 | 5 | 7.5388 | 29.9749 | 0 | 0 | 29.9749 | 0% | 0 | 0 | 0
1983 | 9 | 12 | 12.0163 | 5 | 7.0163 | 29.976 | 0 | 0 | 29.976 | 0% | 0 | 0 | 0
1983 | 9 | 13 | 11.2327 | 5 | 6.2327 | 29.9775 | 0 | 0 | 29.9775 | 0% | 0 | 0 | 0
1983 | 9 | 14 | 10.7102 | 5 | 5.7102 | 29.9786 | 0 | 0 | 29.9786 | 0% | 0 | 0 | 0
1983 | 9 | 15 | 10.1878 | 5 | 5.1878 | 29.9796 | 0 | 0 | 29.9796 | 0% | 0 | 0 | 0
1983 | 9 | 16 | 9.6653 | 5 | 4.6653 | 29.9807 | 0 | 0 | 29.9807 | 0% | 0 | 0 | 0
1983 | 9 | 17 | 10.449 | 5 | 5.449 | 29.9791 | 0 | 0 | 29.9791 | 0% | 0 | 0 | 0
1983 | 9 | 18 | 26.1224 | 5 | 21.1224 | 29.9478 | 0 | 0 | 29.9478 | 0% | 0 | 0 | 0
1983 | 9 | 19 | 22.2041 | 5 | 17.2041 | 29.9556 | 0 | 0 | 29.9556 | 0% | 0 | 0 | 0
1983 | 9 | 20 | 18.2857 | 5 | 13.2857 | 29.9634 | 0 | 0 | 29.9634 | 0% | 0 | 0 | 0
1983 | 9 | 21 | 15.6735 | 5 | 10.6735 | 29.9687 | 0 | 0 | 29.9687 | 0% | 0 | 0 | 0
1983 | 9 | 22 | 202.449 | 5 | 197.449 | 29.5951 | 112.2144 | 0.50192 | 29.0932 | 82.94% | 229.3124 | 215.5537 | 5173.2887
1983 | 9 | 23 | 75.7551 | 5 | 70.7551 | 29.8485 | 70.7551 | 0.19955 | 29.6489 | 66.63% | 118.3751 | 111.2726 | 2670.5426
1983 | 9 | 24 | 45.7143 | 5 | 40.7143 | 29.9086 | 0 | 0 | 29.9086 | 0% | 0 | 0 | 0
1983 | 9 | 25 | 33.9592 | 5 | 28.9592 | 29.9321 | 0 | 0 | 29.9321 | 0% | 0 | 0 | 0
1983 | 9 | 26 | 26.1224 | 5 | 21.1224 | 29.9478 | 0 | 0 | 29.9478 | 0% | 0 | 0 | 0
1983 | 9 | 27 | 20.898 | 5 | 15.898 | 29.9582 | 0 | 0 | 29.9582 | 0% | 0 | 0 | 0
1983 | 9 | 28 | 18.2857 | 5 | 13.2857 | 29.9634 | 0 | 0 | 29.9634 | 0% | 0 | 0 | 0
1983 | 9 | 29 | 16.9796 | 5 | 11.9796 | 29.966 | 0 | 0 | 29.966 | 0% | 0 | 0 | 0
1983 | 9 | 30 | 15.6735 | 5 | 10.6735 | 29.9687 | 0 | 0 | 29.9687 | 0% | 0 | 0 | 0
1983 | 10 | 1 | 14.3673 | 5 | 9.3673 | 29.9713 | 0 | 0 | 29.9713 | 0% | 0 | 0 | 0
1983 | 10 | 2 | 13.0612 | 5 | 8.0612 | 29.9739 | 0 | 0 | 29.9739 | 0% | 0 | 0 | 0
1983 | 10 | 3 | 12.9306 | 5 | 7.9306 | 29.9741 | 0 | 0 | 29.9741 | 0% | 0 | 0 | 0
1983 | 10 | 4 | 12.4082 | 5 | 7.4082 | 29.9752 | 0 | 0 | 29.9752 | 0% | 0 | 0 | 0
1983 | 10 | 5 | 11.8857 | 5 | 6.8857 | 29.9762 | 0 | 0 | 29.9762 | 0% | 0 | 0 | 0
1983 | 10 | 6 | 20.898 | 5 | 15.898 | 29.9582 | 0 | 0 | 29.9582 | 0% | 0 | 0 | 0
1983 | 10 | 7 | 28.7347 | 5 | 23.7347 | 29.9425 | 0 | 0 | 29.9425 | 0% | 0 | 0 | 0
1983 | 10 | 8 | 20.898 | 5 | 15.898 | 29.9582 | 0 | 0 | 29.9582 | 0% | 0 | 0 | 0
1983 | 10 | 9 | 18.2857 | 5 | 13.2857 | 29.9634 | 0 | 0 | 29.9634 | 0% | 0 | 0 | 0
1983 | 10 | 10 | 15.6735 | 5 | 10.6735 | 29.9687 | 0 | 0 | 29.9687 | 0% | 0 | 0 | 0
1983 | 10 | 11 | 14.3673 | 5 | 9.3673 | 29.9713 | 0 | 0 | 29.9713 | 0% | 0 | 0 | 0
1983 | 10 | 12 | 13.0612 | 5 | 8.0612 | 29.9739 | 0 | 0 | 29.9739 | 0% | 0 | 0 | 0
1983 | 10 | 13 | 199.8367 | 5 | 194.8367 | 29.6003 | 112.2144 | 0.50192 | 29.0984 | 82.94% | 229.3536 | 215.5924 | 5174.2177
1983 | 10 | 14 | 175.0204 | 5 | 170.0204 | 29.65 | 112.2144 | 0.50192 | 29.148 | 82.94% | 229.7448 | 215.9601 | 5183.0433
1983 | 10 | 15 | 104.4898 | 5 | 99.4898 | 29.791 | 99.4898 | 0.39454 | 29.3965 | 90.78% | 224.8473 | 211.3565 | 5072.5555
1983 | 10 | 16 | 71.8367 | 5 | 66.8367 | 29.8563 | 66.8367 | 0.17806 | 29.6783 | 66.63% | 111.9302 | 105.2144 | 2525.1451
1983 | 10 | 17 | 56.1633 | 5 | 51.1633 | 29.8877 | 0 | 0 | 29.8877 | 0% | 0 | 0 | 0
1983 | 10 | 18 | 47.0204 | 5 | 42.0204 | 29.906 | 0 | 0 | 29.906 | 0% | 0 | 0 | 0
1983 | 10 | 19 | 39.1837 | 5 | 34.1837 | 29.9216 | 0 | 0 | 29.9216 | 0% | 0 | 0 | 0
1983 | 10 | 20 | 33.9592 | 5 | 28.9592 | 29.9321 | 0 | 0 | 29.9321 | 0% | 0 | 0 | 0
1983 | 10 | 21 | 30.0408 | 5 | 25.0408 | 29.9399 | 0 | 0 | 29.9399 | 0% | 0 | 0 | 0
1983 | 10 | 22 | 27.4286 | 5 | 22.4286 | 29.9451 | 0 | 0 | 29.9451 | 0% | 0 | 0 | 0
1983 | 10 | 23 | 26.1224 | 5 | 21.1224 | 29.9478 | 0 | 0 | 29.9478 | 0% | 0 | 0 | 0
1983 | 10 | 24 | 52.2449 | 5 | 47.2449 | 29.8955 | 0 | 0 | 29.8955 | 0% | 0 | 0 | 0
1983 | 10 | 25 | 75.7551 | 5 | 70.7551 | 29.8485 | 70.7551 | 0.19955 | 29.6489 | 66.63% | 118.3751 | 111.2726 | 2670.5426
1983 | 10 | 26 | 56.1633 | 5 | 51.1633 | 29.8877 | 0 | 0 | 29.8877 | 0% | 0 | 0 | 0
1983 | 10 | 27 | 47.0204 | 5 | 42.0204 | 29.906 | 0 | 0 | 29.906 | 0% | 0 | 0 | 0
1983 | 10 | 28 | 41.7959 | 5 | 36.7959 | 29.9164 | 0 | 0 | 29.9164 | 0% | 0 | 0 | 0
1983 | 10 | 29 | 37.8776 | 5 | 32.8776 | 29.9242 | 0 | 0 | 29.9242 | 0% | 0 | 0 | 0
1983 | 10 | 30 | 32.6531 | 5 | 27.6531 | 29.9347 | 0 | 0 | 29.9347 | 0% | 0 | 0 | 0
1983 | 10 | 31 | 30.0408 | 5 | 25.0408 | 29.9399 | 0 | 0 | 29.9399 | 0% | 0 | 0 | 0
1983 | 11 | 1 | 28.7347 | 5 | 23.7347 | 29.9425 | 0 | 0 | 29.9425 | 0% | 0 | 0 | 0
1983 | 11 | 2 | 26.1224 | 5 | 21.1224 | 29.9478 | 0 | 0 | 29.9478 | 0% | 0 | 0 | 0
1983 | 11 | 3 | 26.1224 | 5 | 21.1224 | 29.9478 | 0 | 0 | 29.9478 | 0% | 0 | 0 | 0
1983 | 11 | 4 | 52.2449 | 5 | 47.2449 | 29.8955 | 0 | 0 | 29.8955 | 0% | 0 | 0 | 0
1983 | 11 | 5 | 545.9592 | 5 | 540.9592 | 28.9081 | 112.2144 | 0.50192 | 28.4062 | 82.94% | 223.8973 | 210.4635 | 5051.1242
1983 | 11 | 6 | 1039.6735 | 5 | 1034.6735 | 27.9207 | 112.2144 | 0.50192 | 27.4187 | 82.94% | 216.1144 | 203.1476 | 4875.5417
1983 | 11 | 7 | 519.8367 | 5 | 514.8367 | 28.9603 | 112.2144 | 0.50192 | 28.4584 | 82.94% | 224.3091 | 210.8506 | 5060.4142
1983 | 11 | 8 | 327.8367 | 5 | 322.8367 | 29.3443 | 112.2144 | 0.50192 | 28.8424 | 82.94% | 227.3358 | 213.6957 | 5128.6963
1983 | 11 | 9 | 232.4898 | 5 | 227.4898 | 29.535 | 112.2144 | 0.50192 | 29.0331 | 82.94% | 228.8389 | 215.1085 | 5162.6051
1983 | 11 | 10 | 180.2449 | 5 | 175.2449 | 29.6395 | 112.2144 | 0.50192 | 29.1376 | 82.94% | 229.6625 | 215.8827 | 5181.1852
1983 | 11 | 11 | 190.6939 | 5 | 185.6939 | 29.6186 | 112.2144 | 0.50192 | 29.1167 | 82.94% | 229.4977 | 215.7279 | 5177.4692
1983 | 11 | 12 | 283.4286 | 5 | 278.4286 | 29.4331 | 112.2144 | 0.50192 | 28.9312 | 82.94% | 228.0359 | 214.3537 | 5144.4894
1983 | 11 | 13 | 275.5918 | 5 | 270.5918 | 29.4488 | 112.2144 | 0.50192 | 28.9469 | 82.94% | 228.1594 | 214.4699 | 5147.2765
1983 | 11 | 14 | 198.5306 | 5 | 193.5306 | 29.6029 | 112.2144 | 0.50192 | 29.101 | 82.94% | 229.3742 | 215.6118 | 5174.6822
1983 | 11 | 15 | 159.3469 | 5 | 154.3469 | 29.6813 | 112.2144 | 0.50192 | 29.1794 | 82.94% | 229.9919 | 216.1924 | 5188.6173
1983 | 11 | 16 | 158.0408 | 5 | 153.0408 | 29.6839 | 112.2144 | 0.50192 | 29.182 | 82.94% | 230.0125 | 216.2117 | 5189.0818
1983 | 11 | 17 | 602.1224 | 5 | 597.1224 | 28.7958 | 112.2144 | 0.50192 | 28.2938 | 82.94% | 223.012 | 209.6313 | 5031.1505
1983 | 11 | 18 | 450.6122 | 5 | 445.6122 | 29.0988 | 112.2144 | 0.50192 | 28.5969 | 82.94% | 225.4004 | 211.8764 | 5085.0329
1983 | 11 | 19 | 316.0816 | 5 | 311.0816 | 29.3678 | 112.2144 | 0.50192 | 28.8659 | 82.94% | 227.5211 | 213.8699 | 5132.8768
1983 | 11 | 20 | 241.6327 | 5 | 236.6327 | 29.5167 | 112.2144 | 0.50192 | 29.0148 | 82.94% | 228.6948 | 214.9731 | 5159.3536
1983 | 11 | 21 | 370.9388 | 5 | 365.9388 | 29.2581 | 112.2144 | 0.50192 | 28.7562 | 82.94% | 226.6564 | 213.057 | 5113.3677
1983 | 11 | 22 | 634.7755 | 5 | 629.7755 | 28.7304 | 112.2144 | 0.50192 | 28.2285 | 82.94% | 222.4972 | 209.1474 | 5019.5379
1983 | 11 | 23 | 403.5918 | 5 | 398.5918 | 29.1928 | 112.2144 | 0.50192 | 28.6909 | 82.94% | 226.1416 | 212.5731 | 5101.7551
1983 | 11 | 24 | 318.6939 | 5 | 313.6939 | 29.3626 | 112.2144 | 0.50192 | 28.8607 | 82.94% | 227.48 | 213.8312 | 5131.9478
1983 | 11 | 25 | 1065.7959 | 5 | 1060.7959 | 27.8684 | 112.2144 | 0.50192 | 27.3665 | 82.94% | 215.7026 | 202.7605 | 4866.2516
1983 | 11 | 26 | 1593.4694 | 5 | 1588.4694 | 26.8131 | 112.2144 | 0.50192 | 26.3111 | 82.94% | 207.3844 | 194.9413 | 4678.5921
1983 | 11 | 27 | 730.1224 | 5 | 725.1224 | 28.5398 | 112.2144 | 0.50192 | 28.0378 | 82.94% | 220.9942 | 207.7345 | 4985.6291
1983 | 11 | 28 | 454.5306 | 5 | 449.5306 | 29.0909 | 112.2144 | 0.50192 | 28.589 | 82.94% | 225.3386 | 211.8183 | 5083.6394
1983 | 11 | 29 | 436.2449 | 5 | 431.2449 | 29.1275 | 112.2144 | 0.50192 | 28.6256 | 82.94% | 225.6269 | 212.0893 | 5090.1425
1983 | 11 | 30 | 501.551 | 5 | 496.551 | 28.9969 | 112.2144 | 0.50192 | 28.495 | 82.94% | 224.5974 | 211.1216 | 5066.9173
1983 | 12 | 1 | 384 | 5 | 379 | 29.232 | 112.2144 | 0.50192 | 28.7301 | 82.94% | 226.4505 | 212.8634 | 5108.7226
1983 | 12 | 2 | 320 | 5 | 315 | 29.36 | 112.2144 | 0.50192 | 28.8581 | 82.94% | 227.4594 | 213.8118 | 5131.4833
1983 | 12 | 3 | 271.6735 | 5 | 266.6735 | 29.4567 | 112.2144 | 0.50192 | 28.9547 | 82.94% | 228.2212 | 214.5279 | 5148.67
1983 | 12 | 4 | 215.5102 | 5 | 210.5102 | 29.569 | 112.2144 | 0.50192 | 29.0671 | 82.94% | 229.1065 | 215.3602 | 5168.6436
1983 | 12 | 5 | 212.898 | 5 | 207.898 | 29.5742 | 112.2144 | 0.50192 | 29.0723 | 82.94% | 229.1477 | 215.3989 | 5169.5726
1983 | 12 | 6 | 211.5918 | 5 | 206.5918 | 29.5768 | 112.2144 | 0.50192 | 29.0749 | 82.94% | 229.1683 | 215.4182 | 5170.0371
1983 | 12 | 7 | 787.5918 | 5 | 782.5918 | 28.4248 | 112.2144 | 0.50192 | 27.9229 | 82.94% | 220.0883 | 206.883 | 4965.1909
1983 | 12 | 8 | 630.8571 | 5 | 625.8571 | 28.7383 | 112.2144 | 0.50192 | 28.2364 | 82.94% | 222.559 | 209.2055 | 5020.9314
1983 | 12 | 9 | 385.3061 | 5 | 380.3061 | 29.2294 | 112.2144 | 0.50192 | 28.7275 | 82.94% | 226.4299 | 212.8441 | 5108.2581
1983 | 12 | 10 | 318.6939 | 5 | 313.6939 | 29.3626 | 112.2144 | 0.50192 | 28.8607 | 82.94% | 227.48 | 213.8312 | 5131.9478
1983 | 12 | 11 | 245.551 | 5 | 240.551 | 29.5089 | 112.2144 | 0.50192 | 29.007 | 82.94% | 228.633 | 214.915 | 5157.96
1983 | 12 | 12 | 202.449 | 5 | 197.449 | 29.5951 | 112.2144 | 0.50192 | 29.0932 | 82.94% | 229.3124 | 215.5537 | 5173.2887
1983 | 12 | 13 | 623.0204 | 5 | 618.0204 | 28.754 | 112.2144 | 0.50192 | 28.252 | 82.94% | 222.6826 | 209.3216 | 5023.7184
1983 | 12 | 14 | 2285.7143 | 5 | 2280.7143 | 25.4286 | 112.2144 | 0.50192 | 24.9267 | 82.94% | 196.4719 | 184.6835 | 4432.405
1983 | 12 | 15 | 1593.4694 | 5 | 1588.4694 | 26.8131 | 112.2144 | 0.50192 | 26.3111 | 82.94% | 207.3844 | 194.9413 | 4678.5921
1983 | 12 | 16 | 982.2041 | 5 | 977.2041 | 28.0356 | 112.2144 | 0.50192 | 27.5337 | 82.94% | 217.0204 | 203.9992 | 4895.9799
1983 | 12 | 17 | 655.6735 | 5 | 650.6735 | 28.6887 | 112.2144 | 0.50192 | 28.1867 | 82.94% | 222.1678 | 208.8377 | 5012.1058
1983 | 12 | 18 | 461.0612 | 5 | 456.0612 | 29.0779 | 112.2144 | 0.50192 | 28.576 | 82.94% | 225.2357 | 211.7215 | 5081.3169
1983 | 12 | 19 | 365.7143 | 5 | 360.7143 | 29.2686 | 112.2144 | 0.50192 | 28.7667 | 82.94% | 226.7387 | 213.1344 | 5115.2257
1983 | 12 | 20 | 283.4286 | 5 | 278.4286 | 29.4331 | 112.2144 | 0.50192 | 28.9312 | 82.94% | 228.0359 | 214.3537 | 5144.4894
1983 | 12 | 21 | 195.9184 | 5 | 190.9184 | 29.6082 | 112.2144 | 0.50192 | 29.1062 | 82.94% | 229.4154 | 215.6505 | 5175.6112
1983 | 12 | 22 | 169.7959 | 5 | 164.7959 | 29.6604 | 112.2144 | 0.50192 | 29.1585 | 82.94% | 229.8272 | 216.0376 | 5184.9013
1983 | 12 | 23 | 150.2041 | 5 | 145.2041 | 29.6996 | 112.2144 | 0.50192 | 29.1977 | 82.94% | 230.136 | 216.3279 | 5191.8688
1983 | 12 | 24 | 143.6735 | 5 | 138.6735 | 29.7127 | 112.2144 | 0.50192 | 29.2107 | 82.94% | 230.239 | 216.4246 | 5194.1913
1983 | 12 | 25 | 130.6122 | 5 | 125.6122 | 29.7388 | 112.2144 | 0.50192 | 29.2369 | 82.94% | 230.4449 | 216.6182 | 5198.8364
1983 | 12 | 26 | 128 | 5 | 123 | 29.744 | 112.2144 | 0.50192 | 29.2421 | 82.94% | 230.4861 | 216.6569 | 5199.7654
1983 | 12 | 27 | 124.0816 | 5 | 119.0816 | 29.7518 | 112.2144 | 0.50192 | 29.2499 | 82.94% | 230.5478 | 216.715 | 5201.1589
1983 | 12 | 28 | 117.551 | 5 | 112.551 | 29.7649 | 112.2144 | 0.50192 | 29.263 | 82.94% | 230.6508 | 216.8117 | 5203.4814
1983 | 12 | 29 | 197.2245 | 5 | 192.2245 | 29.6056 | 112.2144 | 0.50192 | 29.1036 | 82.94% | 229.3948 | 215.6311 | 5175.1467
1983 | 12 | 30 | 194.6122 | 5 | 189.6122 | 29.6108 | 112.2144 | 0.50192 | 29.1089 | 82.94% | 229.436 | 215.6698 | 5176.0757
1983 | 12 | 31 | 156.7347 | 5 | 151.7347 | 29.6865 | 112.2144 | 0.50192 | 29.1846 | 82.94% | 230.0331 | 216.2311 | 5189.5463
1984 | 1 | 1 | 143.6735 | 5 | 138.6735 | 29.7127 | 112.2144 | 0.50192 | 29.2107 | 82.94% | 230.239 | 216.4246 | 5194.1913
1984 | 1 | 2 | 129.3061 | 5 | 124.3061 | 29.7414 | 112.2144 | 0.50192 | 29.2395 | 82.94% | 230.4655 | 216.6375 | 5199.3009
1984 | 1 | 3 | 124.0816 | 5 | 119.0816 | 29.7518 | 112.2144 | 0.50192 | 29.2499 | 82.94% | 230.5478 | 216.715 | 5201.1589
1984 | 1 | 4 | 116.2449 | 5 | 111.2449 | 29.7675 | 111.2449 | 0.49328 | 29.2742 | 85.52% | 235.8614 | 221.7097 | 5321.0338
1984 | 1 | 5 | 111.0204 | 5 | 106.0204 | 29.778 | 106.0204 | 0.44804 | 29.3299 | 88.93% | 234.1922 | 220.1406 | 5283.375
1984 | 1 | 6 | 104.4898 | 5 | 99.4898 | 29.791 | 99.4898 | 0.39454 | 29.3965 | 90.78% | 224.8473 | 211.3565 | 5072.5555
1984 | 1 | 7 | 100.5714 | 5 | 95.5714 | 29.7989 | 95.5714 | 0.36407 | 29.4348 | 91.97% | 219.1083 | 205.9618 | 4943.0824
1984 | 1 | 8 | 95.3469 | 5 | 90.3469 | 29.8093 | 90.3469 | 0.32536 | 29.4839 | 90.59% | 204.3633 | 192.1015 | 4610.4371
1984 | 1 | 9 | 92.7347 | 5 | 87.7347 | 29.8145 | 87.7347 | 0.30682 | 29.5077 | 87.55% | 191.9494 | 180.4324 | 4330.3785
1984 | 1 | 10 | 88.8163 | 5 | 83.8163 | 29.8224 | 83.8163 | 0.28002 | 29.5423 | 82.3% | 172.5826 | 162.2277 | 3893.4642
1984 | 1 | 11 | 84.898 | 5 | 79.898 | 29.8302 | 79.898 | 0.25445 | 29.5758 | 76.68% | 153.4537 | 144.2464 | 3461.9145
1984 | 1 | 12 | 82.2857 | 5 | 77.2857 | 29.8354 | 77.2857 | 0.23809 | 29.5973 | 76.68% | 148.5449 | 139.6322 | 3351.1727
1984 | 1 | 13 | 80.9796 | 5 | 75.9796 | 29.838 | 75.9796 | 0.23011 | 29.6079 | 76.68% | 146.0868 | 137.3215 | 3295.7171
1984 | 1 | 14 | 79.6735 | 5 | 74.6735 | 29.8407 | 74.6735 | 0.22226 | 29.6184 | 66.63% | 124.8019 | 117.3138 | 2815.5312
1984 | 1 | 15 | 77.0612 | 5 | 72.0612 | 29.8459 | 72.0612 | 0.20698 | 29.6389 | 66.63% | 120.5194 | 113.2883 | 2718.9185
1984 | 1 | 16 | 75.7551 | 5 | 70.7551 | 29.8485 | 70.7551 | 0.19955 | 29.6489 | 66.63% | 118.3751 | 111.2726 | 2670.5426
1984 | 1 | 17 | 74.449 | 5 | 69.449 | 29.8511 | 69.449 | 0.19225 | 29.6589 | 66.63% | 116.2288 | 109.2551 | 2622.1213
1984 | 1 | 18 | 71.8367 | 5 | 66.8367 | 29.8563 | 66.8367 | 0.17806 | 29.6783 | 66.63% | 111.9302 | 105.2144 | 2525.1451
1984 | 1 | 19 | 70.5306 | 5 | 65.5306 | 29.8589 | 65.5306 | 0.17117 | 29.6878 | 66.63% | 109.778 | 103.1913 | 2476.5915
1984 | 1 | 20 | 69.2245 | 5 | 64.2245 | 29.8616 | 64.2245 | 0.16441 | 29.6971 | 57.14% | 92.2952 | 86.7575 | 2082.1799
1984 | 1 | 21 | 67.9184 | 5 | 62.9184 | 29.8642 | 62.9184 | 0.15779 | 29.7064 | 57.14% | 90.4463 | 85.0195 | 2040.4691
1984 | 1 | 22 | 66.6122 | 5 | 61.6122 | 29.8668 | 61.6122 | 0.15131 | 29.7155 | 57.14% | 88.5959 | 83.2801 | 1998.7228
1984 | 1 | 23 | 65.3061 | 5 | 60.3061 | 29.8694 | 60.3061 | 0.14496 | 29.7244 | 57.14% | 86.7439 | 81.5392 | 1956.9415
1984 | 1 | 24 | 69.2245 | 5 | 64.2245 | 29.8616 | 64.2245 | 0.16441 | 29.6971 | 57.14% | 92.2952 | 86.7575 | 2082.1799
1984 | 1 | 25 | 100.5714 | 5 | 95.5714 | 29.7989 | 95.5714 | 0.36407 | 29.4348 | 91.97% | 219.1083 | 205.9618 | 4943.0824
1984 | 1 | 26 | 107.102 | 5 | 102.102 | 29.7858 | 102.102 | 0.41553 | 29.3703 | 89.95% | 228.4374 | 214.7311 | 5153.5467
1984 | 1 | 27 | 92.7347 | 5 | 87.7347 | 29.8145 | 87.7347 | 0.30682 | 29.5077 | 87.55% | 191.9494 | 180.4324 | 4330.3785
1984 | 1 | 28 | 84.898 | 5 | 79.898 | 29.8302 | 79.898 | 0.25445 | 29.5758 | 76.68% | 153.4537 | 144.2464 | 3461.9145
1984 | 1 | 29 | 77.0612 | 5 | 72.0612 | 29.8459 | 72.0612 | 0.20698 | 29.6389 | 66.63% | 120.5194 | 113.2883 | 2718.9185
1984 | 1 | 30 | 74.449 | 5 | 69.449 | 29.8511 | 69.449 | 0.19225 | 29.6589 | 66.63% | 116.2288 | 109.2551 | 2622.1213
1984 | 1 | 31 | 71.8367 | 5 | 66.8367 | 29.8563 | 66.8367 | 0.17806 | 29.6783 | 66.63% | 111.9302 | 105.2144 | 2525.1451
1984 | 2 | 1 | 69.2245 | 5 | 64.2245 | 29.8616 | 64.2245 | 0.16441 | 29.6971 | 57.14% | 92.2952 | 86.7575 | 2082.1799
1984 | 2 | 2 | 67.9184 | 5 | 62.9184 | 29.8642 | 62.9184 | 0.15779 | 29.7064 | 57.14% | 90.4463 | 85.0195 | 2040.4691
1984 | 2 | 3 | 65.3061 | 5 | 60.3061 | 29.8694 | 60.3061 | 0.14496 | 29.7244 | 57.14% | 86.7439 | 81.5392 | 1956.9415
1984 | 2 | 4 | 96.6531 | 5 | 91.6531 | 29.8067 | 91.6531 | 0.33483 | 29.4719 | 91.61% | 209.5661 | 196.9922 | 4727.8117
1984 | 2 | 5 | 143.6735 | 5 | 138.6735 | 29.7127 | 112.2144 | 0.50192 | 29.2107 | 82.94% | 230.239 | 216.4246 | 5194.1913
1984 | 2 | 6 | 137.1429 | 5 | 132.1429 | 29.7257 | 112.2144 | 0.50192 | 29.2238 | 82.94% | 230.3419 | 216.5214 | 5196.5139
1984 | 2 | 7 | 120.1633 | 5 | 115.1633 | 29.7597 | 112.2144 | 0.50192 | 29.2578 | 82.94% | 230.6096 | 216.773 | 5202.5524
1984 | 2 | 8 | 103.1837 | 5 | 98.1837 | 29.7936 | 98.1837 | 0.38425 | 29.4094 | 91.51% | 223.778 | 210.3513 | 5048.432
1984 | 2 | 9 | 95.3469 | 5 | 90.3469 | 29.8093 | 90.3469 | 0.32536 | 29.4839 | 90.59% | 204.3633 | 192.1015 | 4610.4371
1984 | 2 | 10 | 82.2857 | 5 | 77.2857 | 29.8354 | 77.2857 | 0.23809 | 29.5973 | 76.68% | 148.5449 | 139.6322 | 3351.1727
1984 | 2 | 11 | 80.9796 | 5 | 75.9796 | 29.838 | 75.9796 | 0.23011 | 29.6079 | 76.68% | 146.0868 | 137.3215 | 3295.7171
1984 | 2 | 12 | 87.5102 | 5 | 82.5102 | 29.825 | 82.5102 | 0.27136 | 29.5536 | 82.3% | 169.9581 | 159.7606 | 3834.2541
1984 | 2 | 13 | 103.1837 | 5 | 98.1837 | 29.7936 | 98.1837 | 0.38425 | 29.4094 | 91.51% | 223.778 | 210.3513 | 5048.432
1984 | 2 | 14 | 109.7143 | 5 | 104.7143 | 29.7806 | 104.7143 | 0.43706 | 29.3435 | 88.93% | 231.4141 | 217.5293 | 5220.703
1984 | 2 | 15 | 193.3061 | 5 | 188.3061 | 29.6134 | 112.2144 | 0.50192 | 29.1115 | 82.94% | 229.4566 | 215.6892 | 5176.5402
1984 | 2 | 16 | 504.1633 | 5 | 499.1633 | 28.9917 | 112.2144 | 0.50192 | 28.4898 | 82.94% | 224.5562 | 211.0828 | 5065.9883
1984 | 2 | 17 | 455.8367 | 5 | 450.8367 | 29.0883 | 112.2144 | 0.50192 | 28.5864 | 82.94% | 225.318 | 211.799 | 5083.1749
1984 | 2 | 18 | 382.6939 | 5 | 377.6939 | 29.2346 | 112.2144 | 0.50192 | 28.7327 | 82.94% | 226.4711 | 212.8828 | 5109.1871
1984 | 2 | 19 | 274.2857 | 5 | 269.2857 | 29.4514 | 112.2144 | 0.50192 | 28.9495 | 82.94% | 228.18 | 214.4892 | 5147.741
1984 | 2 | 20 | 215.5102 | 5 | 210.5102 | 29.569 | 112.2144 | 0.50192 | 29.0671 | 82.94% | 229.1065 | 215.3602 | 5168.6436
1984 | 2 | 21 | 182.8571 | 5 | 177.8571 | 29.6343 | 112.2144 | 0.50192 | 29.1324 | 82.94% | 229.6213 | 215.844 | 5180.2562
1984 | 2 | 22 | 156.7347 | 5 | 151.7347 | 29.6865 | 112.2144 | 0.50192 | 29.1846 | 82.94% | 230.0331 | 216.2311 | 5189.5463
1984 | 2 | 23 | 143.6735 | 5 | 138.6735 | 29.7127 | 112.2144 | 0.50192 | 29.2107 | 82.94% | 230.239 | 216.4246 | 5194.1913
1984 | 2 | 24 | 156.7347 | 5 | 151.7347 | 29.6865 | 112.2144 | 0.50192 | 29.1846 | 82.94% | 230.0331 | 216.2311 | 5189.5463
1984 | 2 | 25 | 391.8367 | 5 | 386.8367 | 29.2163 | 112.2144 | 0.50192 | 28.7144 | 82.94% | 226.3269 | 212.7473 | 5105.9356
1984 | 2 | 26 | 907.7551 | 5 | 902.7551 | 28.1845 | 112.2144 | 0.50192 | 27.6826 | 82.94% | 218.194 | 205.1024 | 4922.4566
1984 | 2 | 27 | 688.3265 | 5 | 683.3265 | 28.6233 | 112.2144 | 0.50192 | 28.1214 | 82.94% | 221.6531 | 208.3539 | 5000.4932
1984 | 2 | 28 | 370.9388 | 5 | 365.9388 | 29.2581 | 112.2144 | 0.50192 | 28.7562 | 82.94% | 226.6564 | 213.057 | 5113.3677
1984 | 2 | 29 | 347.4286 | 5 | 342.4286 | 29.3051 | 112.2144 | 0.50192 | 28.8032 | 82.94% | 227.027 | 213.4054 | 5121.7287
1984 | 3 | 1 | 288.6531 | 5 | 283.6531 | 29.4227 | 112.2144 | 0.50192 | 28.9208 | 82.94% | 227.9535 | 214.2763 | 5142.6314
1984 | 3 | 2 | 229.8776 | 5 | 224.8776 | 29.5402 | 112.2144 | 0.50192 | 29.0383 | 82.94% | 228.8801 | 215.1473 | 5163.5341
1984 | 3 | 3 | 199.8367 | 5 | 194.8367 | 29.6003 | 112.2144 | 0.50192 | 29.0984 | 82.94% | 229.3536 | 215.5924 | 5174.2177
1984 | 3 | 4 | 178.9388 | 5 | 173.9388 | 29.6421 | 112.2144 | 0.50192 | 29.1402 | 82.94% | 229.6831 | 215.9021 | 5181.6497
1984 | 3 | 5 | 161.9592 | 5 | 156.9592 | 29.6761 | 112.2144 | 0.50192 | 29.1742 | 82.94% | 229.9507 | 216.1537 | 5187.6883
1984 | 3 | 6 | 169.7959 | 5 | 164.7959 | 29.6604 | 112.2144 | 0.50192 | 29.1585 | 82.94% | 229.8272 | 216.0376 | 5184.9013
1984 | 3 | 7 | 156.7347 | 5 | 151.7347 | 29.6865 | 112.2144 | 0.50192 | 29.1846 | 82.94% | 230.0331 | 216.2311 | 5189.5463
1984 | 3 | 8 | 137.1429 | 5 | 132.1429 | 29.7257 | 112.2144 | 0.50192 | 29.2238 | 82.94% | 230.3419 | 216.5214 | 5196.5139
1984 | 3 | 9 | 126.6939 | 5 | 121.6939 | 29.7466 | 112.2144 | 0.50192 | 29.2447 | 82.94% | 230.5066 | 216.6762 | 5200.2299
1984 | 3 | 10 | 118.8571 | 5 | 113.8571 | 29.7623 | 112.2144 | 0.50192 | 29.2604 | 82.94% | 230.6302 | 216.7924 | 5203.0169
1984 | 3 | 11 | 111.0204 | 5 | 106.0204 | 29.778 | 106.0204 | 0.44804 | 29.3299 | 88.93% | 234.1922 | 220.1406 | 5283.375
1984 | 3 | 12 | 103.1837 | 5 | 98.1837 | 29.7936 | 98.1837 | 0.38425 | 29.4094 | 91.51% | 223.778 | 210.3513 | 5048.432
1984 | 3 | 13 | 94.0408 | 5 | 89.0408 | 29.8119 | 89.0408 | 0.31602 | 29.4959 | 89.12% | 198.221 | 186.3277 | 4471.8653
1984 | 3 | 14 | 95.3469 | 5 | 90.3469 | 29.8093 | 90.3469 | 0.32536 | 29.4839 | 90.59% | 204.3633 | 192.1015 | 4610.4371
1984 | 3 | 15 | 122.7755 | 5 | 117.7755 | 29.7544 | 112.2144 | 0.50192 | 29.2525 | 82.94% | 230.5684 | 216.7343 | 5201.6234
1984 | 3 | 16 | 128 | 5 | 123 | 29.744 | 112.2144 | 0.50192 | 29.2421 | 82.94% | 230.4861 | 216.6569 | 5199.7654
1984 | 3 | 17 | 154.1224 | 5 | 149.1224 | 29.6918 | 112.2144 | 0.50192 | 29.1898 | 82.94% | 230.0743 | 216.2698 | 5190.4753
1984 | 3 | 18 | 160.6531 | 5 | 155.6531 | 29.6787 | 112.2144 | 0.50192 | 29.1768 | 82.94% | 229.9713 | 216.173 | 5188.1528
1984 | 3 | 19 | 235.102 | 5 | 230.102 | 29.5298 | 112.2144 | 0.50192 | 29.0279 | 82.94% | 228.7977 | 215.0698 | 5161.6761
1984 | 3 | 20 | 689.6327 | 5 | 684.6327 | 28.6207 | 112.2144 | 0.50192 | 28.1188 | 82.94% | 221.6325 | 208.3345 | 5000.0287
1984 | 3 | 21 | 741.8776 | 5 | 736.8776 | 28.5162 | 112.2144 | 0.50192 | 28.0143 | 82.94% | 220.8089 | 207.5604 | 4981.4486
1984 | 3 | 22 | 860.7347 | 5 | 855.7347 | 28.2785 | 112.2144 | 0.50192 | 27.7766 | 82.94% | 218.9352 | 205.7991 | 4939.1787
1984 | 3 | 23 | 817.6327 | 5 | 812.6327 | 28.3647 | 112.2144 | 0.50192 | 27.8628 | 82.94% | 219.6147 | 206.4378 | 4954.5074
1984 | 3 | 24 | 585.1429 | 5 | 580.1429 | 28.8297 | 112.2144 | 0.50192 | 28.3278 | 82.94% | 223.2797 | 209.8829 | 5037.189
1984 | 3 | 25 | 431.0204 | 5 | 426.0204 | 29.138 | 112.2144 | 0.50192 | 28.636 | 82.94% | 225.7092 | 212.1667 | 5092.0005
1984 | 3 | 26 | 368.3265 | 5 | 363.3265 | 29.2633 | 112.2144 | 0.50192 | 28.7614 | 82.94% | 226.6975 | 213.0957 | 5114.2967
1984 | 3 | 27 | 333.0612 | 5 | 328.0612 | 29.3339 | 112.2144 | 0.50192 | 28.832 | 82.94% | 227.2535 | 213.6183 | 5126.8383
1984 | 3 | 28 | 314.7755 | 5 | 309.7755 | 29.3704 | 112.2144 | 0.50192 | 28.8685 | 82.94% | 227.5417 | 213.8892 | 5133.3413
1984 | 3 | 29 | 308.2449 | 5 | 303.2449 | 29.3835 | 112.2144 | 0.50192 | 28.8816 | 82.94% | 227.6447 | 213.986 | 5135.6639
1984 | 3 | 30 | 280.8163 | 5 | 275.8163 | 29.4384 | 112.2144 | 0.50192 | 28.9365 | 82.94% | 228.0771 | 214.3924 | 5145.4184
1984 | 3 | 31 | 262.5306 | 5 | 257.5306 | 29.4749 | 112.2144 | 0.50192 | 28.973 | 82.94% | 228.3653 | 214.6634 | 5151.9215
1984 | 4 | 1 | 310.8571 | 5 | 305.8571 | 29.3783 | 112.2144 | 0.50192 | 28.8764 | 82.94% | 227.6035 | 213.9473 | 5134.7349
1984 | 4 | 2 | 373.551 | 5 | 368.551 | 29.2529 | 112.2144 | 0.50192 | 28.751 | 82.94% | 226.6152 | 213.0183 | 5112.4387
1984 | 4 | 3 | 438.8571 | 5 | 433.8571 | 29.1223 | 112.2144 | 0.50192 | 28.6204 | 82.94% | 225.5857 | 212.0506 | 5089.2135
1984 | 4 | 4 | 523.7551 | 5 | 518.7551 | 28.9525 | 112.2144 | 0.50192 | 28.4506 | 82.94% | 224.2474 | 210.7925 | 5059.0207
1984 | 4 | 5 | 812.4082 | 5 | 807.4082 | 28.3752 | 112.2144 | 0.50192 | 27.8733 | 82.94% | 219.697 | 206.5152 | 4956.3654
1984 | 4 | 6 | 5511.8367 | 5 | 5506.8367 | 18.9763 | 0 | 0 | 18.9763 | 0% | 0 | 0 | 0
1984 | 4 | 7 | 2377.1429 | 5 | 2372.1429 | 25.2457 | 112.2144 | 0.50192 | 24.7438 | 82.94% | 195.0306 | 183.3287 | 4399.8898
1984 | 4 | 8 | 1436.7347 | 5 | 1431.7347 | 27.1265 | 112.2144 | 0.50192 | 26.6246 | 82.94% | 209.8552 | 197.2639 | 4734.3325
1984 | 4 | 9 | 979.5918 | 5 | 974.5918 | 28.0408 | 112.2144 | 0.50192 | 27.5389 | 82.94% | 217.0616 | 204.0379 | 4896.9089
1984 | 4 | 10 | 683.102 | 5 | 678.102 | 28.6338 | 112.2144 | 0.50192 | 28.1319 | 82.94% | 221.7354 | 208.4313 | 5002.3513
1984 | 4 | 11 | 572.0816 | 5 | 567.0816 | 28.8558 | 112.2144 | 0.50192 | 28.3539 | 82.94% | 223.4856 | 210.0764 | 5041.8341
1984 | 4 | 12 | 624.3265 | 5 | 619.3265 | 28.7513 | 112.2144 | 0.50192 | 28.2494 | 82.94% | 222.662 | 209.3022 | 5023.2539
1984 | 4 | 13 | 731.4286 | 5 | 726.4286 | 28.5371 | 112.2144 | 0.50192 | 28.0352 | 82.94% | 220.9736 | 207.7152 | 4985.1646
1984 | 4 | 14 | 730.1224 | 5 | 725.1224 | 28.5398 | 112.2144 | 0.50192 | 28.0378 | 82.94% | 220.9942 | 207.7345 | 4985.6291
1984 | 4 | 15 | 677.8776 | 5 | 672.8776 | 28.6442 | 112.2144 | 0.50192 | 28.1423 | 82.94% | 221.8178 | 208.5087 | 5004.2093
1984 | 4 | 16 | 658.2857 | 5 | 653.2857 | 28.6834 | 112.2144 | 0.50192 | 28.1815 | 82.94% | 222.1266 | 208.799 | 5011.1768
1984 | 4 | 17 | 1099.7551 | 5 | 1094.7551 | 27.8005 | 112.2144 | 0.50192 | 27.2986 | 82.94% | 215.1673 | 202.2573 | 4854.1745
1984 | 4 | 18 | 927.3469 | 5 | 922.3469 | 28.1453 | 112.2144 | 0.50192 | 27.6434 | 82.94% | 217.8852 | 204.812 | 4915.489
1984 | 4 | 19 | 728.8163 | 5 | 723.8163 | 28.5424 | 112.2144 | 0.50192 | 28.0405 | 82.94% | 221.0148 | 207.7539 | 4986.0936
1984 | 4 | 20 | 612.5714 | 5 | 607.5714 | 28.7749 | 112.2144 | 0.50192 | 28.2729 | 82.94% | 222.8473 | 209.4764 | 5027.4345
1984 | 4 | 21 | 508.0816 | 5 | 503.0816 | 28.9838 | 112.2144 | 0.50192 | 28.4819 | 82.94% | 224.4944 | 211.0248 | 5064.5948
1984 | 4 | 22 | 412.7347 | 5 | 407.7347 | 29.1745 | 112.2144 | 0.50192 | 28.6726 | 82.94% | 225.9975 | 212.4376 | 5098.5036
1984 | 4 | 23 | 363.102 | 5 | 358.102 | 29.2738 | 112.2144 | 0.50192 | 28.7719 | 82.94% | 226.7799 | 213.1731 | 5116.1547
1984 | 4 | 24 | 390.5306 | 5 | 385.5306 | 29.2189 | 112.2144 | 0.50192 | 28.717 | 82.94% | 226.3475 | 212.7667 | 5106.4001
1984 | 4 | 25 | 664.8163 | 5 | 659.8163 | 28.6704 | 112.2144 | 0.50192 | 28.1685 | 82.94% | 222.0237 | 208.7023 | 5008.8543
1984 | 4 | 26 | 514.6122 | 5 | 509.6122 | 28.9708 | 112.2144 | 0.50192 | 28.4689 | 82.94% | 224.3915 | 210.928 | 5062.2723
1984 | 4 | 27 | 397.0612 | 5 | 392.0612 | 29.2059 | 112.2144 | 0.50192 | 28.704 | 82.94% | 226.2446 | 212.6699 | 5104.0776
1984 | 4 | 28 | 350.0408 | 5 | 345.0408 | 29.2999 | 112.2144 | 0.50192 | 28.798 | 82.94% | 226.9858 | 213.3667 | 5120.7997
1984 | 4 | 29 | 321.3061 | 5 | 316.3061 | 29.3574 | 112.2144 | 0.50192 | 28.8555 | 82.94% | 227.4388 | 213.7925 | 5131.0188
1984 | 4 | 30 | 289.9592 | 5 | 284.9592 | 29.4201 | 112.2144 | 0.50192 | 28.9182 | 82.94% | 227.9329 | 214.257 | 5142.1669
1984 | 5 | 1 | 274.2857 | 5 | 269.2857 | 29.4514 | 112.2144 | 0.50192 | 28.9495 | 82.94% | 228.18 | 214.4892 | 5147.741
1984 | 5 | 2 | 242.9388 | 5 | 237.9388 | 29.5141 | 112.2144 | 0.50192 | 29.0122 | 82.94% | 228.6742 | 214.9537 | 5158.8891
1984 | 5 | 3 | 218.1224 | 5 | 213.1224 | 29.5638 | 112.2144 | 0.50192 | 29.0618 | 82.94% | 229.0654 | 215.3214 | 5167.7146
1984 | 5 | 4 | 369.6327 | 5 | 364.6327 | 29.2607 | 112.2144 | 0.50192 | 28.7588 | 82.94% | 226.677 | 213.0763 | 5113.8322
1984 | 5 | 5 | 487.1837 | 5 | 482.1837 | 29.0256 | 112.2144 | 0.50192 | 28.5237 | 82.94% | 224.8239 | 211.3345 | 5072.0268
1984 | 5 | 6 | 360.4898 | 5 | 355.4898 | 29.279 | 112.2144 | 0.50192 | 28.7771 | 82.94% | 226.8211 | 213.2118 | 5117.0837
1984 | 5 | 7 | 301.7143 | 5 | 296.7143 | 29.3966 | 112.2144 | 0.50192 | 28.8947 | 82.94% | 227.7476 | 214.0828 | 5137.9864
1984 | 5 | 8 | 269.0612 | 5 | 264.0612 | 29.4619 | 112.2144 | 0.50192 | 28.96 | 82.94% | 228.2624 | 214.5666 | 5149.599
1984 | 5 | 9 | 423.1837 | 5 | 418.1837 | 29.1536 | 112.2144 | 0.50192 | 28.6517 | 82.94% | 225.8328 | 212.2828 | 5094.7875
1984 | 5 | 10 | 338.2857 | 5 | 333.2857 | 29.3234 | 112.2144 | 0.50192 | 28.8215 | 82.94% | 227.1711 | 213.5408 | 5124.9803
1984 | 5 | 11 | 279.5102 | 5 | 274.5102 | 29.441 | 112.2144 | 0.50192 | 28.9391 | 82.94% | 228.0976 | 214.4118 | 5145.8829
1984 | 5 | 12 | 322.6122 | 5 | 317.6122 | 29.3548 | 112.2144 | 0.50192 | 28.8529 | 82.94% | 227.4182 | 213.7731 | 5130.5543
1984 | 5 | 13 | 551.1837 | 5 | 546.1837 | 28.8976 | 112.2144 | 0.50192 | 28.3957 | 82.94% | 223.815 | 210.3861 | 5049.2661
1984 | 5 | 14 | 464.9796 | 5 | 459.9796 | 29.07 | 112.2144 | 0.50192 | 28.5681 | 82.94% | 225.1739 | 211.6635 | 5079.9234
1984 | 5 | 15 | 436.2449 | 5 | 431.2449 | 29.1275 | 112.2144 | 0.50192 | 28.6256 | 82.94% | 225.6269 | 212.0893 | 5090.1425
1984 | 5 | 16 | 348.7347 | 5 | 343.7347 | 29.3025 | 112.2144 | 0.50192 | 28.8006 | 82.94% | 227.0064 | 213.386 | 5121.2642
1984 | 5 | 17 | 296.4898 | 5 | 291.4898 | 29.407 | 112.2144 | 0.50192 | 28.9051 | 82.94% | 227.83 | 214.1602 | 5139.8444
1984 | 5 | 18 | 253.3878 | 5 | 248.3878 | 29.4932 | 112.2144 | 0.50192 | 28.9913 | 82.94% | 228.5094 | 214.7989 | 5155.173
1984 | 5 | 19 | 225.9592 | 5 | 220.9592 | 29.5481 | 112.2144 | 0.50192 | 29.0462 | 82.94% | 228.9418 | 215.2053 | 5164.9276
1984 | 5 | 20 | 248.1633 | 5 | 243.1633 | 29.5037 | 112.2144 | 0.50192 | 29.0018 | 82.94% | 228.5918 | 214.8763 | 5157.031
1984 | 5 | 21 | 220.7347 | 5 | 215.7347 | 29.5585 | 112.2144 | 0.50192 | 29.0566 | 82.94% | 229.0242 | 215.2827 | 5166.7856
1984 | 5 | 22 | 193.3061 | 5 | 188.3061 | 29.6134 | 112.2144 | 0.50192 | 29.1115 | 82.94% | 229.4566 | 215.6892 | 5176.5402
1984 | 5 | 23 | 178.9388 | 5 | 173.9388 | 29.6421 | 112.2144 | 0.50192 | 29.1402 | 82.94% | 229.6831 | 215.9021 | 5181.6497
1984 | 5 | 24 | 280.8163 | 5 | 275.8163 | 29.4384 | 112.2144 | 0.50192 | 28.9365 | 82.94% | 228.0771 | 214.3924 | 5145.4184
1984 | 5 | 25 | 222.0408 | 5 | 217.0408 | 29.5559 | 112.2144 | 0.50192 | 29.054 | 82.94% | 229.0036 | 215.2634 | 5166.3211
1984 | 5 | 26 | 180.2449 | 5 | 175.2449 | 29.6395 | 112.2144 | 0.50192 | 29.1376 | 82.94% | 229.6625 | 215.8827 | 5181.1852
1984 | 5 | 27 | 151.5102 | 5 | 146.5102 | 29.697 | 112.2144 | 0.50192 | 29.1951 | 82.94% | 230.1154 | 216.3085 | 5191.4043
1984 | 5 | 28 | 125.3878 | 5 | 120.3878 | 29.7492 | 112.2144 | 0.50192 | 29.2473 | 82.94% | 230.5272 | 216.6956 | 5200.6944
1984 | 5 | 29 | 457.1429 | 5 | 452.1429 | 29.0857 | 112.2144 | 0.50192 | 28.5838 | 82.94% | 225.2974 | 211.7796 | 5082.7104
1984 | 5 | 30 | 1502.0408 | 5 | 1497.0408 | 26.9959 | 112.2144 | 0.50192 | 26.494 | 82.94% | 208.8257 | 196.2961 | 4711.1073
1984 | 5 | 31 | 2403.2653 | 5 | 2398.2653 | 25.1935 | 112.2144 | 0.50192 | 24.6916 | 82.94% | 194.6188 | 182.9417 | 4390.5997
1984 | 6 | 1 | 2246.5306 | 5 | 2241.5306 | 25.5069 | 112.2144 | 0.50192 | 25.005 | 82.94% | 197.0895 | 185.2642 | 4446.3401
1984 | 6 | 2 | 1423.6735 | 5 | 1418.6735 | 27.1527 | 112.2144 | 0.50192 | 26.6507 | 82.94% | 210.0611 | 197.4574 | 4738.9776
1984 | 6 | 3 | 1436.7347 | 5 | 1431.7347 | 27.1265 | 112.2144 | 0.50192 | 26.6246 | 82.94% | 209.8552 | 197.2639 | 4734.3325
1984 | 6 | 4 | 817.6327 | 5 | 812.6327 | 28.3647 | 112.2144 | 0.50192 | 27.8628 | 82.94% | 219.6147 | 206.4378 | 4954.5074
1984 | 6 | 5 | 598.2041 | 5 | 593.2041 | 28.8036 | 112.2144 | 0.50192 | 28.3017 | 82.94% | 223.0738 | 209.6893 | 5032.544
1984 | 6 | 6 | 432.3265 | 5 | 427.3265 | 29.1353 | 112.2144 | 0.50192 | 28.6334 | 82.94% | 225.6887 | 212.1473 | 5091.536
1984 | 6 | 7 | 364.4082 | 5 | 359.4082 | 29.2712 | 112.2144 | 0.50192 | 28.7693 | 82.94% | 226.7593 | 213.1538 | 5115.6902
1984 | 6 | 8 | 318.6939 | 5 | 313.6939 | 29.3626 | 112.2144 | 0.50192 | 28.8607 | 82.94% | 227.48 | 213.8312 | 5131.9478
1984 | 6 | 9 | 263.8367 | 5 | 258.8367 | 29.4723 | 112.2144 | 0.50192 | 28.9704 | 82.94% | 228.3447 | 214.644 | 5151.457
1984 | 6 | 10 | 208.9796 | 5 | 203.9796 | 29.582 | 112.2144 | 0.50192 | 29.0801 | 82.94% | 229.2095 | 215.4569 | 5170.9662
1984 | 6 | 11 | 175.0204 | 5 | 170.0204 | 29.65 | 112.2144 | 0.50192 | 29.148 | 82.94% | 229.7448 | 215.9601 | 5183.0433
1984 | 6 | 12 | 139.7551 | 5 | 134.7551 | 29.7205 | 112.2144 | 0.50192 | 29.2186 | 82.94% | 230.3007 | 216.4827 | 5195.5849
1984 | 6 | 13 | 109.7143 | 5 | 104.7143 | 29.7806 | 104.7143 | 0.43706 | 29.3435 | 88.93% | 231.4141 | 217.5293 | 5220.703
1984 | 6 | 14 | 118.8571 | 5 | 113.8571 | 29.7623 | 112.2144 | 0.50192 | 29.2604 | 82.94% | 230.6302 | 216.7924 | 5203.0169
1984 | 6 | 15 | 216.8163 | 5 | 211.8163 | 29.5664 | 112.2144 | 0.50192 | 29.0645 | 82.94% | 229.086 | 215.3408 | 5168.1791
1984 | 6 | 16 | 155.4286 | 5 | 150.4286 | 29.6891 | 112.2144 | 0.50192 | 29.1872 | 82.94% | 230.0537 | 216.2505 | 5190.0108
1984 | 6 | 17 | 120.1633 | 5 | 115.1633 | 29.7597 | 112.2144 | 0.50192 | 29.2578 | 82.94% | 230.6096 | 216.773 | 5202.5524
1984 | 6 | 18 | 101.8776 | 5 | 96.8776 | 29.7962 | 96.8776 | 0.37409 | 29.4222 | 91.97% | 222.0074 | 208.6869 | 5008.4866
1984 | 6 | 19 | 116.2449 | 5 | 111.2449 | 29.7675 | 111.2449 | 0.49328 | 29.2742 | 85.52% | 235.8614 | 221.7097 | 5321.0338
1984 | 6 | 20 | 96.6531 | 5 | 91.6531 | 29.8067 | 91.6531 | 0.33483 | 29.4719 | 91.61% | 209.5661 | 196.9922 | 4727.8117
1984 | 6 | 21 | 74.449 | 5 | 69.449 | 29.8511 | 69.449 | 0.19225 | 29.6589 | 66.63% | 116.2288 | 109.2551 | 2622.1213
1984 | 6 | 22 | 65.3061 | 5 | 60.3061 | 29.8694 | 60.3061 | 0.14496 | 29.7244 | 57.14% | 86.7439 | 81.5392 | 1956.9415
1984 | 6 | 23 | 57.4694 | 5 | 52.4694 | 29.8851 | 0 | 0 | 29.8851 | 0% | 0 | 0 | 0
1984 | 6 | 24 | 49.6327 | 5 | 44.6327 | 29.9007 | 0 | 0 | 29.9007 | 0% | 0 | 0 | 0
1984 | 6 | 25 | 367.0204 | 5 | 362.0204 | 29.266 | 112.2144 | 0.50192 | 28.764 | 82.94% | 226.7181 | 213.115 | 5114.7612
1984 | 6 | 26 | 809.7959 | 5 | 804.7959 | 28.3804 | 112.2144 | 0.50192 | 27.8785 | 82.94% | 219.7382 | 206.5539 | 4957.2944
1984 | 6 | 27 | 579.9184 | 5 | 574.9184 | 28.8402 | 112.2144 | 0.50192 | 28.3382 | 82.94% | 223.362 | 209.9603 | 5039.0471
1984 | 6 | 28 | 356.5714 | 5 | 351.5714 | 29.2869 | 112.2144 | 0.50192 | 28.7849 | 82.94% | 226.8829 | 213.2699 | 5118.4772
1984 | 6 | 29 | 262.5306 | 5 | 257.5306 | 29.4749 | 112.2144 | 0.50192 | 28.973 | 82.94% | 228.3653 | 214.6634 | 5151.9215
1984 | 6 | 30 | 343.5102 | 5 | 338.5102 | 29.313 | 112.2144 | 0.50192 | 28.8111 | 82.94% | 227.0888 | 213.4634 | 5123.1223
1984 | 7 | 1 | 262.5306 | 5 | 257.5306 | 29.4749 | 112.2144 | 0.50192 | 28.973 | 82.94% | 228.3653 | 214.6634 | 5151.9215
1984 | 7 | 2 | 188.0816 | 5 | 183.0816 | 29.6238 | 112.2144 | 0.50192 | 29.1219 | 82.94% | 229.5389 | 215.7666 | 5178.3982
1984 | 7 | 3 | 139.7551 | 5 | 134.7551 | 29.7205 | 112.2144 | 0.50192 | 29.2186 | 82.94% | 230.3007 | 216.4827 | 5195.5849
1984 | 7 | 4 | 111.0204 | 5 | 106.0204 | 29.778 | 106.0204 | 0.44804 | 29.3299 | 88.93% | 234.1922 | 220.1406 | 5283.375
1984 | 7 | 5 | 100.5714 | 5 | 95.5714 | 29.7989 | 95.5714 | 0.36407 | 29.4348 | 91.97% | 219.1083 | 205.9618 | 4943.0824
1984 | 7 | 6 | 172.4082 | 5 | 167.4082 | 29.6552 | 112.2144 | 0.50192 | 29.1533 | 82.94% | 229.786 | 215.9988 | 5183.9723
1984 | 7 | 7 | 224.6531 | 5 | 219.6531 | 29.5507 | 112.2144 | 0.50192 | 29.0488 | 82.94% | 228.9624 | 215.2247 | 5165.3921
1984 | 7 | 8 | 377.4694 | 5 | 372.4694 | 29.2451 | 112.2144 | 0.50192 | 28.7431 | 82.94% | 226.5534 | 212.9602 | 5111.0452
1984 | 7 | 9 | 236.4082 | 5 | 231.4082 | 29.5272 | 112.2144 | 0.50192 | 29.0253 | 82.94% | 228.7771 | 215.0505 | 5161.2116
1984 | 7 | 10 | 178.9388 | 5 | 173.9388 | 29.6421 | 112.2144 | 0.50192 | 29.1402 | 82.94% | 229.6831 | 215.9021 | 5181.6497
1984 | 7 | 11 | 141.0612 | 5 | 136.0612 | 29.7179 | 112.2144 | 0.50192 | 29.216 | 82.94% | 230.2802 | 216.4633 | 5195.1204
1984 | 7 | 12 | 177.6327 | 5 | 172.6327 | 29.6447 | 112.2144 | 0.50192 | 29.1428 | 82.94% | 229.7036 | 215.9214 | 5182.1142
1984 | 7 | 13 | 139.7551 | 5 | 134.7551 | 29.7205 | 112.2144 | 0.50192 | 29.2186 | 82.94% | 230.3007 | 216.4827 | 5195.5849
1984 | 7 | 14 | 104.4898 | 5 | 99.4898 | 29.791 | 99.4898 | 0.39454 | 29.3965 | 90.78% | 224.8473 | 211.3565 | 5072.5555
1984 | 7 | 15 | 83.5918 | 5 | 78.5918 | 29.8328 | 78.5918 | 0.2462 | 29.5866 | 76.68% | 151.0005 | 141.9405 | 3406.5721
1984 | 7 | 16 | 80.9796 | 5 | 75.9796 | 29.838 | 75.9796 | 0.23011 | 29.6079 | 76.68% | 146.0868 | 137.3215 | 3295.7171
1984 | 7 | 17 | 94.0408 | 5 | 89.0408 | 29.8119 | 89.0408 | 0.31602 | 29.4959 | 89.12% | 198.221 | 186.3277 | 4471.8653
1984 | 7 | 18 | 74.449 | 5 | 69.449 | 29.8511 | 69.449 | 0.19225 | 29.6589 | 66.63% | 116.2288 | 109.2551 | 2622.1213
1984 | 7 | 19 | 83.5918 | 5 | 78.5918 | 29.8328 | 78.5918 | 0.2462 | 29.5866 | 76.68% | 151.0005 | 141.9405 | 3406.5721
1984 | 7 | 20 | 67.9184 | 5 | 62.9184 | 29.8642 | 62.9184 | 0.15779 | 29.7064 | 57.14% | 90.4463 | 85.0195 | 2040.4691
1984 | 7 | 21 | 66.6122 | 5 | 61.6122 | 29.8668 | 61.6122 | 0.15131 | 29.7155 | 57.14% | 88.5959 | 83.2801 | 1998.7228
1984 | 7 | 22 | 111.0204 | 5 | 106.0204 | 29.778 | 106.0204 | 0.44804 | 29.3299 | 88.93% | 234.1922 | 220.1406 | 5283.375
1984 | 7 | 23 | 74.449 | 5 | 69.449 | 29.8511 | 69.449 | 0.19225 | 29.6589 | 66.63% | 116.2288 | 109.2551 | 2622.1213
1984 | 7 | 24 | 57.4694 | 5 | 52.4694 | 29.8851 | 0 | 0 | 29.8851 | 0% | 0 | 0 | 0
1984 | 7 | 25 | 43.102 | 5 | 38.102 | 29.9138 | 0 | 0 | 29.9138 | 0% | 0 | 0 | 0
1984 | 7 | 26 | 33.9592 | 5 | 28.9592 | 29.9321 | 0 | 0 | 29.9321 | 0% | 0 | 0 | 0
1984 | 7 | 27 | 31.3469 | 5 | 26.3469 | 29.9373 | 0 | 0 | 29.9373 | 0% | 0 | 0 | 0
1984 | 7 | 28 | 43.102 | 5 | 38.102 | 29.9138 | 0 | 0 | 29.9138 | 0% | 0 | 0 | 0
1984 | 7 | 29 | 47.0204 | 5 | 42.0204 | 29.906 | 0 | 0 | 29.906 | 0% | 0 | 0 | 0
1984 | 7 | 30 | 35.2653 | 5 | 30.2653 | 29.9295 | 0 | 0 | 29.9295 | 0% | 0 | 0 | 0
1984 | 7 | 31 | 27.4286 | 5 | 22.4286 | 29.9451 | 0 | 0 | 29.9451 | 0% | 0 | 0 | 0
1984 | 8 | 1 | 26.1224 | 5 | 21.1224 | 29.9478 | 0 | 0 | 29.9478 | 0% | 0 | 0 | 0
1984 | 8 | 2 | 24.8163 | 5 | 19.8163 | 29.9504 | 0 | 0 | 29.9504 | 0% | 0 | 0 | 0
1984 | 8 | 3 | 23.5102 | 5 | 18.5102 | 29.953 | 0 | 0 | 29.953 | 0% | 0 | 0 | 0
1984 | 8 | 4 | 20.898 | 5 | 15.898 | 29.9582 | 0 | 0 | 29.9582 | 0% | 0 | 0 | 0
1984 | 8 | 5 | 18.2857 | 5 | 13.2857 | 29.9634 | 0 | 0 | 29.9634 | 0% | 0 | 0 | 0
1984 | 8 | 6 | 16.9796 | 5 | 11.9796 | 29.966 | 0 | 0 | 29.966 | 0% | 0 | 0 | 0
1984 | 8 | 7 | 16.9796 | 5 | 11.9796 | 29.966 | 0 | 0 | 29.966 | 0% | 0 | 0 | 0
1984 | 8 | 8 | 27.4286 | 5 | 22.4286 | 29.9451 | 0 | 0 | 29.9451 | 0% | 0 | 0 | 0
1984 | 8 | 9 | 24.8163 | 5 | 19.8163 | 29.9504 | 0 | 0 | 29.9504 | 0% | 0 | 0 | 0
1984 | 8 | 10 | 20.898 | 5 | 15.898 | 29.9582 | 0 | 0 | 29.9582 | 0% | 0 | 0 | 0
1984 | 8 | 11 | 19.5918 | 5 | 14.5918 | 29.9608 | 0 | 0 | 29.9608 | 0% | 0 | 0 | 0
1984 | 8 | 12 | 19.5918 | 5 | 14.5918 | 29.9608 | 0 | 0 | 29.9608 | 0% | 0 | 0 | 0
1984 | 8 | 13 | 18.2857 | 5 | 13.2857 | 29.9634 | 0 | 0 | 29.9634 | 0% | 0 | 0 | 0
1984 | 8 | 14 | 24.8163 | 5 | 19.8163 | 29.9504 | 0 | 0 | 29.9504 | 0% | 0 | 0 | 0
1984 | 8 | 15 | 32.6531 | 5 | 27.6531 | 29.9347 | 0 | 0 | 29.9347 | 0% | 0 | 0 | 0
1984 | 8 | 16 | 33.9592 | 5 | 28.9592 | 29.9321 | 0 | 0 | 29.9321 | 0% | 0 | 0 | 0
1984 | 8 | 17 | 24.8163 | 5 | 19.8163 | 29.9504 | 0 | 0 | 29.9504 | 0% | 0 | 0 | 0
1984 | 8 | 18 | 19.5918 | 5 | 14.5918 | 29.9608 | 0 | 0 | 29.9608 | 0% | 0 | 0 | 0
1984 | 8 | 19 | 15.6735 | 5 | 10.6735 | 29.9687 | 0 | 0 | 29.9687 | 0% | 0 | 0 | 0
1984 | 8 | 20 | 35.2653 | 5 | 30.2653 | 29.9295 | 0 | 0 | 29.9295 | 0% | 0 | 0 | 0
1984 | 8 | 21 | 37.8776 | 5 | 32.8776 | 29.9242 | 0 | 0 | 29.9242 | 0% | 0 | 0 | 0
1984 | 8 | 22 | 26.1224 | 5 | 21.1224 | 29.9478 | 0 | 0 | 29.9478 | 0% | 0 | 0 | 0
1984 | 8 | 23 | 24.8163 | 5 | 19.8163 | 29.9504 | 0 | 0 | 29.9504 | 0% | 0 | 0 | 0
1984 | 8 | 24 | 66.6122 | 5 | 61.6122 | 29.8668 | 61.6122 | 0.15131 | 29.7155 | 57.14% | 88.5959 | 83.2801 | 1998.7228
1984 | 8 | 25 | 61.3878 | 5 | 56.3878 | 29.8772 | 56.3878 | 0.12674 | 29.7505 | 57.14% | 81.1788 | 76.3081 | 1831.3944
1984 | 8 | 26 | 37.8776 | 5 | 32.8776 | 29.9242 | 0 | 0 | 29.9242 | 0% | 0 | 0 | 0
1984 | 8 | 27 | 27.4286 | 5 | 22.4286 | 29.9451 | 0 | 0 | 29.9451 | 0% | 0 | 0 | 0
1984 | 8 | 28 | 22.2041 | 5 | 17.2041 | 29.9556 | 0 | 0 | 29.9556 | 0% | 0 | 0 | 0
1984 | 8 | 29 | 19.5918 | 5 | 14.5918 | 29.9608 | 0 | 0 | 29.9608 | 0% | 0 | 0 | 0
1984 | 8 | 30 | 16.9796 | 5 | 11.9796 | 29.966 | 0 | 0 | 29.966 | 0% | 0 | 0 | 0
1984 | 8 | 31 | 16.9796 | 5 | 11.9796 | 29.966 | 0 | 0 | 29.966 | 0% | 0 | 0 | 0
1984 | 9 | 1 | 16.9796 | 5 | 11.9796 | 29.966 | 0 | 0 | 29.966 | 0% | 0 | 0 | 0
1984 | 9 | 2 | 14.3673 | 5 | 9.3673 | 29.9713 | 0 | 0 | 29.9713 | 0% | 0 | 0 | 0
1984 | 9 | 3 | 13.0612 | 5 | 8.0612 | 29.9739 | 0 | 0 | 29.9739 | 0% | 0 | 0 | 0
1984 | 9 | 4 | 12.8 | 5 | 7.8 | 29.9744 | 0 | 0 | 29.9744 | 0% | 0 | 0 | 0
1984 | 9 | 5 | 11.7551 | 5 | 6.7551 | 29.9765 | 0 | 0 | 29.9765 | 0% | 0 | 0 | 0
1984 | 9 | 6 | 10.9714 | 5 | 5.9714 | 29.9781 | 0 | 0 | 29.9781 | 0% | 0 | 0 | 0
1984 | 9 | 7 | 14.3673 | 5 | 9.3673 | 29.9713 | 0 | 0 | 29.9713 | 0% | 0 | 0 | 0
1984 | 9 | 8 | 18.2857 | 5 | 13.2857 | 29.9634 | 0 | 0 | 29.9634 | 0% | 0 | 0 | 0
1984 | 9 | 9 | 15.6735 | 5 | 10.6735 | 29.9687 | 0 | 0 | 29.9687 | 0% | 0 | 0 | 0
1984 | 9 | 10 | 13.0612 | 5 | 8.0612 | 29.9739 | 0 | 0 | 29.9739 | 0% | 0 | 0 | 0
1984 | 9 | 11 | 12.0163 | 5 | 7.0163 | 29.976 | 0 | 0 | 29.976 | 0% | 0 | 0 | 0
1984 | 9 | 12 | 12.4082 | 5 | 7.4082 | 29.9752 | 0 | 0 | 29.9752 | 0% | 0 | 0 | 0
1984 | 9 | 13 | 12.9306 | 5 | 7.9306 | 29.9741 | 0 | 0 | 29.9741 | 0% | 0 | 0 | 0
1984 | 9 | 14 | 12.5388 | 5 | 7.5388 | 29.9749 | 0 | 0 | 29.9749 | 0% | 0 | 0 | 0
1984 | 9 | 15 | 12.2776 | 5 | 7.2776 | 29.9754 | 0 | 0 | 29.9754 | 0% | 0 | 0 | 0
1984 | 9 | 16 | 12.0163 | 5 | 7.0163 | 29.976 | 0 | 0 | 29.976 | 0% | 0 | 0 | 0
1984 | 9 | 17 | 11.8857 | 5 | 6.8857 | 29.9762 | 0 | 0 | 29.9762 | 0% | 0 | 0 | 0
1984 | 9 | 18 | 11.102 | 5 | 6.102 | 29.9778 | 0 | 0 | 29.9778 | 0% | 0 | 0 | 0
1984 | 9 | 19 | 10.1878 | 5 | 5.1878 | 29.9796 | 0 | 0 | 29.9796 | 0% | 0 | 0 | 0
1984 | 9 | 20 | 9.7959 | 5 | 4.7959 | 29.9804 | 0 | 0 | 29.9804 | 0% | 0 | 0 | 0
1984 | 9 | 21 | 11.7551 | 5 | 6.7551 | 29.9765 | 0 | 0 | 29.9765 | 0% | 0 | 0 | 0
1984 | 9 | 22 | 12.5388 | 5 | 7.5388 | 29.9749 | 0 | 0 | 29.9749 | 0% | 0 | 0 | 0
1984 | 9 | 23 | 12.1469 | 5 | 7.1469 | 29.9757 | 0 | 0 | 29.9757 | 0% | 0 | 0 | 0
1984 | 9 | 24 | 11.2327 | 5 | 6.2327 | 29.9775 | 0 | 0 | 29.9775 | 0% | 0 | 0 | 0
1984 | 9 | 25 | 10.7102 | 5 | 5.7102 | 29.9786 | 0 | 0 | 29.9786 | 0% | 0 | 0 | 0
1984 | 9 | 26 | 10.1878 | 5 | 5.1878 | 29.9796 | 0 | 0 | 29.9796 | 0% | 0 | 0 | 0
1984 | 9 | 27 | 9.5347 | 5 | 4.5347 | 29.9809 | 0 | 0 | 29.9809 | 0% | 0 | 0 | 0
1984 | 9 | 28 | 8.8816 | 5 | 3.8816 | 29.9822 | 0 | 0 | 29.9822 | 0% | 0 | 0 | 0
1984 | 9 | 29 | 8.6204 | 5 | 3.6204 | 29.9828 | 0 | 0 | 29.9828 | 0% | 0 | 0 | 0
1984 | 9 | 30 | 8.6204 | 5 | 3.6204 | 29.9828 | 0 | 0 | 29.9828 | 0% | 0 | 0 | 0
1984 | 10 | 1 | 8.3592 | 5 | 3.3592 | 29.9833 | 0 | 0 | 29.9833 | 0% | 0 | 0 | 0
1984 | 10 | 2 | 31.3469 | 5 | 26.3469 | 29.9373 | 0 | 0 | 29.9373 | 0% | 0 | 0 | 0
1984 | 10 | 3 | 109.7143 | 5 | 104.7143 | 29.7806 | 104.7143 | 0.43706 | 29.3435 | 88.93% | 231.4141 | 217.5293 | 5220.703
1984 | 10 | 4 | 64 | 5 | 59 | 29.872 | 59 | 0.13875 | 29.7332 | 57.14% | 84.8903 | 79.7969 | 1915.126
1984 | 10 | 5 | 41.7959 | 5 | 36.7959 | 29.9164 | 0 | 0 | 29.9164 | 0% | 0 | 0 | 0
1984 | 10 | 6 | 31.3469 | 5 | 26.3469 | 29.9373 | 0 | 0 | 29.9373 | 0% | 0 | 0 | 0
1984 | 10 | 7 | 27.4286 | 5 | 22.4286 | 29.9451 | 0 | 0 | 29.9451 | 0% | 0 | 0 | 0
1984 | 10 | 8 | 24.8163 | 5 | 19.8163 | 29.9504 | 0 | 0 | 29.9504 | 0% | 0 | 0 | 0
1984 | 10 | 9 | 22.2041 | 5 | 17.2041 | 29.9556 | 0 | 0 | 29.9556 | 0% | 0 | 0 | 0
1984 | 10 | 10 | 22.2041 | 5 | 17.2041 | 29.9556 | 0 | 0 | 29.9556 | 0% | 0 | 0 | 0
1984 | 10 | 11 | 20.898 | 5 | 15.898 | 29.9582 | 0 | 0 | 29.9582 | 0% | 0 | 0 | 0
1984 | 10 | 12 | 20.898 | 5 | 15.898 | 29.9582 | 0 | 0 | 29.9582 | 0% | 0 | 0 | 0
1984 | 10 | 13 | 23.5102 | 5 | 18.5102 | 29.953 | 0 | 0 | 29.953 | 0% | 0 | 0 | 0
1984 | 10 | 14 | 19.5918 | 5 | 14.5918 | 29.9608 | 0 | 0 | 29.9608 | 0% | 0 | 0 | 0
1984 | 10 | 15 | 16.9796 | 5 | 11.9796 | 29.966 | 0 | 0 | 29.966 | 0% | 0 | 0 | 0
1984 | 10 | 16 | 16.9796 | 5 | 11.9796 | 29.966 | 0 | 0 | 29.966 | 0% | 0 | 0 | 0
1984 | 10 | 17 | 15.6735 | 5 | 10.6735 | 29.9687 | 0 | 0 | 29.9687 | 0% | 0 | 0 | 0
1984 | 10 | 18 | 14.3673 | 5 | 9.3673 | 29.9713 | 0 | 0 | 29.9713 | 0% | 0 | 0 | 0
1984 | 10 | 19 | 14.3673 | 5 | 9.3673 | 29.9713 | 0 | 0 | 29.9713 | 0% | 0 | 0 | 0
1984 | 10 | 20 | 14.3673 | 5 | 9.3673 | 29.9713 | 0 | 0 | 29.9713 | 0% | 0 | 0 | 0
1984 | 10 | 21 | 16.9796 | 5 | 11.9796 | 29.966 | 0 | 0 | 29.966 | 0% | 0 | 0 | 0
1984 | 10 | 22 | 16.9796 | 5 | 11.9796 | 29.966 | 0 | 0 | 29.966 | 0% | 0 | 0 | 0
1984 | 10 | 23 | 23.5102 | 5 | 18.5102 | 29.953 | 0 | 0 | 29.953 | 0% | 0 | 0 | 0
1984 | 10 | 24 | 31.3469 | 5 | 26.3469 | 29.9373 | 0 | 0 | 29.9373 | 0% | 0 | 0 | 0
1984 | 10 | 25 | 26.1224 | 5 | 21.1224 | 29.9478 | 0 | 0 | 29.9478 | 0% | 0 | 0 | 0
1984 | 10 | 26 | 26.1224 | 5 | 21.1224 | 29.9478 | 0 | 0 | 29.9478 | 0% | 0 | 0 | 0
1984 | 10 | 27 | 48.3265 | 5 | 43.3265 | 29.9033 | 0 | 0 | 29.9033 | 0% | 0 | 0 | 0
1984 | 10 | 28 | 54.8571 | 5 | 49.8571 | 29.8903 | 0 | 0 | 29.8903 | 0% | 0 | 0 | 0
1984 | 10 | 29 | 50.9388 | 5 | 45.9388 | 29.8981 | 0 | 0 | 29.8981 | 0% | 0 | 0 | 0
1984 | 10 | 30 | 57.4694 | 5 | 52.4694 | 29.8851 | 0 | 0 | 29.8851 | 0% | 0 | 0 | 0
1984 | 10 | 31 | 47.0204 | 5 | 42.0204 | 29.906 | 0 | 0 | 29.906 | 0% | 0 | 0 | 0
1984 | 11 | 1 | 37.8776 | 5 | 32.8776 | 29.9242 | 0 | 0 | 29.9242 | 0% | 0 | 0 | 0
1984 | 11 | 2 | 33.9592 | 5 | 28.9592 | 29.9321 | 0 | 0 | 29.9321 | 0% | 0 | 0 | 0
1984 | 11 | 3 | 30.0408 | 5 | 25.0408 | 29.9399 | 0 | 0 | 29.9399 | 0% | 0 | 0 | 0
1984 | 11 | 4 | 28.7347 | 5 | 23.7347 | 29.9425 | 0 | 0 | 29.9425 | 0% | 0 | 0 | 0
1984 | 11 | 5 | 28.7347 | 5 | 23.7347 | 29.9425 | 0 | 0 | 29.9425 | 0% | 0 | 0 | 0
1984 | 11 | 6 | 50.9388 | 5 | 45.9388 | 29.8981 | 0 | 0 | 29.8981 | 0% | 0 | 0 | 0
1984 | 11 | 7 | 48.3265 | 5 | 43.3265 | 29.9033 | 0 | 0 | 29.9033 | 0% | 0 | 0 | 0
1984 | 11 | 8 | 37.8776 | 5 | 32.8776 | 29.9242 | 0 | 0 | 29.9242 | 0% | 0 | 0 | 0
1984 | 11 | 9 | 33.9592 | 5 | 28.9592 | 29.9321 | 0 | 0 | 29.9321 | 0% | 0 | 0 | 0
1984 | 11 | 10 | 32.6531 | 5 | 27.6531 | 29.9347 | 0 | 0 | 29.9347 | 0% | 0 | 0 | 0
1984 | 11 | 11 | 45.7143 | 5 | 40.7143 | 29.9086 | 0 | 0 | 29.9086 | 0% | 0 | 0 | 0
1984 | 11 | 12 | 334.3673 | 5 | 329.3673 | 29.3313 | 112.2144 | 0.50192 | 28.8293 | 82.94% | 227.2329 | 213.5989 | 5126.3738
1984 | 11 | 13 | 265.1429 | 5 | 260.1429 | 29.4697 | 112.2144 | 0.50192 | 28.9678 | 82.94% | 228.3241 | 214.6247 | 5150.9925
1984 | 11 | 14 | 182.8571 | 5 | 177.8571 | 29.6343 | 112.2144 | 0.50192 | 29.1324 | 82.94% | 229.6213 | 215.844 | 5180.2562
1984 | 11 | 15 | 135.8367 | 5 | 130.8367 | 29.7283 | 112.2144 | 0.50192 | 29.2264 | 82.94% | 230.3625 | 216.5408 | 5196.9784
1984 | 11 | 16 | 103.1837 | 5 | 98.1837 | 29.7936 | 98.1837 | 0.38425 | 29.4094 | 91.51% | 223.778 | 210.3513 | 5048.432
1984 | 11 | 17 | 82.2857 | 5 | 77.2857 | 29.8354 | 77.2857 | 0.23809 | 29.5973 | 76.68% | 148.5449 | 139.6322 | 3351.1727
1984 | 11 | 18 | 67.9184 | 5 | 62.9184 | 29.8642 | 62.9184 | 0.15779 | 29.7064 | 57.14% | 90.4463 | 85.0195 | 2040.4691
1984 | 11 | 19 | 58.7755 | 5 | 53.7755 | 29.8824 | 0 | 0 | 29.8824 | 0% | 0 | 0 | 0
1984 | 11 | 20 | 48.3265 | 5 | 43.3265 | 29.9033 | 0 | 0 | 29.9033 | 0% | 0 | 0 | 0
1984 | 11 | 21 | 49.6327 | 5 | 44.6327 | 29.9007 | 0 | 0 | 29.9007 | 0% | 0 | 0 | 0
1984 | 11 | 22 | 37.8776 | 5 | 32.8776 | 29.9242 | 0 | 0 | 29.9242 | 0% | 0 | 0 | 0
1984 | 11 | 23 | 35.2653 | 5 | 30.2653 | 29.9295 | 0 | 0 | 29.9295 | 0% | 0 | 0 | 0
1984 | 11 | 24 | 37.8776 | 5 | 32.8776 | 29.9242 | 0 | 0 | 29.9242 | 0% | 0 | 0 | 0
1984 | 11 | 25 | 33.9592 | 5 | 28.9592 | 29.9321 | 0 | 0 | 29.9321 | 0% | 0 | 0 | 0
1984 | 11 | 26 | 33.9592 | 5 | 28.9592 | 29.9321 | 0 | 0 | 29.9321 | 0% | 0 | 0 | 0
1984 | 11 | 27 | 33.9592 | 5 | 28.9592 | 29.9321 | 0 | 0 | 29.9321 | 0% | 0 | 0 | 0
1984 | 11 | 28 | 32.6531 | 5 | 27.6531 | 29.9347 | 0 | 0 | 29.9347 | 0% | 0 | 0 | 0
1984 | 11 | 29 | 69.2245 | 5 | 64.2245 | 29.8616 | 64.2245 | 0.16441 | 29.6971 | 57.14% | 92.2952 | 86.7575 | 2082.1799
1984 | 11 | 30 | 202.449 | 5 | 197.449 | 29.5951 | 112.2144 | 0.50192 | 29.0932 | 82.94% | 229.3124 | 215.5537 | 5173.2887
1984 | 12 | 1 | 143.6735 | 5 | 138.6735 | 29.7127 | 112.2144 | 0.50192 | 29.2107 | 82.94% | 230.239 | 216.4246 | 5194.1913
1984 | 12 | 2 | 107.102 | 5 | 102.102 | 29.7858 | 102.102 | 0.41553 | 29.3703 | 89.95% | 228.4374 | 214.7311 | 5153.5467
1984 | 12 | 3 | 80.9796 | 5 | 75.9796 | 29.838 | 75.9796 | 0.23011 | 29.6079 | 76.68% | 146.0868 | 137.3215 | 3295.7171
1984 | 12 | 4 | 80.9796 | 5 | 75.9796 | 29.838 | 75.9796 | 0.23011 | 29.6079 | 76.68% | 146.0868 | 137.3215 | 3295.7171
1984 | 12 | 5 | 74.449 | 5 | 69.449 | 29.8511 | 69.449 | 0.19225 | 29.6589 | 66.63% | 116.2288 | 109.2551 | 2622.1213
1984 | 12 | 6 | 52.2449 | 5 | 47.2449 | 29.8955 | 0 | 0 | 29.8955 | 0% | 0 | 0 | 0
1984 | 12 | 7 | 47.0204 | 5 | 42.0204 | 29.906 | 0 | 0 | 29.906 | 0% | 0 | 0 | 0
1984 | 12 | 8 | 45.7143 | 5 | 40.7143 | 29.9086 | 0 | 0 | 29.9086 | 0% | 0 | 0 | 0
1984 | 12 | 9 | 44.4082 | 5 | 39.4082 | 29.9112 | 0 | 0 | 29.9112 | 0% | 0 | 0 | 0
1984 | 12 | 10 | 41.7959 | 5 | 36.7959 | 29.9164 | 0 | 0 | 29.9164 | 0% | 0 | 0 | 0
1984 | 12 | 11 | 56.1633 | 5 | 51.1633 | 29.8877 | 0 | 0 | 29.8877 | 0% | 0 | 0 | 0
1984 | 12 | 12 | 73.1429 | 5 | 68.1429 | 29.8537 | 68.1429 | 0.18509 | 29.6686 | 66.63% | 114.0805 | 107.2356 | 2573.6552
1984 | 12 | 13 | 86.2041 | 5 | 81.2041 | 29.8276 | 81.2041 | 0.26284 | 29.5648 | 82.3% | 167.3307 | 157.2908 | 3774.9804
1984 | 12 | 14 | 134.5306 | 5 | 129.5306 | 29.7309 | 112.2144 | 0.50192 | 29.229 | 82.94% | 230.3831 | 216.5601 | 5197.4429
1984 | 12 | 15 | 111.0204 | 5 | 106.0204 | 29.778 | 106.0204 | 0.44804 | 29.3299 | 88.93% | 234.1922 | 220.1406 | 5283.375
1984 | 12 | 16 | 101.8776 | 5 | 96.8776 | 29.7962 | 96.8776 | 0.37409 | 29.4222 | 91.97% | 222.0074 | 208.6869 | 5008.4866
1984 | 12 | 17 | 96.6531 | 5 | 91.6531 | 29.8067 | 91.6531 | 0.33483 | 29.4719 | 91.61% | 209.5661 | 196.9922 | 4727.8117
1984 | 12 | 18 | 118.8571 | 5 | 113.8571 | 29.7623 | 112.2144 | 0.50192 | 29.2604 | 82.94% | 230.6302 | 216.7924 | 5203.0169
1984 | 12 | 19 | 113.6327 | 5 | 108.6327 | 29.7727 | 108.6327 | 0.47039 | 29.3023 | 85.52% | 230.5442 | 216.7115 | 5201.0767
1984 | 12 | 20 | 107.102 | 5 | 102.102 | 29.7858 | 102.102 | 0.41553 | 29.3703 | 89.95% | 228.4374 | 214.7311 | 5153.5467
1984 | 12 | 21 | 80.9796 | 5 | 75.9796 | 29.838 | 75.9796 | 0.23011 | 29.6079 | 76.68% | 146.0868 | 137.3215 | 3295.7171
1984 | 12 | 22 | 79.6735 | 5 | 74.6735 | 29.8407 | 74.6735 | 0.22226 | 29.6184 | 66.63% | 124.8019 | 117.3138 | 2815.5312
1984 | 12 | 23 | 88.8163 | 5 | 83.8163 | 29.8224 | 83.8163 | 0.28002 | 29.5423 | 82.3% | 172.5826 | 162.2277 | 3893.4642
1984 | 12 | 24 | 75.7551 | 5 | 70.7551 | 29.8485 | 70.7551 | 0.19955 | 29.6489 | 66.63% | 118.3751 | 111.2726 | 2670.5426
1984 | 12 | 25 | 73.1429 | 5 | 68.1429 | 29.8537 | 68.1429 | 0.18509 | 29.6686 | 66.63% | 114.0805 | 107.2356 | 2573.6552
1984 | 12 | 26 | 53.551 | 5 | 48.551 | 29.8929 | 0 | 0 | 29.8929 | 0% | 0 | 0 | 0
1984 | 12 | 27 | 41.7959 | 5 | 36.7959 | 29.9164 | 0 | 0 | 29.9164 | 0% | 0 | 0 | 0
1984 | 12 | 28 | 40.4898 | 5 | 35.4898 | 29.919 | 0 | 0 | 29.919 | 0% | 0 | 0 | 0
1984 | 12 | 29 | 45.7143 | 5 | 40.7143 | 29.9086 | 0 | 0 | 29.9086 | 0% | 0 | 0 | 0
1984 | 12 | 30 | 62.6939 | 5 | 57.6939 | 29.8746 | 57.6939 | 0.13268 | 29.7419 | 57.14% | 83.0353 | 78.0532 | 1873.2768
1984 | 12 | 31 | 65.3061 | 5 | 60.3061 | 29.8694 | 60.3061 | 0.14496 | 29.7244 | 57.14% | 86.7439 | 81.5392 | 1956.9415
1985 | 1 | 1 | 62.6939 | 5 | 57.6939 | 29.8746 | 57.6939 | 0.13268 | 29.7419 | 57.14% | 83.0353 | 78.0532 | 1873.2768
1985 | 1 | 2 | 58.7755 | 5 | 53.7755 | 29.8824 | 0 | 0 | 29.8824 | 0% | 0 | 0 | 0
1985 | 1 | 3 | 56.1633 | 5 | 51.1633 | 29.8877 | 0 | 0 | 29.8877 | 0% | 0 | 0 | 0
1985 | 1 | 4 | 53.551 | 5 | 48.551 | 29.8929 | 0 | 0 | 29.8929 | 0% | 0 | 0 | 0
1985 | 1 | 5 | 50.9388 | 5 | 45.9388 | 29.8981 | 0 | 0 | 29.8981 | 0% | 0 | 0 | 0
1985 | 1 | 6 | 48.3265 | 5 | 43.3265 | 29.9033 | 0 | 0 | 29.9033 | 0% | 0 | 0 | 0
1985 | 1 | 7 | 47.0204 | 5 | 42.0204 | 29.906 | 0 | 0 | 29.906 | 0% | 0 | 0 | 0
1985 | 1 | 8 | 44.4082 | 5 | 39.4082 | 29.9112 | 0 | 0 | 29.9112 | 0% | 0 | 0 | 0
1985 | 1 | 9 | 43.102 | 5 | 38.102 | 29.9138 | 0 | 0 | 29.9138 | 0% | 0 | 0 | 0
1985 | 1 | 10 | 41.7959 | 5 | 36.7959 | 29.9164 | 0 | 0 | 29.9164 | 0% | 0 | 0 | 0
1985 | 1 | 11 | 40.4898 | 5 | 35.4898 | 29.919 | 0 | 0 | 29.919 | 0% | 0 | 0 | 0
1985 | 1 | 12 | 39.1837 | 5 | 34.1837 | 29.9216 | 0 | 0 | 29.9216 | 0% | 0 | 0 | 0
1985 | 1 | 13 | 37.8776 | 5 | 32.8776 | 29.9242 | 0 | 0 | 29.9242 | 0% | 0 | 0 | 0
1985 | 1 | 14 | 36.5714 | 5 | 31.5714 | 29.9269 | 0 | 0 | 29.9269 | 0% | 0 | 0 | 0
1985 | 1 | 15 | 35.2653 | 5 | 30.2653 | 29.9295 | 0 | 0 | 29.9295 | 0% | 0 | 0 | 0
1985 | 1 | 16 | 33.9592 | 5 | 28.9592 | 29.9321 | 0 | 0 | 29.9321 | 0% | 0 | 0 | 0
1985 | 1 | 17 | 32.6531 | 5 | 27.6531 | 29.9347 | 0 | 0 | 29.9347 | 0% | 0 | 0 | 0
1985 | 1 | 18 | 31.3469 | 5 | 26.3469 | 29.9373 | 0 | 0 | 29.9373 | 0% | 0 | 0 | 0
1985 | 1 | 19 | 31.3469 | 5 | 26.3469 | 29.9373 | 0 | 0 | 29.9373 | 0% | 0 | 0 | 0
1985 | 1 | 20 | 30.0408 | 5 | 25.0408 | 29.9399 | 0 | 0 | 29.9399 | 0% | 0 | 0 | 0
1985 | 1 | 21 | 30.0408 | 5 | 25.0408 | 29.9399 | 0 | 0 | 29.9399 | 0% | 0 | 0 | 0
1985 | 1 | 22 | 30.0408 | 5 | 25.0408 | 29.9399 | 0 | 0 | 29.9399 | 0% | 0 | 0 | 0
1985 | 1 | 23 | 28.7347 | 5 | 23.7347 | 29.9425 | 0 | 0 | 29.9425 | 0% | 0 | 0 | 0
1985 | 1 | 24 | 28.7347 | 5 | 23.7347 | 29.9425 | 0 | 0 | 29.9425 | 0% | 0 | 0 | 0
1985 | 1 | 25 | 28.7347 | 5 | 23.7347 | 29.9425 | 0 | 0 | 29.9425 | 0% | 0 | 0 | 0
1985 | 1 | 26 | 27.4286 | 5 | 22.4286 | 29.9451 | 0 | 0 | 29.9451 | 0% | 0 | 0 | 0
1985 | 1 | 27 | 27.4286 | 5 | 22.4286 | 29.9451 | 0 | 0 | 29.9451 | 0% | 0 | 0 | 0
1985 | 1 | 28 | 27.4286 | 5 | 22.4286 | 29.9451 | 0 | 0 | 29.9451 | 0% | 0 | 0 | 0
1985 | 1 | 29 | 27.4286 | 5 | 22.4286 | 29.9451 | 0 | 0 | 29.9451 | 0% | 0 | 0 | 0
1985 | 1 | 30 | 27.4286 | 5 | 22.4286 | 29.9451 | 0 | 0 | 29.9451 | 0% | 0 | 0 | 0
1985 | 1 | 31 | 27.4286 | 5 | 22.4286 | 29.9451 | 0 | 0 | 29.9451 | 0% | 0 | 0 | 0
1985 | 2 | 1 | 27.4286 | 5 | 22.4286 | 29.9451 | 0 | 0 | 29.9451 | 0% | 0 | 0 | 0
1985 | 2 | 2 | 27.4286 | 5 | 22.4286 | 29.9451 | 0 | 0 | 29.9451 | 0% | 0 | 0 | 0
1985 | 2 | 3 | 28.7347 | 5 | 23.7347 | 29.9425 | 0 | 0 | 29.9425 | 0% | 0 | 0 | 0
1985 | 2 | 4 | 26.1224 | 5 | 21.1224 | 29.9478 | 0 | 0 | 29.9478 | 0% | 0 | 0 | 0
1985 | 2 | 5 | 26.1224 | 5 | 21.1224 | 29.9478 | 0 | 0 | 29.9478 | 0% | 0 | 0 | 0
1985 | 2 | 6 | 26.1224 | 5 | 21.1224 | 29.9478 | 0 | 0 | 29.9478 | 0% | 0 | 0 | 0
1985 | 2 | 7 | 26.1224 | 5 | 21.1224 | 29.9478 | 0 | 0 | 29.9478 | 0% | 0 | 0 | 0
1985 | 2 | 8 | 26.1224 | 5 | 21.1224 | 29.9478 | 0 | 0 | 29.9478 | 0% | 0 | 0 | 0
1985 | 2 | 9 | 26.1224 | 5 | 21.1224 | 29.9478 | 0 | 0 | 29.9478 | 0% | 0 | 0 | 0
1985 | 2 | 10 | 26.1224 | 5 | 21.1224 | 29.9478 | 0 | 0 | 29.9478 | 0% | 0 | 0 | 0
1985 | 2 | 11 | 26.1224 | 5 | 21.1224 | 29.9478 | 0 | 0 | 29.9478 | 0% | 0 | 0 | 0
1985 | 2 | 12 | 26.1224 | 5 | 21.1224 | 29.9478 | 0 | 0 | 29.9478 | 0% | 0 | 0 | 0
1985 | 2 | 13 | 224.6531 | 5 | 219.6531 | 29.5507 | 112.2144 | 0.50192 | 29.0488 | 82.94% | 228.9624 | 215.2247 | 5165.3921
1985 | 2 | 14 | 502.8571 | 5 | 497.8571 | 28.9943 | 112.2144 | 0.50192 | 28.4924 | 82.94% | 224.5768 | 211.1022 | 5066.4528
1985 | 2 | 15 | 357.8776 | 5 | 352.8776 | 29.2842 | 112.2144 | 0.50192 | 28.7823 | 82.94% | 226.8623 | 213.2505 | 5118.0127
1985 | 2 | 16 | 299.102 | 5 | 294.102 | 29.4018 | 112.2144 | 0.50192 | 28.8999 | 82.94% | 227.7888 | 214.1215 | 5138.9154
1985 | 2 | 17 | 231.1837 | 5 | 226.1837 | 29.5376 | 112.2144 | 0.50192 | 29.0357 | 82.94% | 228.8595 | 215.1279 | 5163.0696
1985 | 2 | 18 | 195.9184 | 5 | 190.9184 | 29.6082 | 112.2144 | 0.50192 | 29.1062 | 82.94% | 229.4154 | 215.6505 | 5175.6112
1985 | 2 | 19 | 156.7347 | 5 | 151.7347 | 29.6865 | 112.2144 | 0.50192 | 29.1846 | 82.94% | 230.0331 | 216.2311 | 5189.5463
1985 | 2 | 20 | 135.8367 | 5 | 130.8367 | 29.7283 | 112.2144 | 0.50192 | 29.2264 | 82.94% | 230.3625 | 216.5408 | 5196.9784
1985 | 2 | 21 | 112.3265 | 5 | 107.3265 | 29.7753 | 107.3265 | 0.45914 | 29.3162 | 86.81% | 231.3174 | 217.4383 | 5218.5197
1985 | 2 | 22 | 107.102 | 5 | 102.102 | 29.7858 | 102.102 | 0.41553 | 29.3703 | 89.95% | 228.4374 | 214.7311 | 5153.5467
1985 | 2 | 23 | 128 | 5 | 123 | 29.744 | 112.2144 | 0.50192 | 29.2421 | 82.94% | 230.4861 | 216.6569 | 5199.7654
1985 | 2 | 24 | 292.5714 | 5 | 287.5714 | 29.4149 | 112.2144 | 0.50192 | 28.9129 | 82.94% | 227.8918 | 214.2182 | 5141.2379
1985 | 2 | 25 | 348.7347 | 5 | 343.7347 | 29.3025 | 112.2144 | 0.50192 | 28.8006 | 82.94% | 227.0064 | 213.386 | 5121.2642
1985 | 2 | 26 | 317.3878 | 5 | 312.3878 | 29.3652 | 112.2144 | 0.50192 | 28.8633 | 82.94% | 227.5005 | 213.8505 | 5132.4123
1985 | 2 | 27 | 293.8776 | 5 | 288.8776 | 29.4122 | 112.2144 | 0.50192 | 28.9103 | 82.94% | 227.8712 | 214.1989 | 5140.7734
1985 | 2 | 28 | 269.0612 | 5 | 264.0612 | 29.4619 | 112.2144 | 0.50192 | 28.96 | 82.94% | 228.2624 | 214.5666 | 5149.599
1985 | 3 | 1 | 232.4898 | 5 | 227.4898 | 29.535 | 112.2144 | 0.50192 | 29.0331 | 82.94% | 228.8389 | 215.1085 | 5162.6051
1985 | 3 | 2 | 236.4082 | 5 | 231.4082 | 29.5272 | 112.2144 | 0.50192 | 29.0253 | 82.94% | 228.7771 | 215.0505 | 5161.2116
1985 | 3 | 3 | 208.9796 | 5 | 203.9796 | 29.582 | 112.2144 | 0.50192 | 29.0801 | 82.94% | 229.2095 | 215.4569 | 5170.9662
1985 | 3 | 4 | 137.1429 | 5 | 132.1429 | 29.7257 | 112.2144 | 0.50192 | 29.2238 | 82.94% | 230.3419 | 216.5214 | 5196.5139
1985 | 3 | 5 | 126.6939 | 5 | 121.6939 | 29.7466 | 112.2144 | 0.50192 | 29.2447 | 82.94% | 230.5066 | 216.6762 | 5200.2299
1985 | 3 | 6 | 116.2449 | 5 | 111.2449 | 29.7675 | 111.2449 | 0.49328 | 29.2742 | 85.52% | 235.8614 | 221.7097 | 5321.0338
1985 | 3 | 7 | 97.9592 | 5 | 92.9592 | 29.8041 | 92.9592 | 0.34444 | 29.4596 | 91.61% | 212.4644 | 199.7166 | 4793.1976
1985 | 3 | 8 | 94.0408 | 5 | 89.0408 | 29.8119 | 89.0408 | 0.31602 | 29.4959 | 89.12% | 198.221 | 186.3277 | 4471.8653
1985 | 3 | 9 | 94.0408 | 5 | 89.0408 | 29.8119 | 89.0408 | 0.31602 | 29.4959 | 89.12% | 198.221 | 186.3277 | 4471.8653
1985 | 3 | 10 | 94.0408 | 5 | 89.0408 | 29.8119 | 89.0408 | 0.31602 | 29.4959 | 89.12% | 198.221 | 186.3277 | 4471.8653
1985 | 3 | 11 | 125.3878 | 5 | 120.3878 | 29.7492 | 112.2144 | 0.50192 | 29.2473 | 82.94% | 230.5272 | 216.6956 | 5200.6944
1985 | 3 | 12 | 404.898 | 5 | 399.898 | 29.1902 | 112.2144 | 0.50192 | 28.6883 | 82.94% | 226.121 | 212.5538 | 5101.2906
1985 | 3 | 13 | 1144.1633 | 5 | 1139.1633 | 27.7117 | 112.2144 | 0.50192 | 27.2098 | 82.94% | 214.4673 | 201.5992 | 4838.3814
1985 | 3 | 14 | 799.3469 | 5 | 794.3469 | 28.4013 | 112.2144 | 0.50192 | 27.8994 | 82.94% | 219.9029 | 206.7088 | 4961.0104
1985 | 3 | 15 | 539.4286 | 5 | 534.4286 | 28.9211 | 112.2144 | 0.50192 | 28.4192 | 82.94% | 224.0003 | 210.5603 | 5053.4467
1985 | 3 | 16 | 487.1837 | 5 | 482.1837 | 29.0256 | 112.2144 | 0.50192 | 28.5237 | 82.94% | 224.8239 | 211.3345 | 5072.0268
1985 | 3 | 17 | 330.449 | 5 | 325.449 | 29.3391 | 112.2144 | 0.50192 | 28.8372 | 82.94% | 227.2946 | 213.657 | 5127.7673
1985 | 3 | 18 | 283.4286 | 5 | 278.4286 | 29.4331 | 112.2144 | 0.50192 | 28.9312 | 82.94% | 228.0359 | 214.3537 | 5144.4894
1985 | 3 | 19 | 232.4898 | 5 | 227.4898 | 29.535 | 112.2144 | 0.50192 | 29.0331 | 82.94% | 228.8389 | 215.1085 | 5162.6051
1985 | 3 | 20 | 225.9592 | 5 | 220.9592 | 29.5481 | 112.2144 | 0.50192 | 29.0462 | 82.94% | 228.9418 | 215.2053 | 5164.9276
1985 | 3 | 21 | 232.4898 | 5 | 227.4898 | 29.535 | 112.2144 | 0.50192 | 29.0331 | 82.94% | 228.8389 | 215.1085 | 5162.6051
1985 | 3 | 22 | 198.5306 | 5 | 193.5306 | 29.6029 | 112.2144 | 0.50192 | 29.101 | 82.94% | 229.3742 | 215.6118 | 5174.6822
1985 | 3 | 23 | 199.8367 | 5 | 194.8367 | 29.6003 | 112.2144 | 0.50192 | 29.0984 | 82.94% | 229.3536 | 215.5924 | 5174.2177
1985 | 3 | 24 | 227.2653 | 5 | 222.2653 | 29.5455 | 112.2144 | 0.50192 | 29.0436 | 82.94% | 228.9212 | 215.186 | 5164.4631
1985 | 3 | 25 | 223.3469 | 5 | 218.3469 | 29.5533 | 112.2144 | 0.50192 | 29.0514 | 82.94% | 228.983 | 215.244 | 5165.8566
1985 | 3 | 26 | 188.0816 | 5 | 183.0816 | 29.6238 | 112.2144 | 0.50192 | 29.1219 | 82.94% | 229.5389 | 215.7666 | 5178.3982
1985 | 3 | 27 | 178.9388 | 5 | 173.9388 | 29.6421 | 112.2144 | 0.50192 | 29.1402 | 82.94% | 229.6831 | 215.9021 | 5181.6497
1985 | 3 | 28 | 233.7959 | 5 | 228.7959 | 29.5324 | 112.2144 | 0.50192 | 29.0305 | 82.94% | 228.8183 | 215.0892 | 5162.1406
1985 | 3 | 29 | 457.1429 | 5 | 452.1429 | 29.0857 | 112.2144 | 0.50192 | 28.5838 | 82.94% | 225.2974 | 211.7796 | 5082.7104
1985 | 3 | 30 | 543.3469 | 5 | 538.3469 | 28.9133 | 112.2144 | 0.50192 | 28.4114 | 82.94% | 223.9385 | 210.5022 | 5052.0532
1985 | 3 | 31 | 424.4898 | 5 | 419.4898 | 29.151 | 112.2144 | 0.50192 | 28.6491 | 82.94% | 225.8122 | 212.2635 | 5094.323
1985 | 4 | 1 | 355.2653 | 5 | 350.2653 | 29.2895 | 112.2144 | 0.50192 | 28.7876 | 82.94% | 226.9034 | 213.2892 | 5118.9417
1985 | 4 | 2 | 313.4694 | 5 | 308.4694 | 29.3731 | 112.2144 | 0.50192 | 28.8711 | 82.94% | 227.5623 | 213.9086 | 5133.8058
1985 | 4 | 3 | 282.1224 | 5 | 277.1224 | 29.4358 | 112.2144 | 0.50192 | 28.9338 | 82.94% | 228.0565 | 214.3731 | 5144.9539
1985 | 4 | 4 | 287.3469 | 5 | 282.3469 | 29.4253 | 112.2144 | 0.50192 | 28.9234 | 82.94% | 227.9741 | 214.2957 | 5143.0959
1985 | 4 | 5 | 321.3061 | 5 | 316.3061 | 29.3574 | 112.2144 | 0.50192 | 28.8555 | 82.94% | 227.4388 | 213.7925 | 5131.0188
1985 | 4 | 6 | 318.6939 | 5 | 313.6939 | 29.3626 | 112.2144 | 0.50192 | 28.8607 | 82.94% | 227.48 | 213.8312 | 5131.9478
1985 | 4 | 7 | 386.6122 | 5 | 381.6122 | 29.2268 | 112.2144 | 0.50192 | 28.7249 | 82.94% | 226.4093 | 212.8247 | 5107.7936
1985 | 4 | 8 | 438.8571 | 5 | 433.8571 | 29.1223 | 112.2144 | 0.50192 | 28.6204 | 82.94% | 225.5857 | 212.0506 | 5089.2135
1985 | 4 | 9 | 411.4286 | 5 | 406.4286 | 29.1771 | 112.2144 | 0.50192 | 28.6752 | 82.94% | 226.0181 | 212.457 | 5098.9681
1985 | 4 | 10 | 336.9796 | 5 | 331.9796 | 29.326 | 112.2144 | 0.50192 | 28.8241 | 82.94% | 227.1917 | 213.5602 | 5125.4448
1985 | 4 | 11 | 303.0204 | 5 | 298.0204 | 29.394 | 112.2144 | 0.50192 | 28.892 | 82.94% | 227.727 | 214.0634 | 5137.5219
1985 | 4 | 12 | 284.7347 | 5 | 279.7347 | 29.4305 | 112.2144 | 0.50192 | 28.9286 | 82.94% | 228.0153 | 214.3344 | 5144.0249
1985 | 4 | 13 | 253.3878 | 5 | 248.3878 | 29.4932 | 112.2144 | 0.50192 | 28.9913 | 82.94% | 228.5094 | 214.7989 | 5155.173
1985 | 4 | 14 | 229.8776 | 5 | 224.8776 | 29.5402 | 112.2144 | 0.50192 | 29.0383 | 82.94% | 228.8801 | 215.1473 | 5163.5341
1985 | 4 | 15 | 224.6531 | 5 | 219.6531 | 29.5507 | 112.2144 | 0.50192 | 29.0488 | 82.94% | 228.9624 | 215.2247 | 5165.3921
1985 | 4 | 16 | 330.449 | 5 | 325.449 | 29.3391 | 112.2144 | 0.50192 | 28.8372 | 82.94% | 227.2946 | 213.657 | 5127.7673
1985 | 4 | 17 | 407.5102 | 5 | 402.5102 | 29.185 | 112.2144 | 0.50192 | 28.6831 | 82.94% | 226.0799 | 212.5151 | 5100.3616
1985 | 4 | 18 | 313.4694 | 5 | 308.4694 | 29.3731 | 112.2144 | 0.50192 | 28.8711 | 82.94% | 227.5623 | 213.9086 | 5133.8058
1985 | 4 | 19 | 325.2245 | 5 | 320.2245 | 29.3496 | 112.2144 | 0.50192 | 28.8476 | 82.94% | 227.377 | 213.7344 | 5129.6253
1985 | 4 | 20 | 293.8776 | 5 | 288.8776 | 29.4122 | 112.2144 | 0.50192 | 28.9103 | 82.94% | 227.8712 | 214.1989 | 5140.7734
1985 | 4 | 21 | 262.5306 | 5 | 257.5306 | 29.4749 | 112.2144 | 0.50192 | 28.973 | 82.94% | 228.3653 | 214.6634 | 5151.9215
1985 | 4 | 22 | 252.0816 | 5 | 247.0816 | 29.4958 | 112.2144 | 0.50192 | 28.9939 | 82.94% | 228.53 | 214.8182 | 5155.6375
1985 | 4 | 23 | 240.3265 | 5 | 235.3265 | 29.5193 | 112.2144 | 0.50192 | 29.0174 | 82.94% | 228.7153 | 214.9924 | 5159.8181
1985 | 4 | 24 | 208.9796 | 5 | 203.9796 | 29.582 | 112.2144 | 0.50192 | 29.0801 | 82.94% | 229.2095 | 215.4569 | 5170.9662
1985 | 4 | 25 | 189.3878 | 5 | 184.3878 | 29.6212 | 112.2144 | 0.50192 | 29.1193 | 82.94% | 229.5183 | 215.7472 | 5177.9337
1985 | 4 | 26 | 173.7143 | 5 | 168.7143 | 29.6526 | 112.2144 | 0.50192 | 29.1507 | 82.94% | 229.7654 | 215.9795 | 5183.5078
1985 | 4 | 27 | 167.1837 | 5 | 162.1837 | 29.6656 | 112.2144 | 0.50192 | 29.1637 | 82.94% | 229.8684 | 216.0763 | 5185.8303
1985 | 4 | 28 | 159.3469 | 5 | 154.3469 | 29.6813 | 112.2144 | 0.50192 | 29.1794 | 82.94% | 229.9919 | 216.1924 | 5188.6173
1985 | 4 | 29 | 160.6531 | 5 | 155.6531 | 29.6787 | 112.2144 | 0.50192 | 29.1768 | 82.94% | 229.9713 | 216.173 | 5188.1528
1985 | 4 | 30 | 152.8163 | 5 | 147.8163 | 29.6944 | 112.2144 | 0.50192 | 29.1925 | 82.94% | 230.0949 | 216.2892 | 5190.9398
1985 | 5 | 1 | 135.8367 | 5 | 130.8367 | 29.7283 | 112.2144 | 0.50192 | 29.2264 | 82.94% | 230.3625 | 216.5408 | 5196.9784
1985 | 5 | 2 | 121.4694 | 5 | 116.4694 | 29.7571 | 112.2144 | 0.50192 | 29.2551 | 82.94% | 230.589 | 216.7537 | 5202.0879
1985 | 5 | 3 | 108.4082 | 5 | 103.4082 | 29.7832 | 103.4082 | 0.42623 | 29.357 | 88.93% | 228.6324 | 214.9145 | 5157.9468
1985 | 5 | 4 | 103.1837 | 5 | 98.1837 | 29.7936 | 98.1837 | 0.38425 | 29.4094 | 91.51% | 223.778 | 210.3513 | 5048.432
1985 | 5 | 5 | 100.5714 | 5 | 95.5714 | 29.7989 | 95.5714 | 0.36407 | 29.4348 | 91.97% | 219.1083 | 205.9618 | 4943.0824
1985 | 5 | 6 | 135.8367 | 5 | 130.8367 | 29.7283 | 112.2144 | 0.50192 | 29.2264 | 82.94% | 230.3625 | 216.5408 | 5196.9784
1985 | 5 | 7 | 262.5306 | 5 | 257.5306 | 29.4749 | 112.2144 | 0.50192 | 28.973 | 82.94% | 228.3653 | 214.6634 | 5151.9215
1985 | 5 | 8 | 244.2449 | 5 | 239.2449 | 29.5115 | 112.2144 | 0.50192 | 29.0096 | 82.94% | 228.6536 | 214.9344 | 5158.4246
1985 | 5 | 9 | 186.7755 | 5 | 181.7755 | 29.6264 | 112.2144 | 0.50192 | 29.1245 | 82.94% | 229.5595 | 215.7859 | 5178.8627
1985 | 5 | 10 | 160.6531 | 5 | 155.6531 | 29.6787 | 112.2144 | 0.50192 | 29.1768 | 82.94% | 229.9713 | 216.173 | 5188.1528
1985 | 5 | 11 | 143.6735 | 5 | 138.6735 | 29.7127 | 112.2144 | 0.50192 | 29.2107 | 82.94% | 230.239 | 216.4246 | 5194.1913
1985 | 5 | 12 | 124.0816 | 5 | 119.0816 | 29.7518 | 112.2144 | 0.50192 | 29.2499 | 82.94% | 230.5478 | 216.715 | 5201.1589
1985 | 5 | 13 | 120.1633 | 5 | 115.1633 | 29.7597 | 112.2144 | 0.50192 | 29.2578 | 82.94% | 230.6096 | 216.773 | 5202.5524
1985 | 5 | 14 | 223.3469 | 5 | 218.3469 | 29.5533 | 112.2144 | 0.50192 | 29.0514 | 82.94% | 228.983 | 215.244 | 5165.8566
1985 | 5 | 15 | 169.7959 | 5 | 164.7959 | 29.6604 | 112.2144 | 0.50192 | 29.1585 | 82.94% | 229.8272 | 216.0376 | 5184.9013
1985 | 5 | 16 | 139.7551 | 5 | 134.7551 | 29.7205 | 112.2144 | 0.50192 | 29.2186 | 82.94% | 230.3007 | 216.4827 | 5195.5849
1985 | 5 | 17 | 129.3061 | 5 | 124.3061 | 29.7414 | 112.2144 | 0.50192 | 29.2395 | 82.94% | 230.4655 | 216.6375 | 5199.3009
1985 | 5 | 18 | 131.9184 | 5 | 126.9184 | 29.7362 | 112.2144 | 0.50192 | 29.2342 | 82.94% | 230.4243 | 216.5988 | 5198.3719
1985 | 5 | 19 | 194.6122 | 5 | 189.6122 | 29.6108 | 112.2144 | 0.50192 | 29.1089 | 82.94% | 229.436 | 215.6698 | 5176.0757
1985 | 5 | 20 | 159.3469 | 5 | 154.3469 | 29.6813 | 112.2144 | 0.50192 | 29.1794 | 82.94% | 229.9919 | 216.1924 | 5188.6173
1985 | 5 | 21 | 129.3061 | 5 | 124.3061 | 29.7414 | 112.2144 | 0.50192 | 29.2395 | 82.94% | 230.4655 | 216.6375 | 5199.3009
1985 | 5 | 22 | 109.7143 | 5 | 104.7143 | 29.7806 | 104.7143 | 0.43706 | 29.3435 | 88.93% | 231.4141 | 217.5293 | 5220.703
1985 | 5 | 23 | 91.4286 | 5 | 86.4286 | 29.8171 | 86.4286 | 0.29775 | 29.5194 | 87.55% | 189.1667 | 177.8167 | 4267.5998
1985 | 5 | 24 | 78.3673 | 5 | 73.3673 | 29.8433 | 73.3673 | 0.21456 | 29.6287 | 66.63% | 122.6617 | 115.302 | 2767.2482
1985 | 5 | 25 | 67.9184 | 5 | 62.9184 | 29.8642 | 62.9184 | 0.15779 | 29.7064 | 57.14% | 90.4463 | 85.0195 | 2040.4691
1985 | 5 | 26 | 60.0816 | 5 | 55.0816 | 29.8798 | 0 | 0 | 29.8798 | 0% | 0 | 0 | 0
1985 | 5 | 27 | 62.6939 | 5 | 57.6939 | 29.8746 | 57.6939 | 0.13268 | 29.7419 | 57.14% | 83.0353 | 78.0532 | 1873.2768
1985 | 5 | 28 | 96.6531 | 5 | 91.6531 | 29.8067 | 91.6531 | 0.33483 | 29.4719 | 91.61% | 209.5661 | 196.9922 | 4727.8117
1985 | 5 | 29 | 79.6735 | 5 | 74.6735 | 29.8407 | 74.6735 | 0.22226 | 29.6184 | 66.63% | 124.8019 | 117.3138 | 2815.5312
1985 | 5 | 30 | 62.6939 | 5 | 57.6939 | 29.8746 | 57.6939 | 0.13268 | 29.7419 | 57.14% | 83.0353 | 78.0532 | 1873.2768
1985 | 5 | 31 | 53.551 | 5 | 48.551 | 29.8929 | 0 | 0 | 29.8929 | 0% | 0 | 0 | 0
1985 | 6 | 1 | 52.2449 | 5 | 47.2449 | 29.8955 | 0 | 0 | 29.8955 | 0% | 0 | 0 | 0
1985 | 6 | 2 | 62.6939 | 5 | 57.6939 | 29.8746 | 57.6939 | 0.13268 | 29.7419 | 57.14% | 83.0353 | 78.0532 | 1873.2768
1985 | 6 | 3 | 50.9388 | 5 | 45.9388 | 29.8981 | 0 | 0 | 29.8981 | 0% | 0 | 0 | 0
1985 | 6 | 4 | 41.7959 | 5 | 36.7959 | 29.9164 | 0 | 0 | 29.9164 | 0% | 0 | 0 | 0
1985 | 6 | 5 | 33.9592 | 5 | 28.9592 | 29.9321 | 0 | 0 | 29.9321 | 0% | 0 | 0 | 0
1985 | 6 | 6 | 40.4898 | 5 | 35.4898 | 29.919 | 0 | 0 | 29.919 | 0% | 0 | 0 | 0
1985 | 6 | 7 | 66.6122 | 5 | 61.6122 | 29.8668 | 61.6122 | 0.15131 | 29.7155 | 57.14% | 88.5959 | 83.2801 | 1998.7228
1985 | 6 | 8 | 50.9388 | 5 | 45.9388 | 29.8981 | 0 | 0 | 29.8981 | 0% | 0 | 0 | 0
1985 | 6 | 9 | 40.4898 | 5 | 35.4898 | 29.919 | 0 | 0 | 29.919 | 0% | 0 | 0 | 0
1985 | 6 | 10 | 33.9592 | 5 | 28.9592 | 29.9321 | 0 | 0 | 29.9321 | 0% | 0 | 0 | 0
1985 | 6 | 11 | 28.7347 | 5 | 23.7347 | 29.9425 | 0 | 0 | 29.9425 | 0% | 0 | 0 | 0
1985 | 6 | 12 | 26.1224 | 5 | 21.1224 | 29.9478 | 0 | 0 | 29.9478 | 0% | 0 | 0 | 0
1985 | 6 | 13 | 31.3469 | 5 | 26.3469 | 29.9373 | 0 | 0 | 29.9373 | 0% | 0 | 0 | 0
1985 | 6 | 14 | 39.1837 | 5 | 34.1837 | 29.9216 | 0 | 0 | 29.9216 | 0% | 0 | 0 | 0
1985 | 6 | 15 | 32.6531 | 5 | 27.6531 | 29.9347 | 0 | 0 | 29.9347 | 0% | 0 | 0 | 0
1985 | 6 | 16 | 27.4286 | 5 | 22.4286 | 29.9451 | 0 | 0 | 29.9451 | 0% | 0 | 0 | 0
1985 | 6 | 17 | 26.1224 | 5 | 21.1224 | 29.9478 | 0 | 0 | 29.9478 | 0% | 0 | 0 | 0
1985 | 6 | 18 | 31.3469 | 5 | 26.3469 | 29.9373 | 0 | 0 | 29.9373 | 0% | 0 | 0 | 0
1985 | 6 | 19 | 54.8571 | 5 | 49.8571 | 29.8903 | 0 | 0 | 29.8903 | 0% | 0 | 0 | 0
1985 | 6 | 20 | 40.4898 | 5 | 35.4898 | 29.919 | 0 | 0 | 29.919 | 0% | 0 | 0 | 0
1985 | 6 | 21 | 30.0408 | 5 | 25.0408 | 29.9399 | 0 | 0 | 29.9399 | 0% | 0 | 0 | 0
1985 | 6 | 22 | 24.8163 | 5 | 19.8163 | 29.9504 | 0 | 0 | 29.9504 | 0% | 0 | 0 | 0
1985 | 6 | 23 | 22.2041 | 5 | 17.2041 | 29.9556 | 0 | 0 | 29.9556 | 0% | 0 | 0 | 0
1985 | 6 | 24 | 24.8163 | 5 | 19.8163 | 29.9504 | 0 | 0 | 29.9504 | 0% | 0 | 0 | 0
1985 | 6 | 25 | 22.2041 | 5 | 17.2041 | 29.9556 | 0 | 0 | 29.9556 | 0% | 0 | 0 | 0
1985 | 6 | 26 | 16.9796 | 5 | 11.9796 | 29.966 | 0 | 0 | 29.966 | 0% | 0 | 0 | 0
1985 | 6 | 27 | 20.898 | 5 | 15.898 | 29.9582 | 0 | 0 | 29.9582 | 0% | 0 | 0 | 0
1985 | 6 | 28 | 39.1837 | 5 | 34.1837 | 29.9216 | 0 | 0 | 29.9216 | 0% | 0 | 0 | 0
1985 | 6 | 29 | 84.898 | 5 | 79.898 | 29.8302 | 79.898 | 0.25445 | 29.5758 | 76.68% | 153.4537 | 144.2464 | 3461.9145
1985 | 6 | 30 | 86.2041 | 5 | 81.2041 | 29.8276 | 81.2041 | 0.26284 | 29.5648 | 82.3% | 167.3307 | 157.2908 | 3774.9804
1985 | 7 | 1 | 57.4694 | 5 | 52.4694 | 29.8851 | 0 | 0 | 29.8851 | 0% | 0 | 0 | 0
1985 | 7 | 2 | 40.4898 | 5 | 35.4898 | 29.919 | 0 | 0 | 29.919 | 0% | 0 | 0 | 0
1985 | 7 | 3 | 32.6531 | 5 | 27.6531 | 29.9347 | 0 | 0 | 29.9347 | 0% | 0 | 0 | 0
1985 | 7 | 4 | 36.5714 | 5 | 31.5714 | 29.9269 | 0 | 0 | 29.9269 | 0% | 0 | 0 | 0
1985 | 7 | 5 | 28.7347 | 5 | 23.7347 | 29.9425 | 0 | 0 | 29.9425 | 0% | 0 | 0 | 0
1985 | 7 | 6 | 22.2041 | 5 | 17.2041 | 29.9556 | 0 | 0 | 29.9556 | 0% | 0 | 0 | 0
1985 | 7 | 7 | 26.1224 | 5 | 21.1224 | 29.9478 | 0 | 0 | 29.9478 | 0% | 0 | 0 | 0
1985 | 7 | 8 | 86.2041 | 5 | 81.2041 | 29.8276 | 81.2041 | 0.26284 | 29.5648 | 82.3% | 167.3307 | 157.2908 | 3774.9804
1985 | 7 | 9 | 45.7143 | 5 | 40.7143 | 29.9086 | 0 | 0 | 29.9086 | 0% | 0 | 0 | 0
1985 | 7 | 10 | 35.2653 | 5 | 30.2653 | 29.9295 | 0 | 0 | 29.9295 | 0% | 0 | 0 | 0
1985 | 7 | 11 | 40.4898 | 5 | 35.4898 | 29.919 | 0 | 0 | 29.919 | 0% | 0 | 0 | 0
1985 | 7 | 12 | 32.6531 | 5 | 27.6531 | 29.9347 | 0 | 0 | 29.9347 | 0% | 0 | 0 | 0
1985 | 7 | 13 | 24.8163 | 5 | 19.8163 | 29.9504 | 0 | 0 | 29.9504 | 0% | 0 | 0 | 0
1985 | 7 | 14 | 20.898 | 5 | 15.898 | 29.9582 | 0 | 0 | 29.9582 | 0% | 0 | 0 | 0
1985 | 7 | 15 | 18.2857 | 5 | 13.2857 | 29.9634 | 0 | 0 | 29.9634 | 0% | 0 | 0 | 0
1985 | 7 | 16 | 18.2857 | 5 | 13.2857 | 29.9634 | 0 | 0 | 29.9634 | 0% | 0 | 0 | 0
1985 | 7 | 17 | 31.3469 | 5 | 26.3469 | 29.9373 | 0 | 0 | 29.9373 | 0% | 0 | 0 | 0
1985 | 7 | 18 | 22.2041 | 5 | 17.2041 | 29.9556 | 0 | 0 | 29.9556 | 0% | 0 | 0 | 0
1985 | 7 | 19 | 16.9796 | 5 | 11.9796 | 29.966 | 0 | 0 | 29.966 | 0% | 0 | 0 | 0
1985 | 7 | 20 | 14.3673 | 5 | 9.3673 | 29.9713 | 0 | 0 | 29.9713 | 0% | 0 | 0 | 0
1985 | 7 | 21 | 11.8857 | 5 | 6.8857 | 29.9762 | 0 | 0 | 29.9762 | 0% | 0 | 0 | 0
1985 | 7 | 22 | 10.5796 | 5 | 5.5796 | 29.9788 | 0 | 0 | 29.9788 | 0% | 0 | 0 | 0
1985 | 7 | 23 | 9.4041 | 5 | 4.4041 | 29.9812 | 0 | 0 | 29.9812 | 0% | 0 | 0 | 0
1985 | 7 | 24 | 8.2286 | 5 | 3.2286 | 29.9835 | 0 | 0 | 29.9835 | 0% | 0 | 0 | 0
1985 | 7 | 25 | 7.8367 | 5 | 2.8367 | 29.9843 | 0 | 0 | 29.9843 | 0% | 0 | 0 | 0
1985 | 7 | 26 | 7.5755 | 5 | 2.5755 | 29.9848 | 0 | 0 | 29.9848 | 0% | 0 | 0 | 0
1985 | 7 | 27 | 8.2286 | 5 | 3.2286 | 29.9835 | 0 | 0 | 29.9835 | 0% | 0 | 0 | 0
1985 | 7 | 28 | 7.3143 | 5 | 2.3143 | 29.9854 | 0 | 0 | 29.9854 | 0% | 0 | 0 | 0
1985 | 7 | 29 | 7.1837 | 5 | 2.1837 | 29.9856 | 0 | 0 | 29.9856 | 0% | 0 | 0 | 0
1985 | 7 | 30 | 7.1837 | 5 | 2.1837 | 29.9856 | 0 | 0 | 29.9856 | 0% | 0 | 0 | 0
1985 | 7 | 31 | 7.1837 | 5 | 2.1837 | 29.9856 | 0 | 0 | 29.9856 | 0% | 0 | 0 | 0
1985 | 8 | 1 | 124.0816 | 5 | 119.0816 | 29.7518 | 112.2144 | 0.50192 | 29.2499 | 82.94% | 230.5478 | 216.715 | 5201.1589
1985 | 8 | 2 | 84.898 | 5 | 79.898 | 29.8302 | 79.898 | 0.25445 | 29.5758 | 76.68% | 153.4537 | 144.2464 | 3461.9145
1985 | 8 | 3 | 48.3265 | 5 | 43.3265 | 29.9033 | 0 | 0 | 29.9033 | 0% | 0 | 0 | 0
1985 | 8 | 4 | 32.6531 | 5 | 27.6531 | 29.9347 | 0 | 0 | 29.9347 | 0% | 0 | 0 | 0
1985 | 8 | 5 | 24.8163 | 5 | 19.8163 | 29.9504 | 0 | 0 | 29.9504 | 0% | 0 | 0 | 0
1985 | 8 | 6 | 18.2857 | 5 | 13.2857 | 29.9634 | 0 | 0 | 29.9634 | 0% | 0 | 0 | 0
1985 | 8 | 7 | 14.3673 | 5 | 9.3673 | 29.9713 | 0 | 0 | 29.9713 | 0% | 0 | 0 | 0
1985 | 8 | 8 | 12.9306 | 5 | 7.9306 | 29.9741 | 0 | 0 | 29.9741 | 0% | 0 | 0 | 0
1985 | 8 | 9 | 12.1469 | 5 | 7.1469 | 29.9757 | 0 | 0 | 29.9757 | 0% | 0 | 0 | 0
1985 | 8 | 10 | 10.8408 | 5 | 5.8408 | 29.9783 | 0 | 0 | 29.9783 | 0% | 0 | 0 | 0
1985 | 8 | 11 | 9.6653 | 5 | 4.6653 | 29.9807 | 0 | 0 | 29.9807 | 0% | 0 | 0 | 0
1985 | 8 | 12 | 8.6204 | 5 | 3.6204 | 29.9828 | 0 | 0 | 29.9828 | 0% | 0 | 0 | 0
1985 | 8 | 13 | 7.9673 | 5 | 2.9673 | 29.9841 | 0 | 0 | 29.9841 | 0% | 0 | 0 | 0
1985 | 8 | 14 | 7.5755 | 5 | 2.5755 | 29.9848 | 0 | 0 | 29.9848 | 0% | 0 | 0 | 0
1985 | 8 | 15 | 7.0531 | 5 | 2.0531 | 29.9859 | 0 | 0 | 29.9859 | 0% | 0 | 0 | 0
1985 | 8 | 16 | 6.7918 | 5 | 1.7918 | 29.9864 | 0 | 0 | 29.9864 | 0% | 0 | 0 | 0
1985 | 8 | 17 | 6.1388 | 5 | 1.1388 | 29.9877 | 0 | 0 | 29.9877 | 0% | 0 | 0 | 0
1985 | 8 | 18 | 6.0082 | 5 | 1.0082 | 29.988 | 0 | 0 | 29.988 | 0% | 0 | 0 | 0
1985 | 8 | 19 | 5.8776 | 5 | 0.87755 | 29.9882 | 0 | 0 | 29.9882 | 0% | 0 | 0 | 0
1985 | 8 | 20 | 5.8776 | 5 | 0.87755 | 29.9882 | 0 | 0 | 29.9882 | 0% | 0 | 0 | 0
1985 | 8 | 21 | 5.6163 | 5 | 0.61633 | 29.9888 | 0 | 0 | 29.9888 | 0% | 0 | 0 | 0
1985 | 8 | 22 | 5.2245 | 5 | 0.22449 | 29.9896 | 0 | 0 | 29.9896 | 0% | 0 | 0 | 0
1985 | 8 | 23 | 4.8327 | 5 | 0 | 29.9903 | 0 | 0 | 29.9903 | 0% | 0 | 0 | 0
1985 | 8 | 24 | 4.8327 | 5 | 0 | 29.9903 | 0 | 0 | 29.9903 | 0% | 0 | 0 | 0
1985 | 8 | 25 | 4.9633 | 5 | 0 | 29.9901 | 0 | 0 | 29.9901 | 0% | 0 | 0 | 0
1985 | 8 | 26 | 6.1388 | 5 | 1.1388 | 29.9877 | 0 | 0 | 29.9877 | 0% | 0 | 0 | 0
1985 | 8 | 27 | 20.898 | 5 | 15.898 | 29.9582 | 0 | 0 | 29.9582 | 0% | 0 | 0 | 0
1985 | 8 | 28 | 24.8163 | 5 | 19.8163 | 29.9504 | 0 | 0 | 29.9504 | 0% | 0 | 0 | 0
1985 | 8 | 29 | 15.6735 | 5 | 10.6735 | 29.9687 | 0 | 0 | 29.9687 | 0% | 0 | 0 | 0
1985 | 8 | 30 | 13.0612 | 5 | 8.0612 | 29.9739 | 0 | 0 | 29.9739 | 0% | 0 | 0 | 0
1985 | 8 | 31 | 35.2653 | 5 | 30.2653 | 29.9295 | 0 | 0 | 29.9295 | 0% | 0 | 0 | 0
1985 | 9 | 1 | 44.4082 | 5 | 39.4082 | 29.9112 | 0 | 0 | 29.9112 | 0% | 0 | 0 | 0
1985 | 9 | 2 | 31.3469 | 5 | 26.3469 | 29.9373 | 0 | 0 | 29.9373 | 0% | 0 | 0 | 0
1985 | 9 | 3 | 24.8163 | 5 | 19.8163 | 29.9504 | 0 | 0 | 29.9504 | 0% | 0 | 0 | 0
1985 | 9 | 4 | 20.898 | 5 | 15.898 | 29.9582 | 0 | 0 | 29.9582 | 0% | 0 | 0 | 0
1985 | 9 | 5 | 18.2857 | 5 | 13.2857 | 29.9634 | 0 | 0 | 29.9634 | 0% | 0 | 0 | 0
1985 | 9 | 6 | 15.6735 | 5 | 10.6735 | 29.9687 | 0 | 0 | 29.9687 | 0% | 0 | 0 | 0
1985 | 9 | 7 | 15.6735 | 5 | 10.6735 | 29.9687 | 0 | 0 | 29.9687 | 0% | 0 | 0 | 0
1985 | 9 | 8 | 16.9796 | 5 | 11.9796 | 29.966 | 0 | 0 | 29.966 | 0% | 0 | 0 | 0
1985 | 9 | 9 | 14.3673 | 5 | 9.3673 | 29.9713 | 0 | 0 | 29.9713 | 0% | 0 | 0 | 0
1985 | 9 | 10 | 12.9306 | 5 | 7.9306 | 29.9741 | 0 | 0 | 29.9741 | 0% | 0 | 0 | 0
1985 | 9 | 11 | 18.2857 | 5 | 13.2857 | 29.9634 | 0 | 0 | 29.9634 | 0% | 0 | 0 | 0
1985 | 9 | 12 | 16.9796 | 5 | 11.9796 | 29.966 | 0 | 0 | 29.966 | 0% | 0 | 0 | 0
1985 | 9 | 13 | 13.0612 | 5 | 8.0612 | 29.9739 | 0 | 0 | 29.9739 | 0% | 0 | 0 | 0
1985 | 9 | 14 | 12.5388 | 5 | 7.5388 | 29.9749 | 0 | 0 | 29.9749 | 0% | 0 | 0 | 0
1985 | 9 | 15 | 11.3633 | 5 | 6.3633 | 29.9773 | 0 | 0 | 29.9773 | 0% | 0 | 0 | 0
1985 | 9 | 16 | 10.449 | 5 | 5.449 | 29.9791 | 0 | 0 | 29.9791 | 0% | 0 | 0 | 0
1985 | 9 | 17 | 9.9265 | 5 | 4.9265 | 29.9801 | 0 | 0 | 29.9801 | 0% | 0 | 0 | 0
1985 | 9 | 18 | 9.1429 | 5 | 4.1429 | 29.9817 | 0 | 0 | 29.9817 | 0% | 0 | 0 | 0
1985 | 9 | 19 | 8.751 | 5 | 3.751 | 29.9825 | 0 | 0 | 29.9825 | 0% | 0 | 0 | 0
1985 | 9 | 20 | 8.2286 | 5 | 3.2286 | 29.9835 | 0 | 0 | 29.9835 | 0% | 0 | 0 | 0
1985 | 9 | 21 | 7.8367 | 5 | 2.8367 | 29.9843 | 0 | 0 | 29.9843 | 0% | 0 | 0 | 0
1985 | 9 | 22 | 7.4449 | 5 | 2.4449 | 29.9851 | 0 | 0 | 29.9851 | 0% | 0 | 0 | 0
1985 | 9 | 23 | 7.1837 | 5 | 2.1837 | 29.9856 | 0 | 0 | 29.9856 | 0% | 0 | 0 | 0
1985 | 9 | 24 | 7.3143 | 5 | 2.3143 | 29.9854 | 0 | 0 | 29.9854 | 0% | 0 | 0 | 0
1985 | 9 | 25 | 11.2327 | 5 | 6.2327 | 29.9775 | 0 | 0 | 29.9775 | 0% | 0 | 0 | 0
1985 | 9 | 26 | 20.898 | 5 | 15.898 | 29.9582 | 0 | 0 | 29.9582 | 0% | 0 | 0 | 0
1985 | 9 | 27 | 47.0204 | 5 | 42.0204 | 29.906 | 0 | 0 | 29.906 | 0% | 0 | 0 | 0
1985 | 9 | 28 | 301.7143 | 5 | 296.7143 | 29.3966 | 112.2144 | 0.50192 | 28.8947 | 82.94% | 227.7476 | 214.0828 | 5137.9864
1985 | 9 | 29 | 169.7959 | 5 | 164.7959 | 29.6604 | 112.2144 | 0.50192 | 29.1585 | 82.94% | 229.8272 | 216.0376 | 5184.9013
1985 | 9 | 30 | 104.4898 | 5 | 99.4898 | 29.791 | 99.4898 | 0.39454 | 29.3965 | 90.78% | 224.8473 | 211.3565 | 5072.5555
1985 | 10 | 1 | 69.2245 | 5 | 64.2245 | 29.8616 | 64.2245 | 0.16441 | 29.6971 | 57.14% | 92.2952 | 86.7575 | 2082.1799
1985 | 10 | 2 | 52.2449 | 5 | 47.2449 | 29.8955 | 0 | 0 | 29.8955 | 0% | 0 | 0 | 0
1985 | 10 | 3 | 41.7959 | 5 | 36.7959 | 29.9164 | 0 | 0 | 29.9164 | 0% | 0 | 0 | 0
1985 | 10 | 4 | 39.1837 | 5 | 34.1837 | 29.9216 | 0 | 0 | 29.9216 | 0% | 0 | 0 | 0
1985 | 10 | 5 | 83.5918 | 5 | 78.5918 | 29.8328 | 78.5918 | 0.2462 | 29.5866 | 76.68% | 151.0005 | 141.9405 | 3406.5721
1985 | 10 | 6 | 289.9592 | 5 | 284.9592 | 29.4201 | 112.2144 | 0.50192 | 28.9182 | 82.94% | 227.9329 | 214.257 | 5142.1669
1985 | 10 | 7 | 185.4694 | 5 | 180.4694 | 29.6291 | 112.2144 | 0.50192 | 29.1271 | 82.94% | 229.5801 | 215.8053 | 5179.3272
1985 | 10 | 8 | 122.7755 | 5 | 117.7755 | 29.7544 | 112.2144 | 0.50192 | 29.2525 | 82.94% | 230.5684 | 216.7343 | 5201.6234
1985 | 10 | 9 | 87.5102 | 5 | 82.5102 | 29.825 | 82.5102 | 0.27136 | 29.5536 | 82.3% | 169.9581 | 159.7606 | 3834.2541
1985 | 10 | 10 | 69.2245 | 5 | 64.2245 | 29.8616 | 64.2245 | 0.16441 | 29.6971 | 57.14% | 92.2952 | 86.7575 | 2082.1799
1985 | 10 | 11 | 54.8571 | 5 | 49.8571 | 29.8903 | 0 | 0 | 29.8903 | 0% | 0 | 0 | 0
1985 | 10 | 12 | 47.0204 | 5 | 42.0204 | 29.906 | 0 | 0 | 29.906 | 0% | 0 | 0 | 0
1985 | 10 | 13 | 47.0204 | 5 | 42.0204 | 29.906 | 0 | 0 | 29.906 | 0% | 0 | 0 | 0
1985 | 10 | 14 | 75.7551 | 5 | 70.7551 | 29.8485 | 70.7551 | 0.19955 | 29.6489 | 66.63% | 118.3751 | 111.2726 | 2670.5426
1985 | 10 | 15 | 111.0204 | 5 | 106.0204 | 29.778 | 106.0204 | 0.44804 | 29.3299 | 88.93% | 234.1922 | 220.1406 | 5283.375
1985 | 10 | 16 | 276.898 | 5 | 271.898 | 29.4462 | 112.2144 | 0.50192 | 28.9443 | 82.94% | 228.1388 | 214.4505 | 5146.812
1985 | 10 | 17 | 185.4694 | 5 | 180.4694 | 29.6291 | 112.2144 | 0.50192 | 29.1271 | 82.94% | 229.5801 | 215.8053 | 5179.3272
1985 | 10 | 18 | 133.2245 | 5 | 128.2245 | 29.7336 | 112.2144 | 0.50192 | 29.2316 | 82.94% | 230.4037 | 216.5795 | 5197.9074
1985 | 10 | 19 | 101.8776 | 5 | 96.8776 | 29.7962 | 96.8776 | 0.37409 | 29.4222 | 91.97% | 222.0074 | 208.6869 | 5008.4866
1985 | 10 | 20 | 82.2857 | 5 | 77.2857 | 29.8354 | 77.2857 | 0.23809 | 29.5973 | 76.68% | 148.5449 | 139.6322 | 3351.1727
1985 | 10 | 21 | 71.8367 | 5 | 66.8367 | 29.8563 | 66.8367 | 0.17806 | 29.6783 | 66.63% | 111.9302 | 105.2144 | 2525.1451
1985 | 10 | 22 | 64 | 5 | 59 | 29.872 | 59 | 0.13875 | 29.7332 | 57.14% | 84.8903 | 79.7969 | 1915.126
1985 | 10 | 23 | 57.4694 | 5 | 52.4694 | 29.8851 | 0 | 0 | 29.8851 | 0% | 0 | 0 | 0
1985 | 10 | 24 | 52.2449 | 5 | 47.2449 | 29.8955 | 0 | 0 | 29.8955 | 0% | 0 | 0 | 0
1985 | 10 | 25 | 54.8571 | 5 | 49.8571 | 29.8903 | 0 | 0 | 29.8903 | 0% | 0 | 0 | 0
1985 | 10 | 26 | 56.1633 | 5 | 51.1633 | 29.8877 | 0 | 0 | 29.8877 | 0% | 0 | 0 | 0
1985 | 10 | 27 | 50.9388 | 5 | 45.9388 | 29.8981 | 0 | 0 | 29.8981 | 0% | 0 | 0 | 0
1985 | 10 | 28 | 48.3265 | 5 | 43.3265 | 29.9033 | 0 | 0 | 29.9033 | 0% | 0 | 0 | 0
1985 | 10 | 29 | 41.7959 | 5 | 36.7959 | 29.9164 | 0 | 0 | 29.9164 | 0% | 0 | 0 | 0
1985 | 10 | 30 | 40.4898 | 5 | 35.4898 | 29.919 | 0 | 0 | 29.919 | 0% | 0 | 0 | 0
1985 | 10 | 31 | 40.4898 | 5 | 35.4898 | 29.919 | 0 | 0 | 29.919 | 0% | 0 | 0 | 0
1985 | 11 | 1 | 36.5714 | 5 | 31.5714 | 29.9269 | 0 | 0 | 29.9269 | 0% | 0 | 0 | 0
1985 | 11 | 2 | 35.2653 | 5 | 30.2653 | 29.9295 | 0 | 0 | 29.9295 | 0% | 0 | 0 | 0
1985 | 11 | 3 | 33.9592 | 5 | 28.9592 | 29.9321 | 0 | 0 | 29.9321 | 0% | 0 | 0 | 0
1985 | 11 | 4 | 33.9592 | 5 | 28.9592 | 29.9321 | 0 | 0 | 29.9321 | 0% | 0 | 0 | 0
1985 | 11 | 5 | 50.9388 | 5 | 45.9388 | 29.8981 | 0 | 0 | 29.8981 | 0% | 0 | 0 | 0
1985 | 11 | 6 | 673.9592 | 5 | 668.9592 | 28.6521 | 112.2144 | 0.50192 | 28.1502 | 82.94% | 221.8796 | 208.5668 | 5005.6028
1985 | 11 | 7 | 663.5102 | 5 | 658.5102 | 28.673 | 112.2144 | 0.50192 | 28.1711 | 82.94% | 222.0443 | 208.7216 | 5009.3188
1985 | 11 | 8 | 389.2245 | 5 | 384.2245 | 29.2216 | 112.2144 | 0.50192 | 28.7196 | 82.94% | 226.3681 | 212.786 | 5106.8646
1985 | 11 | 9 | 280.8163 | 5 | 275.8163 | 29.4384 | 112.2144 | 0.50192 | 28.9365 | 82.94% | 228.0771 | 214.3924 | 5145.4184
1985 | 11 | 10 | 228.5714 | 5 | 223.5714 | 29.5429 | 112.2144 | 0.50192 | 29.0409 | 82.94% | 228.9006 | 215.1666 | 5163.9986
1985 | 11 | 11 | 202.449 | 5 | 197.449 | 29.5951 | 112.2144 | 0.50192 | 29.0932 | 82.94% | 229.3124 | 215.5537 | 5173.2887
1985 | 11 | 12 | 172.4082 | 5 | 167.4082 | 29.6552 | 112.2144 | 0.50192 | 29.1533 | 82.94% | 229.786 | 215.9988 | 5183.9723
1985 | 11 | 13 | 175.0204 | 5 | 170.0204 | 29.65 | 112.2144 | 0.50192 | 29.148 | 82.94% | 229.7448 | 215.9601 | 5183.0433
1985 | 11 | 14 | 197.2245 | 5 | 192.2245 | 29.6056 | 112.2144 | 0.50192 | 29.1036 | 82.94% | 229.3948 | 215.6311 | 5175.1467
1985 | 11 | 15 | 228.5714 | 5 | 223.5714 | 29.5429 | 112.2144 | 0.50192 | 29.0409 | 82.94% | 228.9006 | 215.1666 | 5163.9986
1985 | 11 | 16 | 199.8367 | 5 | 194.8367 | 29.6003 | 112.2144 | 0.50192 | 29.0984 | 82.94% | 229.3536 | 215.5924 | 5174.2177
1985 | 11 | 17 | 189.3878 | 5 | 184.3878 | 29.6212 | 112.2144 | 0.50192 | 29.1193 | 82.94% | 229.5183 | 215.7472 | 5177.9337
1985 | 11 | 18 | 237.7143 | 5 | 232.7143 | 29.5246 | 112.2144 | 0.50192 | 29.0227 | 82.94% | 228.7565 | 215.0311 | 5160.7471
1985 | 11 | 19 | 276.898 | 5 | 271.898 | 29.4462 | 112.2144 | 0.50192 | 28.9443 | 82.94% | 228.1388 | 214.4505 | 5146.812
1985 | 11 | 20 | 288.6531 | 5 | 283.6531 | 29.4227 | 112.2144 | 0.50192 | 28.9208 | 82.94% | 227.9535 | 214.2763 | 5142.6314
1985 | 11 | 21 | 283.4286 | 5 | 278.4286 | 29.4331 | 112.2144 | 0.50192 | 28.9312 | 82.94% | 228.0359 | 214.3537 | 5144.4894
1985 | 11 | 22 | 225.9592 | 5 | 220.9592 | 29.5481 | 112.2144 | 0.50192 | 29.0462 | 82.94% | 228.9418 | 215.2053 | 5164.9276
1985 | 11 | 23 | 195.9184 | 5 | 190.9184 | 29.6082 | 112.2144 | 0.50192 | 29.1062 | 82.94% | 229.4154 | 215.6505 | 5175.6112
1985 | 11 | 24 | 173.7143 | 5 | 168.7143 | 29.6526 | 112.2144 | 0.50192 | 29.1507 | 82.94% | 229.7654 | 215.9795 | 5183.5078
1985 | 11 | 25 | 155.4286 | 5 | 150.4286 | 29.6891 | 112.2144 | 0.50192 | 29.1872 | 82.94% | 230.0537 | 216.2505 | 5190.0108
1985 | 11 | 26 | 128 | 5 | 123 | 29.744 | 112.2144 | 0.50192 | 29.2421 | 82.94% | 230.4861 | 216.6569 | 5199.7654
1985 | 11 | 27 | 125.3878 | 5 | 120.3878 | 29.7492 | 112.2144 | 0.50192 | 29.2473 | 82.94% | 230.5272 | 216.6956 | 5200.6944
1985 | 11 | 28 | 118.8571 | 5 | 113.8571 | 29.7623 | 112.2144 | 0.50192 | 29.2604 | 82.94% | 230.6302 | 216.7924 | 5203.0169
1985 | 11 | 29 | 111.0204 | 5 | 106.0204 | 29.778 | 106.0204 | 0.44804 | 29.3299 | 88.93% | 234.1922 | 220.1406 | 5283.375
1985 | 11 | 30 | 99.2653 | 5 | 94.2653 | 29.8015 | 94.2653 | 0.35419 | 29.4473 | 92.16% | 216.6522 | 203.6531 | 4887.6743
1985 | 12 | 1 | 96.6531 | 5 | 91.6531 | 29.8067 | 91.6531 | 0.33483 | 29.4719 | 91.61% | 209.5661 | 196.9922 | 4727.8117
1985 | 12 | 2 | 241.6327 | 5 | 236.6327 | 29.5167 | 112.2144 | 0.50192 | 29.0148 | 82.94% | 228.6948 | 214.9731 | 5159.3536
1985 | 12 | 3 | 356.5714 | 5 | 351.5714 | 29.2869 | 112.2144 | 0.50192 | 28.7849 | 82.94% | 226.8829 | 213.2699 | 5118.4772
1985 | 12 | 4 | 381.3878 | 5 | 376.3878 | 29.2372 | 112.2144 | 0.50192 | 28.7353 | 82.94% | 226.4917 | 212.9022 | 5109.6516
1985 | 12 | 5 | 175.0204 | 5 | 170.0204 | 29.65 | 112.2144 | 0.50192 | 29.148 | 82.94% | 229.7448 | 215.9601 | 5183.0433
1985 | 12 | 6 | 154.1224 | 5 | 149.1224 | 29.6918 | 112.2144 | 0.50192 | 29.1898 | 82.94% | 230.0743 | 216.2698 | 5190.4753
1985 | 12 | 7 | 129.3061 | 5 | 124.3061 | 29.7414 | 112.2144 | 0.50192 | 29.2395 | 82.94% | 230.4655 | 216.6375 | 5199.3009
1985 | 12 | 8 | 121.4694 | 5 | 116.4694 | 29.7571 | 112.2144 | 0.50192 | 29.2551 | 82.94% | 230.589 | 216.7537 | 5202.0879
1985 | 12 | 9 | 108.4082 | 5 | 103.4082 | 29.7832 | 103.4082 | 0.42623 | 29.357 | 88.93% | 228.6324 | 214.9145 | 5157.9468
1985 | 12 | 10 | 80.9796 | 5 | 75.9796 | 29.838 | 75.9796 | 0.23011 | 29.6079 | 76.68% | 146.0868 | 137.3215 | 3295.7171
1985 | 12 | 11 | 74.449 | 5 | 69.449 | 29.8511 | 69.449 | 0.19225 | 29.6589 | 66.63% | 116.2288 | 109.2551 | 2622.1213
1985 | 12 | 12 | 69.2245 | 5 | 64.2245 | 29.8616 | 64.2245 | 0.16441 | 29.6971 | 57.14% | 92.2952 | 86.7575 | 2082.1799
1985 | 12 | 13 | 66.6122 | 5 | 61.6122 | 29.8668 | 61.6122 | 0.15131 | 29.7155 | 57.14% | 88.5959 | 83.2801 | 1998.7228
1985 | 12 | 14 | 64 | 5 | 59 | 29.872 | 59 | 0.13875 | 29.7332 | 57.14% | 84.8903 | 79.7969 | 1915.126
1985 | 12 | 15 | 61.3878 | 5 | 56.3878 | 29.8772 | 56.3878 | 0.12674 | 29.7505 | 57.14% | 81.1788 | 76.3081 | 1831.3944
1985 | 12 | 16 | 58.7755 | 5 | 53.7755 | 29.8824 | 0 | 0 | 29.8824 | 0% | 0 | 0 | 0
1985 | 12 | 17 | 57.4694 | 5 | 52.4694 | 29.8851 | 0 | 0 | 29.8851 | 0% | 0 | 0 | 0
1985 | 12 | 18 | 54.8571 | 5 | 49.8571 | 29.8903 | 0 | 0 | 29.8903 | 0% | 0 | 0 | 0
1985 | 12 | 19 | 53.551 | 5 | 48.551 | 29.8929 | 0 | 0 | 29.8929 | 0% | 0 | 0 | 0
1985 | 12 | 20 | 52.2449 | 5 | 47.2449 | 29.8955 | 0 | 0 | 29.8955 | 0% | 0 | 0 | 0
1985 | 12 | 21 | 50.9388 | 5 | 45.9388 | 29.8981 | 0 | 0 | 29.8981 | 0% | 0 | 0 | 0
1985 | 12 | 22 | 50.9388 | 5 | 45.9388 | 29.8981 | 0 | 0 | 29.8981 | 0% | 0 | 0 | 0
1985 | 12 | 23 | 49.6327 | 5 | 44.6327 | 29.9007 | 0 | 0 | 29.9007 | 0% | 0 | 0 | 0
1985 | 12 | 24 | 48.3265 | 5 | 43.3265 | 29.9033 | 0 | 0 | 29.9033 | 0% | 0 | 0 | 0
1985 | 12 | 25 | 48.3265 | 5 | 43.3265 | 29.9033 | 0 | 0 | 29.9033 | 0% | 0 | 0 | 0
1985 | 12 | 26 | 47.0204 | 5 | 42.0204 | 29.906 | 0 | 0 | 29.906 | 0% | 0 | 0 | 0
1985 | 12 | 27 | 45.7143 | 5 | 40.7143 | 29.9086 | 0 | 0 | 29.9086 | 0% | 0 | 0 | 0
1985 | 12 | 28 | 45.7143 | 5 | 40.7143 | 29.9086 | 0 | 0 | 29.9086 | 0% | 0 | 0 | 0
1985 | 12 | 29 | 45.7143 | 5 | 40.7143 | 29.9086 | 0 | 0 | 29.9086 | 0% | 0 | 0 | 0
1985 | 12 | 30 | 45.7143 | 5 | 40.7143 | 29.9086 | 0 | 0 | 29.9086 | 0% | 0 | 0 | 0
1985 | 12 | 31 | 44.4082 | 5 | 39.4082 | 29.9112 | 0 | 0 | 29.9112 | 0% | 0 | 0 | 0
1986 | 1 | 1 | 44.4082 | 5 | 39.4082 | 29.9112 | 0 | 0 | 29.9112 | 0% | 0 | 0 | 0
1986 | 1 | 2 | 44.4082 | 5 | 39.4082 | 29.9112 | 0 | 0 | 29.9112 | 0% | 0 | 0 | 0
1986 | 1 | 3 | 44.4082 | 5 | 39.4082 | 29.9112 | 0 | 0 | 29.9112 | 0% | 0 | 0 | 0
1986 | 1 | 4 | 44.4082 | 5 | 39.4082 | 29.9112 | 0 | 0 | 29.9112 | 0% | 0 | 0 | 0
1986 | 1 | 5 | 44.4082 | 5 | 39.4082 | 29.9112 | 0 | 0 | 29.9112 | 0% | 0 | 0 | 0
1986 | 1 | 6 | 44.4082 | 5 | 39.4082 | 29.9112 | 0 | 0 | 29.9112 | 0% | 0 | 0 | 0
1986 | 1 | 7 | 44.4082 | 5 | 39.4082 | 29.9112 | 0 | 0 | 29.9112 | 0% | 0 | 0 | 0
1986 | 1 | 8 | 44.4082 | 5 | 39.4082 | 29.9112 | 0 | 0 | 29.9112 | 0% | 0 | 0 | 0
1986 | 1 | 9 | 44.4082 | 5 | 39.4082 | 29.9112 | 0 | 0 | 29.9112 | 0% | 0 | 0 | 0
1986 | 1 | 10 | 44.4082 | 5 | 39.4082 | 29.9112 | 0 | 0 | 29.9112 | 0% | 0 | 0 | 0
1986 | 1 | 11 | 44.4082 | 5 | 39.4082 | 29.9112 | 0 | 0 | 29.9112 | 0% | 0 | 0 | 0
1986 | 1 | 12 | 43.102 | 5 | 38.102 | 29.9138 | 0 | 0 | 29.9138 | 0% | 0 | 0 | 0
1986 | 1 | 13 | 43.102 | 5 | 38.102 | 29.9138 | 0 | 0 | 29.9138 | 0% | 0 | 0 | 0
1986 | 1 | 14 | 43.102 | 5 | 38.102 | 29.9138 | 0 | 0 | 29.9138 | 0% | 0 | 0 | 0
1986 | 1 | 15 | 41.7959 | 5 | 36.7959 | 29.9164 | 0 | 0 | 29.9164 | 0% | 0 | 0 | 0
1986 | 1 | 16 | 41.7959 | 5 | 36.7959 | 29.9164 | 0 | 0 | 29.9164 | 0% | 0 | 0 | 0
1986 | 1 | 17 | 43.102 | 5 | 38.102 | 29.9138 | 0 | 0 | 29.9138 | 0% | 0 | 0 | 0
1986 | 1 | 18 | 44.4082 | 5 | 39.4082 | 29.9112 | 0 | 0 | 29.9112 | 0% | 0 | 0 | 0
1986 | 1 | 19 | 47.0204 | 5 | 42.0204 | 29.906 | 0 | 0 | 29.906 | 0% | 0 | 0 | 0
1986 | 1 | 20 | 203.7551 | 5 | 198.7551 | 29.5925 | 112.2144 | 0.50192 | 29.0906 | 82.94% | 229.2919 | 215.5343 | 5172.8242
1986 | 1 | 21 | 438.8571 | 5 | 433.8571 | 29.1223 | 112.2144 | 0.50192 | 28.6204 | 82.94% | 225.5857 | 212.0506 | 5089.2135
1986 | 1 | 22 | 368.3265 | 5 | 363.3265 | 29.2633 | 112.2144 | 0.50192 | 28.7614 | 82.94% | 226.6975 | 213.0957 | 5114.2967
1986 | 1 | 23 | 282.1224 | 5 | 277.1224 | 29.4358 | 112.2144 | 0.50192 | 28.9338 | 82.94% | 228.0565 | 214.3731 | 5144.9539
1986 | 1 | 24 | 214.2041 | 5 | 209.2041 | 29.5716 | 112.2144 | 0.50192 | 29.0697 | 82.94% | 229.1271 | 215.3795 | 5169.1081
1986 | 1 | 25 | 173.7143 | 5 | 168.7143 | 29.6526 | 112.2144 | 0.50192 | 29.1507 | 82.94% | 229.7654 | 215.9795 | 5183.5078
1986 | 1 | 26 | 348.7347 | 5 | 343.7347 | 29.3025 | 112.2144 | 0.50192 | 28.8006 | 82.94% | 227.0064 | 213.386 | 5121.2642
1986 | 1 | 27 | 4101.2245 | 5 | 4096.2245 | 21.7976 | 0 | 0 | 21.7976 | 0% | 0 | 0 | 0
1986 | 1 | 28 | 2625.3061 | 5 | 2620.3061 | 24.7494 | 0 | 0 | 24.7494 | 0% | 0 | 0 | 0
1986 | 1 | 29 | 1086.6939 | 5 | 1081.6939 | 27.8266 | 112.2144 | 0.50192 | 27.3247 | 82.94% | 215.3732 | 202.4508 | 4858.8196
1986 | 1 | 30 | 632.1633 | 5 | 627.1633 | 28.7357 | 112.2144 | 0.50192 | 28.2338 | 82.94% | 222.5384 | 209.1861 | 5020.4669
1986 | 1 | 31 | 438.8571 | 5 | 433.8571 | 29.1223 | 112.2144 | 0.50192 | 28.6204 | 82.94% | 225.5857 | 212.0506 | 5089.2135
1986 | 2 | 1 | 338.2857 | 5 | 333.2857 | 29.3234 | 112.2144 | 0.50192 | 28.8215 | 82.94% | 227.1711 | 213.5408 | 5124.9803
1986 | 2 | 2 | 314.7755 | 5 | 309.7755 | 29.3704 | 112.2144 | 0.50192 | 28.8685 | 82.94% | 227.5417 | 213.8892 | 5133.3413
1986 | 2 | 3 | 282.1224 | 5 | 277.1224 | 29.4358 | 112.2144 | 0.50192 | 28.9338 | 82.94% | 228.0565 | 214.3731 | 5144.9539
1986 | 2 | 4 | 215.5102 | 5 | 210.5102 | 29.569 | 112.2144 | 0.50192 | 29.0671 | 82.94% | 229.1065 | 215.3602 | 5168.6436
1986 | 2 | 5 | 195.9184 | 5 | 190.9184 | 29.6082 | 112.2144 | 0.50192 | 29.1062 | 82.94% | 229.4154 | 215.6505 | 5175.6112
1986 | 2 | 6 | 189.3878 | 5 | 184.3878 | 29.6212 | 112.2144 | 0.50192 | 29.1193 | 82.94% | 229.5183 | 215.7472 | 5177.9337
1986 | 2 | 7 | 176.3265 | 5 | 171.3265 | 29.6473 | 112.2144 | 0.50192 | 29.1454 | 82.94% | 229.7242 | 215.9408 | 5182.5788
1986 | 2 | 8 | 169.7959 | 5 | 164.7959 | 29.6604 | 112.2144 | 0.50192 | 29.1585 | 82.94% | 229.8272 | 216.0376 | 5184.9013
1986 | 2 | 9 | 163.2653 | 5 | 158.2653 | 29.6735 | 112.2144 | 0.50192 | 29.1716 | 82.94% | 229.9301 | 216.1343 | 5187.2238
1986 | 2 | 10 | 156.7347 | 5 | 151.7347 | 29.6865 | 112.2144 | 0.50192 | 29.1846 | 82.94% | 230.0331 | 216.2311 | 5189.5463
1986 | 2 | 11 | 143.6735 | 5 | 138.6735 | 29.7127 | 112.2144 | 0.50192 | 29.2107 | 82.94% | 230.239 | 216.4246 | 5194.1913
1986 | 2 | 12 | 137.1429 | 5 | 132.1429 | 29.7257 | 112.2144 | 0.50192 | 29.2238 | 82.94% | 230.3419 | 216.5214 | 5196.5139
1986 | 2 | 13 | 130.6122 | 5 | 125.6122 | 29.7388 | 112.2144 | 0.50192 | 29.2369 | 82.94% | 230.4449 | 216.6182 | 5198.8364
1986 | 2 | 14 | 124.0816 | 5 | 119.0816 | 29.7518 | 112.2144 | 0.50192 | 29.2499 | 82.94% | 230.5478 | 216.715 | 5201.1589
1986 | 2 | 15 | 117.551 | 5 | 112.551 | 29.7649 | 112.2144 | 0.50192 | 29.263 | 82.94% | 230.6508 | 216.8117 | 5203.4814
1986 | 2 | 16 | 112.3265 | 5 | 107.3265 | 29.7753 | 107.3265 | 0.45914 | 29.3162 | 86.81% | 231.3174 | 217.4383 | 5218.5197
1986 | 2 | 17 | 109.7143 | 5 | 104.7143 | 29.7806 | 104.7143 | 0.43706 | 29.3435 | 88.93% | 231.4141 | 217.5293 | 5220.703
1986 | 2 | 18 | 105.7959 | 5 | 100.7959 | 29.7884 | 100.7959 | 0.40497 | 29.3834 | 90.78% | 227.6981 | 214.0362 | 5136.8694
1986 | 2 | 19 | 103.1837 | 5 | 98.1837 | 29.7936 | 98.1837 | 0.38425 | 29.4094 | 91.51% | 223.778 | 210.3513 | 5048.432
1986 | 2 | 20 | 101.8776 | 5 | 96.8776 | 29.7962 | 96.8776 | 0.37409 | 29.4222 | 91.97% | 222.0074 | 208.6869 | 5008.4866
1986 | 2 | 21 | 96.6531 | 5 | 91.6531 | 29.8067 | 91.6531 | 0.33483 | 29.4719 | 91.61% | 209.5661 | 196.9922 | 4727.8117
1986 | 2 | 22 | 94.0408 | 5 | 89.0408 | 29.8119 | 89.0408 | 0.31602 | 29.4959 | 89.12% | 198.221 | 186.3277 | 4471.8653
1986 | 2 | 23 | 90.1224 | 5 | 85.1224 | 29.8198 | 85.1224 | 0.28882 | 29.5309 | 85.71% | 182.4637 | 171.5159 | 4116.3814
1986 | 2 | 24 | 87.5102 | 5 | 82.5102 | 29.825 | 82.5102 | 0.27136 | 29.5536 | 82.3% | 169.9581 | 159.7606 | 3834.2541
1986 | 2 | 25 | 84.898 | 5 | 79.898 | 29.8302 | 79.898 | 0.25445 | 29.5758 | 76.68% | 153.4537 | 144.2464 | 3461.9145
1986 | 2 | 26 | 87.5102 | 5 | 82.5102 | 29.825 | 82.5102 | 0.27136 | 29.5536 | 82.3% | 169.9581 | 159.7606 | 3834.2541
1986 | 2 | 27 | 79.6735 | 5 | 74.6735 | 29.8407 | 74.6735 | 0.22226 | 29.6184 | 66.63% | 124.8019 | 117.3138 | 2815.5312
1986 | 2 | 28 | 79.6735 | 5 | 74.6735 | 29.8407 | 74.6735 | 0.22226 | 29.6184 | 66.63% | 124.8019 | 117.3138 | 2815.5312
1986 | 3 | 1 | 78.3673 | 5 | 73.3673 | 29.8433 | 73.3673 | 0.21456 | 29.6287 | 66.63% | 122.6617 | 115.302 | 2767.2482
1986 | 3 | 2 | 78.3673 | 5 | 73.3673 | 29.8433 | 73.3673 | 0.21456 | 29.6287 | 66.63% | 122.6617 | 115.302 | 2767.2482
1986 | 3 | 3 | 77.0612 | 5 | 72.0612 | 29.8459 | 72.0612 | 0.20698 | 29.6389 | 66.63% | 120.5194 | 113.2883 | 2718.9185
1986 | 3 | 4 | 75.7551 | 5 | 70.7551 | 29.8485 | 70.7551 | 0.19955 | 29.6489 | 66.63% | 118.3751 | 111.2726 | 2670.5426
1986 | 3 | 5 | 74.449 | 5 | 69.449 | 29.8511 | 69.449 | 0.19225 | 29.6589 | 66.63% | 116.2288 | 109.2551 | 2622.1213
1986 | 3 | 6 | 71.8367 | 5 | 66.8367 | 29.8563 | 66.8367 | 0.17806 | 29.6783 | 66.63% | 111.9302 | 105.2144 | 2525.1451
1986 | 3 | 7 | 71.8367 | 5 | 66.8367 | 29.8563 | 66.8367 | 0.17806 | 29.6783 | 66.63% | 111.9302 | 105.2144 | 2525.1451
1986 | 3 | 8 | 70.5306 | 5 | 65.5306 | 29.8589 | 65.5306 | 0.17117 | 29.6878 | 66.63% | 109.778 | 103.1913 | 2476.5915
1986 | 3 | 9 | 69.2245 | 5 | 64.2245 | 29.8616 | 64.2245 | 0.16441 | 29.6971 | 57.14% | 92.2952 | 86.7575 | 2082.1799
1986 | 3 | 10 | 69.2245 | 5 | 64.2245 | 29.8616 | 64.2245 | 0.16441 | 29.6971 | 57.14% | 92.2952 | 86.7575 | 2082.1799
1986 | 3 | 11 | 69.2245 | 5 | 64.2245 | 29.8616 | 64.2245 | 0.16441 | 29.6971 | 57.14% | 92.2952 | 86.7575 | 2082.1799
1986 | 3 | 12 | 70.5306 | 5 | 65.5306 | 29.8589 | 65.5306 | 0.17117 | 29.6878 | 66.63% | 109.778 | 103.1913 | 2476.5915
1986 | 3 | 13 | 71.8367 | 5 | 66.8367 | 29.8563 | 66.8367 | 0.17806 | 29.6783 | 66.63% | 111.9302 | 105.2144 | 2525.1451
1986 | 3 | 14 | 74.449 | 5 | 69.449 | 29.8511 | 69.449 | 0.19225 | 29.6589 | 66.63% | 116.2288 | 109.2551 | 2622.1213
1986 | 3 | 15 | 189.3878 | 5 | 184.3878 | 29.6212 | 112.2144 | 0.50192 | 29.1193 | 82.94% | 229.5183 | 215.7472 | 5177.9337
1986 | 3 | 16 | 314.7755 | 5 | 309.7755 | 29.3704 | 112.2144 | 0.50192 | 28.8685 | 82.94% | 227.5417 | 213.8892 | 5133.3413
1986 | 3 | 17 | 305.6327 | 5 | 300.6327 | 29.3887 | 112.2144 | 0.50192 | 28.8868 | 82.94% | 227.6859 | 214.0247 | 5136.5929
1986 | 3 | 18 | 322.6122 | 5 | 317.6122 | 29.3548 | 112.2144 | 0.50192 | 28.8529 | 82.94% | 227.4182 | 213.7731 | 5130.5543
1986 | 3 | 19 | 402.2857 | 5 | 397.2857 | 29.1954 | 112.2144 | 0.50192 | 28.6935 | 82.94% | 226.1622 | 212.5925 | 5102.2196
1986 | 3 | 20 | 616.4898 | 5 | 611.4898 | 28.767 | 112.2144 | 0.50192 | 28.2651 | 82.94% | 222.7855 | 209.4184 | 5026.041
1986 | 3 | 21 | 474.1224 | 5 | 469.1224 | 29.0518 | 112.2144 | 0.50192 | 28.5498 | 82.94% | 225.0298 | 211.528 | 5076.6719
1986 | 3 | 22 | 363.102 | 5 | 358.102 | 29.2738 | 112.2144 | 0.50192 | 28.7719 | 82.94% | 226.7799 | 213.1731 | 5116.1547
1986 | 3 | 23 | 312.1633 | 5 | 307.1633 | 29.3757 | 112.2144 | 0.50192 | 28.8738 | 82.94% | 227.5829 | 213.9279 | 5134.2704
1986 | 3 | 24 | 293.8776 | 5 | 288.8776 | 29.4122 | 112.2144 | 0.50192 | 28.9103 | 82.94% | 227.8712 | 214.1989 | 5140.7734
1986 | 3 | 25 | 258.6122 | 5 | 253.6122 | 29.4828 | 112.2144 | 0.50192 | 28.9809 | 82.94% | 228.4271 | 214.7215 | 5153.315
1986 | 3 | 26 | 275.5918 | 5 | 270.5918 | 29.4488 | 112.2144 | 0.50192 | 28.9469 | 82.94% | 228.1594 | 214.4699 | 5147.2765
1986 | 3 | 27 | 572.0816 | 5 | 567.0816 | 28.8558 | 112.2144 | 0.50192 | 28.3539 | 82.94% | 223.4856 | 210.0764 | 5041.8341
1986 | 3 | 28 | 1017.4694 | 5 | 1012.4694 | 27.9651 | 112.2144 | 0.50192 | 27.4631 | 82.94% | 216.4645 | 203.4766 | 4883.4383
1986 | 3 | 29 | 1012.2449 | 5 | 1007.2449 | 27.9755 | 112.2144 | 0.50192 | 27.4736 | 82.94% | 216.5468 | 203.554 | 4885.2963
1986 | 3 | 30 | 1227.7551 | 5 | 1222.7551 | 27.5445 | 112.2144 | 0.50192 | 27.0426 | 82.94% | 213.1495 | 200.3605 | 4808.6532
1986 | 3 | 31 | 1436.7347 | 5 | 1431.7347 | 27.1265 | 112.2144 | 0.50192 | 26.6246 | 82.94% | 209.8552 | 197.2639 | 4734.3325
1986 | 4 | 1 | 1136.3265 | 5 | 1131.3265 | 27.7273 | 112.2144 | 0.50192 | 27.2254 | 82.94% | 214.5908 | 201.7154 | 4841.1684
1986 | 4 | 2 | 937.7959 | 5 | 932.7959 | 28.1244 | 112.2144 | 0.50192 | 27.6225 | 82.94% | 217.7204 | 204.6572 | 4911.773
1986 | 4 | 3 | 713.1429 | 5 | 708.1429 | 28.5737 | 112.2144 | 0.50192 | 28.0718 | 82.94% | 221.2619 | 207.9862 | 4991.6677
1986 | 4 | 4 | 543.3469 | 5 | 538.3469 | 28.9133 | 112.2144 | 0.50192 | 28.4114 | 82.94% | 223.9385 | 210.5022 | 5052.0532
1986 | 4 | 5 | 434.9388 | 5 | 429.9388 | 29.1301 | 112.2144 | 0.50192 | 28.6282 | 82.94% | 225.6475 | 212.1086 | 5090.607
1986 | 4 | 6 | 372.2449 | 5 | 367.2449 | 29.2555 | 112.2144 | 0.50192 | 28.7536 | 82.94% | 226.6358 | 213.0376 | 5112.9032
1986 | 4 | 7 | 400.9796 | 5 | 395.9796 | 29.198 | 112.2144 | 0.50192 | 28.6961 | 82.94% | 226.1828 | 212.6118 | 5102.6841
1986 | 4 | 8 | 538.1224 | 5 | 533.1224 | 28.9238 | 112.2144 | 0.50192 | 28.4218 | 82.94% | 224.0209 | 210.5796 | 5053.9112
1986 | 4 | 9 | 525.0612 | 5 | 520.0612 | 28.9499 | 112.2144 | 0.50192 | 28.448 | 82.94% | 224.2268 | 210.7732 | 5058.5562
1986 | 4 | 10 | 449.3061 | 5 | 444.3061 | 29.1014 | 112.2144 | 0.50192 | 28.5995 | 82.94% | 225.421 | 211.8957 | 5085.4974
1986 | 4 | 11 | 390.5306 | 5 | 385.5306 | 29.2189 | 112.2144 | 0.50192 | 28.717 | 82.94% | 226.3475 | 212.7667 | 5106.4001
1986 | 4 | 12 | 363.102 | 5 | 358.102 | 29.2738 | 112.2144 | 0.50192 | 28.7719 | 82.94% | 226.7799 | 213.1731 | 5116.1547
1986 | 4 | 13 | 326.5306 | 5 | 321.5306 | 29.3469 | 112.2144 | 0.50192 | 28.845 | 82.94% | 227.3564 | 213.715 | 5129.1608
1986 | 4 | 14 | 296.4898 | 5 | 291.4898 | 29.407 | 112.2144 | 0.50192 | 28.9051 | 82.94% | 227.83 | 214.1602 | 5139.8444
1986 | 4 | 15 | 269.0612 | 5 | 264.0612 | 29.4619 | 112.2144 | 0.50192 | 28.96 | 82.94% | 228.2624 | 214.5666 | 5149.599
1986 | 4 | 16 | 248.1633 | 5 | 243.1633 | 29.5037 | 112.2144 | 0.50192 | 29.0018 | 82.94% | 228.5918 | 214.8763 | 5157.031
1986 | 4 | 17 | 228.5714 | 5 | 223.5714 | 29.5429 | 112.2144 | 0.50192 | 29.0409 | 82.94% | 228.9006 | 215.1666 | 5163.9986
1986 | 4 | 18 | 208.9796 | 5 | 203.9796 | 29.582 | 112.2144 | 0.50192 | 29.0801 | 82.94% | 229.2095 | 215.4569 | 5170.9662
1986 | 4 | 19 | 192 | 5 | 187 | 29.616 | 112.2144 | 0.50192 | 29.1141 | 82.94% | 229.4772 | 215.7085 | 5177.0047
1986 | 4 | 20 | 180.2449 | 5 | 175.2449 | 29.6395 | 112.2144 | 0.50192 | 29.1376 | 82.94% | 229.6625 | 215.8827 | 5181.1852
1986 | 4 | 21 | 177.6327 | 5 | 172.6327 | 29.6447 | 112.2144 | 0.50192 | 29.1428 | 82.94% | 229.7036 | 215.9214 | 5182.1142
1986 | 4 | 22 | 250.7755 | 5 | 245.7755 | 29.4984 | 112.2144 | 0.50192 | 28.9965 | 82.94% | 228.5506 | 214.8376 | 5156.102
1986 | 4 | 23 | 216.8163 | 5 | 211.8163 | 29.5664 | 112.2144 | 0.50192 | 29.0645 | 82.94% | 229.086 | 215.3408 | 5168.1791
1986 | 4 | 24 | 188.0816 | 5 | 183.0816 | 29.6238 | 112.2144 | 0.50192 | 29.1219 | 82.94% | 229.5389 | 215.7666 | 5178.3982
1986 | 4 | 25 | 215.5102 | 5 | 210.5102 | 29.569 | 112.2144 | 0.50192 | 29.0671 | 82.94% | 229.1065 | 215.3602 | 5168.6436
1986 | 4 | 26 | 543.3469 | 5 | 538.3469 | 28.9133 | 112.2144 | 0.50192 | 28.4114 | 82.94% | 223.9385 | 210.5022 | 5052.0532
1986 | 4 | 27 | 545.9592 | 5 | 540.9592 | 28.9081 | 112.2144 | 0.50192 | 28.4062 | 82.94% | 223.8973 | 210.4635 | 5051.1242
1986 | 4 | 28 | 407.5102 | 5 | 402.5102 | 29.185 | 112.2144 | 0.50192 | 28.6831 | 82.94% | 226.0799 | 212.5151 | 5100.3616
1986 | 4 | 29 | 329.1429 | 5 | 324.1429 | 29.3417 | 112.2144 | 0.50192 | 28.8398 | 82.94% | 227.3152 | 213.6763 | 5128.2318
1986 | 4 | 30 | 276.898 | 5 | 271.898 | 29.4462 | 112.2144 | 0.50192 | 28.9443 | 82.94% | 228.1388 | 214.4505 | 5146.812
1986 | 5 | 1 | 239.0204 | 5 | 234.0204 | 29.522 | 112.2144 | 0.50192 | 29.02 | 82.94% | 228.7359 | 215.0118 | 5160.2826
1986 | 5 | 2 | 212.898 | 5 | 207.898 | 29.5742 | 112.2144 | 0.50192 | 29.0723 | 82.94% | 229.1477 | 215.3989 | 5169.5726
1986 | 5 | 3 | 186.7755 | 5 | 181.7755 | 29.6264 | 112.2144 | 0.50192 | 29.1245 | 82.94% | 229.5595 | 215.7859 | 5178.8627
1986 | 5 | 4 | 168.4898 | 5 | 163.4898 | 29.663 | 112.2144 | 0.50192 | 29.1611 | 82.94% | 229.8478 | 216.0569 | 5185.3658
1986 | 5 | 5 | 163.2653 | 5 | 158.2653 | 29.6735 | 112.2144 | 0.50192 | 29.1716 | 82.94% | 229.9301 | 216.1343 | 5187.2238
1986 | 5 | 6 | 168.4898 | 5 | 163.4898 | 29.663 | 112.2144 | 0.50192 | 29.1611 | 82.94% | 229.8478 | 216.0569 | 5185.3658
1986 | 5 | 7 | 185.4694 | 5 | 180.4694 | 29.6291 | 112.2144 | 0.50192 | 29.1271 | 82.94% | 229.5801 | 215.8053 | 5179.3272
1986 | 5 | 8 | 276.898 | 5 | 271.898 | 29.4462 | 112.2144 | 0.50192 | 28.9443 | 82.94% | 228.1388 | 214.4505 | 5146.812
1986 | 5 | 9 | 253.3878 | 5 | 248.3878 | 29.4932 | 112.2144 | 0.50192 | 28.9913 | 82.94% | 228.5094 | 214.7989 | 5155.173
1986 | 5 | 10 | 214.2041 | 5 | 209.2041 | 29.5716 | 112.2144 | 0.50192 | 29.0697 | 82.94% | 229.1271 | 215.3795 | 5169.1081
1986 | 5 | 11 | 184.1633 | 5 | 179.1633 | 29.6317 | 112.2144 | 0.50192 | 29.1298 | 82.94% | 229.6007 | 215.8247 | 5179.7917
1986 | 5 | 12 | 163.2653 | 5 | 158.2653 | 29.6735 | 112.2144 | 0.50192 | 29.1716 | 82.94% | 229.9301 | 216.1343 | 5187.2238
1986 | 5 | 13 | 154.1224 | 5 | 149.1224 | 29.6918 | 112.2144 | 0.50192 | 29.1898 | 82.94% | 230.0743 | 216.2698 | 5190.4753
1986 | 5 | 14 | 134.5306 | 5 | 129.5306 | 29.7309 | 112.2144 | 0.50192 | 29.229 | 82.94% | 230.3831 | 216.5601 | 5197.4429
1986 | 5 | 15 | 114.9388 | 5 | 109.9388 | 29.7701 | 109.9388 | 0.48177 | 29.2884 | 85.52% | 233.2047 | 219.2124 | 5261.0975
1986 | 5 | 16 | 109.7143 | 5 | 104.7143 | 29.7806 | 104.7143 | 0.43706 | 29.3435 | 88.93% | 231.4141 | 217.5293 | 5220.703
1986 | 5 | 17 | 134.5306 | 5 | 129.5306 | 29.7309 | 112.2144 | 0.50192 | 29.229 | 82.94% | 230.3831 | 216.5601 | 5197.4429
1986 | 5 | 18 | 133.2245 | 5 | 128.2245 | 29.7336 | 112.2144 | 0.50192 | 29.2316 | 82.94% | 230.4037 | 216.5795 | 5197.9074
1986 | 5 | 19 | 112.3265 | 5 | 107.3265 | 29.7753 | 107.3265 | 0.45914 | 29.3162 | 86.81% | 231.3174 | 217.4383 | 5218.5197
1986 | 5 | 20 | 95.3469 | 5 | 90.3469 | 29.8093 | 90.3469 | 0.32536 | 29.4839 | 90.59% | 204.3633 | 192.1015 | 4610.4371
1986 | 5 | 21 | 128 | 5 | 123 | 29.744 | 112.2144 | 0.50192 | 29.2421 | 82.94% | 230.4861 | 216.6569 | 5199.7654
1986 | 5 | 22 | 212.898 | 5 | 207.898 | 29.5742 | 112.2144 | 0.50192 | 29.0723 | 82.94% | 229.1477 | 215.3989 | 5169.5726
1986 | 5 | 23 | 222.0408 | 5 | 217.0408 | 29.5559 | 112.2144 | 0.50192 | 29.054 | 82.94% | 229.0036 | 215.2634 | 5166.3211
1986 | 5 | 24 | 411.4286 | 5 | 406.4286 | 29.1771 | 112.2144 | 0.50192 | 28.6752 | 82.94% | 226.0181 | 212.457 | 5098.9681
1986 | 5 | 25 | 999.1837 | 5 | 994.1837 | 28.0016 | 112.2144 | 0.50192 | 27.4997 | 82.94% | 216.7527 | 203.7476 | 4889.9413
1986 | 5 | 26 | 506.7755 | 5 | 501.7755 | 28.9864 | 112.2144 | 0.50192 | 28.4845 | 82.94% | 224.515 | 211.0441 | 5065.0593
1986 | 5 | 27 | 347.4286 | 5 | 342.4286 | 29.3051 | 112.2144 | 0.50192 | 28.8032 | 82.94% | 227.027 | 213.4054 | 5121.7287
1986 | 5 | 28 | 312.1633 | 5 | 307.1633 | 29.3757 | 112.2144 | 0.50192 | 28.8738 | 82.94% | 227.5829 | 213.9279 | 5134.2704
1986 | 5 | 29 | 249.4694 | 5 | 244.4694 | 29.5011 | 112.2144 | 0.50192 | 28.9991 | 82.94% | 228.5712 | 214.8569 | 5156.5665
1986 | 5 | 30 | 211.5918 | 5 | 206.5918 | 29.5768 | 112.2144 | 0.50192 | 29.0749 | 82.94% | 229.1683 | 215.4182 | 5170.0371
1986 | 5 | 31 | 177.6327 | 5 | 172.6327 | 29.6447 | 112.2144 | 0.50192 | 29.1428 | 82.94% | 229.7036 | 215.9214 | 5182.1142
1986 | 6 | 1 | 182.8571 | 5 | 177.8571 | 29.6343 | 112.2144 | 0.50192 | 29.1324 | 82.94% | 229.6213 | 215.844 | 5180.2562
1986 | 6 | 2 | 445.3878 | 5 | 440.3878 | 29.1092 | 112.2144 | 0.50192 | 28.6073 | 82.94% | 225.4828 | 211.9538 | 5086.891
1986 | 6 | 3 | 363.102 | 5 | 358.102 | 29.2738 | 112.2144 | 0.50192 | 28.7719 | 82.94% | 226.7799 | 213.1731 | 5116.1547
1986 | 6 | 4 | 267.7551 | 5 | 262.7551 | 29.4645 | 112.2144 | 0.50192 | 28.9626 | 82.94% | 228.283 | 214.586 | 5150.0635
1986 | 6 | 5 | 206.3673 | 5 | 201.3673 | 29.5873 | 112.2144 | 0.50192 | 29.0853 | 82.94% | 229.2507 | 215.4956 | 5171.8952
1986 | 6 | 6 | 169.7959 | 5 | 164.7959 | 29.6604 | 112.2144 | 0.50192 | 29.1585 | 82.94% | 229.8272 | 216.0376 | 5184.9013
1986 | 6 | 7 | 139.7551 | 5 | 134.7551 | 29.7205 | 112.2144 | 0.50192 | 29.2186 | 82.94% | 230.3007 | 216.4827 | 5195.5849
1986 | 6 | 8 | 151.5102 | 5 | 146.5102 | 29.697 | 112.2144 | 0.50192 | 29.1951 | 82.94% | 230.1154 | 216.3085 | 5191.4043
1986 | 6 | 9 | 150.2041 | 5 | 145.2041 | 29.6996 | 112.2144 | 0.50192 | 29.1977 | 82.94% | 230.136 | 216.3279 | 5191.8688
1986 | 6 | 10 | 111.0204 | 5 | 106.0204 | 29.778 | 106.0204 | 0.44804 | 29.3299 | 88.93% | 234.1922 | 220.1406 | 5283.375
1986 | 6 | 11 | 107.102 | 5 | 102.102 | 29.7858 | 102.102 | 0.41553 | 29.3703 | 89.95% | 228.4374 | 214.7311 | 5153.5467
1986 | 6 | 12 | 134.5306 | 5 | 129.5306 | 29.7309 | 112.2144 | 0.50192 | 29.229 | 82.94% | 230.3831 | 216.5601 | 5197.4429
1986 | 6 | 13 | 130.6122 | 5 | 125.6122 | 29.7388 | 112.2144 | 0.50192 | 29.2369 | 82.94% | 230.4449 | 216.6182 | 5198.8364
1986 | 6 | 14 | 133.2245 | 5 | 128.2245 | 29.7336 | 112.2144 | 0.50192 | 29.2316 | 82.94% | 230.4037 | 216.5795 | 5197.9074
1986 | 6 | 15 | 104.4898 | 5 | 99.4898 | 29.791 | 99.4898 | 0.39454 | 29.3965 | 90.78% | 224.8473 | 211.3565 | 5072.5555
1986 | 6 | 16 | 83.5918 | 5 | 78.5918 | 29.8328 | 78.5918 | 0.2462 | 29.5866 | 76.68% | 151.0005 | 141.9405 | 3406.5721
1986 | 6 | 17 | 122.7755 | 5 | 117.7755 | 29.7544 | 112.2144 | 0.50192 | 29.2525 | 82.94% | 230.5684 | 216.7343 | 5201.6234
1986 | 6 | 18 | 97.9592 | 5 | 92.9592 | 29.8041 | 92.9592 | 0.34444 | 29.4596 | 91.61% | 212.4644 | 199.7166 | 4793.1976
1986 | 6 | 19 | 74.449 | 5 | 69.449 | 29.8511 | 69.449 | 0.19225 | 29.6589 | 66.63% | 116.2288 | 109.2551 | 2622.1213
1986 | 6 | 20 | 62.6939 | 5 | 57.6939 | 29.8746 | 57.6939 | 0.13268 | 29.7419 | 57.14% | 83.0353 | 78.0532 | 1873.2768
1986 | 6 | 21 | 53.551 | 5 | 48.551 | 29.8929 | 0 | 0 | 29.8929 | 0% | 0 | 0 | 0
1986 | 6 | 22 | 45.7143 | 5 | 40.7143 | 29.9086 | 0 | 0 | 29.9086 | 0% | 0 | 0 | 0
1986 | 6 | 23 | 39.1837 | 5 | 34.1837 | 29.9216 | 0 | 0 | 29.9216 | 0% | 0 | 0 | 0
1986 | 6 | 24 | 36.5714 | 5 | 31.5714 | 29.9269 | 0 | 0 | 29.9269 | 0% | 0 | 0 | 0
1986 | 6 | 25 | 27.4286 | 5 | 22.4286 | 29.9451 | 0 | 0 | 29.9451 | 0% | 0 | 0 | 0
1986 | 6 | 26 | 28.7347 | 5 | 23.7347 | 29.9425 | 0 | 0 | 29.9425 | 0% | 0 | 0 | 0
1986 | 6 | 27 | 30.0408 | 5 | 25.0408 | 29.9399 | 0 | 0 | 29.9399 | 0% | 0 | 0 | 0
1986 | 6 | 28 | 54.8571 | 5 | 49.8571 | 29.8903 | 0 | 0 | 29.8903 | 0% | 0 | 0 | 0
1986 | 6 | 29 | 45.7143 | 5 | 40.7143 | 29.9086 | 0 | 0 | 29.9086 | 0% | 0 | 0 | 0
1986 | 6 | 30 | 35.2653 | 5 | 30.2653 | 29.9295 | 0 | 0 | 29.9295 | 0% | 0 | 0 | 0
1986 | 7 | 1 | 28.7347 | 5 | 23.7347 | 29.9425 | 0 | 0 | 29.9425 | 0% | 0 | 0 | 0
1986 | 7 | 2 | 30.0408 | 5 | 25.0408 | 29.9399 | 0 | 0 | 29.9399 | 0% | 0 | 0 | 0
1986 | 7 | 3 | 56.1633 | 5 | 51.1633 | 29.8877 | 0 | 0 | 29.8877 | 0% | 0 | 0 | 0
1986 | 7 | 4 | 66.6122 | 5 | 61.6122 | 29.8668 | 61.6122 | 0.15131 | 29.7155 | 57.14% | 88.5959 | 83.2801 | 1998.7228
1986 | 7 | 5 | 54.8571 | 5 | 49.8571 | 29.8903 | 0 | 0 | 29.8903 | 0% | 0 | 0 | 0
1986 | 7 | 6 | 45.7143 | 5 | 40.7143 | 29.9086 | 0 | 0 | 29.9086 | 0% | 0 | 0 | 0
1986 | 7 | 7 | 39.1837 | 5 | 34.1837 | 29.9216 | 0 | 0 | 29.9216 | 0% | 0 | 0 | 0
1986 | 7 | 8 | 30.0408 | 5 | 25.0408 | 29.9399 | 0 | 0 | 29.9399 | 0% | 0 | 0 | 0
1986 | 7 | 9 | 23.5102 | 5 | 18.5102 | 29.953 | 0 | 0 | 29.953 | 0% | 0 | 0 | 0
1986 | 7 | 10 | 19.5918 | 5 | 14.5918 | 29.9608 | 0 | 0 | 29.9608 | 0% | 0 | 0 | 0
1986 | 7 | 11 | 15.6735 | 5 | 10.6735 | 29.9687 | 0 | 0 | 29.9687 | 0% | 0 | 0 | 0
1986 | 7 | 12 | 14.3673 | 5 | 9.3673 | 29.9713 | 0 | 0 | 29.9713 | 0% | 0 | 0 | 0
1986 | 7 | 13 | 15.6735 | 5 | 10.6735 | 29.9687 | 0 | 0 | 29.9687 | 0% | 0 | 0 | 0
1986 | 7 | 14 | 31.3469 | 5 | 26.3469 | 29.9373 | 0 | 0 | 29.9373 | 0% | 0 | 0 | 0
1986 | 7 | 15 | 44.4082 | 5 | 39.4082 | 29.9112 | 0 | 0 | 29.9112 | 0% | 0 | 0 | 0
1986 | 7 | 16 | 31.3469 | 5 | 26.3469 | 29.9373 | 0 | 0 | 29.9373 | 0% | 0 | 0 | 0
1986 | 7 | 17 | 23.5102 | 5 | 18.5102 | 29.953 | 0 | 0 | 29.953 | 0% | 0 | 0 | 0
1986 | 7 | 18 | 19.5918 | 5 | 14.5918 | 29.9608 | 0 | 0 | 29.9608 | 0% | 0 | 0 | 0
1986 | 7 | 19 | 15.6735 | 5 | 10.6735 | 29.9687 | 0 | 0 | 29.9687 | 0% | 0 | 0 | 0
1986 | 7 | 20 | 15.6735 | 5 | 10.6735 | 29.9687 | 0 | 0 | 29.9687 | 0% | 0 | 0 | 0
1986 | 7 | 21 | 14.3673 | 5 | 9.3673 | 29.9713 | 0 | 0 | 29.9713 | 0% | 0 | 0 | 0
1986 | 7 | 22 | 12.8 | 5 | 7.8 | 29.9744 | 0 | 0 | 29.9744 | 0% | 0 | 0 | 0
1986 | 7 | 23 | 10.5796 | 5 | 5.5796 | 29.9788 | 0 | 0 | 29.9788 | 0% | 0 | 0 | 0
1986 | 7 | 24 | 9.4041 | 5 | 4.4041 | 29.9812 | 0 | 0 | 29.9812 | 0% | 0 | 0 | 0
1986 | 7 | 25 | 8.4898 | 5 | 3.4898 | 29.983 | 0 | 0 | 29.983 | 0% | 0 | 0 | 0
1986 | 7 | 26 | 9.0122 | 5 | 4.0122 | 29.982 | 0 | 0 | 29.982 | 0% | 0 | 0 | 0
1986 | 7 | 27 | 96.6531 | 5 | 91.6531 | 29.8067 | 91.6531 | 0.33483 | 29.4719 | 91.61% | 209.5661 | 196.9922 | 4727.8117
1986 | 7 | 28 | 86.2041 | 5 | 81.2041 | 29.8276 | 81.2041 | 0.26284 | 29.5648 | 82.3% | 167.3307 | 157.2908 | 3774.9804
1986 | 7 | 29 | 67.9184 | 5 | 62.9184 | 29.8642 | 62.9184 | 0.15779 | 29.7064 | 57.14% | 90.4463 | 85.0195 | 2040.4691
1986 | 7 | 30 | 205.0612 | 5 | 200.0612 | 29.5899 | 112.2144 | 0.50192 | 29.088 | 82.94% | 229.2713 | 215.515 | 5172.3597
1986 | 7 | 31 | 195.9184 | 5 | 190.9184 | 29.6082 | 112.2144 | 0.50192 | 29.1062 | 82.94% | 229.4154 | 215.6505 | 5175.6112
1986 | 8 | 1 | 129.3061 | 5 | 124.3061 | 29.7414 | 112.2144 | 0.50192 | 29.2395 | 82.94% | 230.4655 | 216.6375 | 5199.3009
1986 | 8 | 2 | 186.7755 | 5 | 181.7755 | 29.6264 | 112.2144 | 0.50192 | 29.1245 | 82.94% | 229.5595 | 215.7859 | 5178.8627
1986 | 8 | 3 | 161.9592 | 5 | 156.9592 | 29.6761 | 112.2144 | 0.50192 | 29.1742 | 82.94% | 229.9507 | 216.1537 | 5187.6883
1986 | 8 | 4 | 108.4082 | 5 | 103.4082 | 29.7832 | 103.4082 | 0.42623 | 29.357 | 88.93% | 228.6324 | 214.9145 | 5157.9468
1986 | 8 | 5 | 70.5306 | 5 | 65.5306 | 29.8589 | 65.5306 | 0.17117 | 29.6878 | 66.63% | 109.778 | 103.1913 | 2476.5915
1986 | 8 | 6 | 62.6939 | 5 | 57.6939 | 29.8746 | 57.6939 | 0.13268 | 29.7419 | 57.14% | 83.0353 | 78.0532 | 1873.2768
1986 | 8 | 7 | 272.9796 | 5 | 267.9796 | 29.454 | 112.2144 | 0.50192 | 28.9521 | 82.94% | 228.2006 | 214.5086 | 5148.2055
1986 | 8 | 8 | 791.5102 | 5 | 786.5102 | 28.417 | 112.2144 | 0.50192 | 27.9151 | 82.94% | 220.0265 | 206.8249 | 4963.7974
1986 | 8 | 9 | 1039.6735 | 5 | 1034.6735 | 27.9207 | 112.2144 | 0.50192 | 27.4187 | 82.94% | 216.1144 | 203.1476 | 4875.5417
1986 | 8 | 10 | 559.0204 | 5 | 554.0204 | 28.882 | 112.2144 | 0.50192 | 28.38 | 82.94% | 223.6915 | 210.27 | 5046.4791
1986 | 8 | 11 | 353.9592 | 5 | 348.9592 | 29.2921 | 112.2144 | 0.50192 | 28.7902 | 82.94% | 226.924 | 213.3086 | 5119.4062
1986 | 8 | 12 | 256 | 5 | 251 | 29.488 | 112.2144 | 0.50192 | 28.9861 | 82.94% | 228.4683 | 214.7602 | 5154.244
1986 | 8 | 13 | 178.9388 | 5 | 173.9388 | 29.6421 | 112.2144 | 0.50192 | 29.1402 | 82.94% | 229.6831 | 215.9021 | 5181.6497
1986 | 8 | 14 | 133.2245 | 5 | 128.2245 | 29.7336 | 112.2144 | 0.50192 | 29.2316 | 82.94% | 230.4037 | 216.5795 | 5197.9074
1986 | 8 | 15 | 96.6531 | 5 | 91.6531 | 29.8067 | 91.6531 | 0.33483 | 29.4719 | 91.61% | 209.5661 | 196.9922 | 4727.8117
1986 | 8 | 16 | 87.5102 | 5 | 82.5102 | 29.825 | 82.5102 | 0.27136 | 29.5536 | 82.3% | 169.9581 | 159.7606 | 3834.2541
1986 | 8 | 17 | 83.5918 | 5 | 78.5918 | 29.8328 | 78.5918 | 0.2462 | 29.5866 | 76.68% | 151.0005 | 141.9405 | 3406.5721
1986 | 8 | 18 | 69.2245 | 5 | 64.2245 | 29.8616 | 64.2245 | 0.16441 | 29.6971 | 57.14% | 92.2952 | 86.7575 | 2082.1799
1986 | 8 | 19 | 65.3061 | 5 | 60.3061 | 29.8694 | 60.3061 | 0.14496 | 29.7244 | 57.14% | 86.7439 | 81.5392 | 1956.9415
1986 | 8 | 20 | 57.4694 | 5 | 52.4694 | 29.8851 | 0 | 0 | 29.8851 | 0% | 0 | 0 | 0
1986 | 8 | 21 | 47.0204 | 5 | 42.0204 | 29.906 | 0 | 0 | 29.906 | 0% | 0 | 0 | 0
1986 | 8 | 22 | 40.4898 | 5 | 35.4898 | 29.919 | 0 | 0 | 29.919 | 0% | 0 | 0 | 0
1986 | 8 | 23 | 33.9592 | 5 | 28.9592 | 29.9321 | 0 | 0 | 29.9321 | 0% | 0 | 0 | 0
1986 | 8 | 24 | 180.2449 | 5 | 175.2449 | 29.6395 | 112.2144 | 0.50192 | 29.1376 | 82.94% | 229.6625 | 215.8827 | 5181.1852
1986 | 8 | 25 | 167.1837 | 5 | 162.1837 | 29.6656 | 112.2144 | 0.50192 | 29.1637 | 82.94% | 229.8684 | 216.0763 | 5185.8303
1986 | 8 | 26 | 108.4082 | 5 | 103.4082 | 29.7832 | 103.4082 | 0.42623 | 29.357 | 88.93% | 228.6324 | 214.9145 | 5157.9468
1986 | 8 | 27 | 96.6531 | 5 | 91.6531 | 29.8067 | 91.6531 | 0.33483 | 29.4719 | 91.61% | 209.5661 | 196.9922 | 4727.8117
1986 | 8 | 28 | 121.4694 | 5 | 116.4694 | 29.7571 | 112.2144 | 0.50192 | 29.2551 | 82.94% | 230.589 | 216.7537 | 5202.0879
1986 | 8 | 29 | 84.898 | 5 | 79.898 | 29.8302 | 79.898 | 0.25445 | 29.5758 | 76.68% | 153.4537 | 144.2464 | 3461.9145
1986 | 8 | 30 | 64 | 5 | 59 | 29.872 | 59 | 0.13875 | 29.7332 | 57.14% | 84.8903 | 79.7969 | 1915.126
1986 | 8 | 31 | 49.6327 | 5 | 44.6327 | 29.9007 | 0 | 0 | 29.9007 | 0% | 0 | 0 | 0
1986 | 9 | 1 | 39.1837 | 5 | 34.1837 | 29.9216 | 0 | 0 | 29.9216 | 0% | 0 | 0 | 0
1986 | 9 | 2 | 32.6531 | 5 | 27.6531 | 29.9347 | 0 | 0 | 29.9347 | 0% | 0 | 0 | 0
1986 | 9 | 3 | 28.7347 | 5 | 23.7347 | 29.9425 | 0 | 0 | 29.9425 | 0% | 0 | 0 | 0
1986 | 9 | 4 | 28.7347 | 5 | 23.7347 | 29.9425 | 0 | 0 | 29.9425 | 0% | 0 | 0 | 0
1986 | 9 | 5 | 28.7347 | 5 | 23.7347 | 29.9425 | 0 | 0 | 29.9425 | 0% | 0 | 0 | 0
1986 | 9 | 6 | 56.1633 | 5 | 51.1633 | 29.8877 | 0 | 0 | 29.8877 | 0% | 0 | 0 | 0
1986 | 9 | 7 | 48.3265 | 5 | 43.3265 | 29.9033 | 0 | 0 | 29.9033 | 0% | 0 | 0 | 0
1986 | 9 | 8 | 37.8776 | 5 | 32.8776 | 29.9242 | 0 | 0 | 29.9242 | 0% | 0 | 0 | 0
1986 | 9 | 9 | 30.0408 | 5 | 25.0408 | 29.9399 | 0 | 0 | 29.9399 | 0% | 0 | 0 | 0
1986 | 9 | 10 | 26.1224 | 5 | 21.1224 | 29.9478 | 0 | 0 | 29.9478 | 0% | 0 | 0 | 0
1986 | 9 | 11 | 24.8163 | 5 | 19.8163 | 29.9504 | 0 | 0 | 29.9504 | 0% | 0 | 0 | 0
1986 | 9 | 12 | 32.6531 | 5 | 27.6531 | 29.9347 | 0 | 0 | 29.9347 | 0% | 0 | 0 | 0
1986 | 9 | 13 | 73.1429 | 5 | 68.1429 | 29.8537 | 68.1429 | 0.18509 | 29.6686 | 66.63% | 114.0805 | 107.2356 | 2573.6552
1986 | 9 | 14 | 45.7143 | 5 | 40.7143 | 29.9086 | 0 | 0 | 29.9086 | 0% | 0 | 0 | 0
1986 | 9 | 15 | 35.2653 | 5 | 30.2653 | 29.9295 | 0 | 0 | 29.9295 | 0% | 0 | 0 | 0
1986 | 9 | 16 | 78.3673 | 5 | 73.3673 | 29.8433 | 73.3673 | 0.21456 | 29.6287 | 66.63% | 122.6617 | 115.302 | 2767.2482
1986 | 9 | 17 | 92.7347 | 5 | 87.7347 | 29.8145 | 87.7347 | 0.30682 | 29.5077 | 87.55% | 191.9494 | 180.4324 | 4330.3785
1986 | 9 | 18 | 64 | 5 | 59 | 29.872 | 59 | 0.13875 | 29.7332 | 57.14% | 84.8903 | 79.7969 | 1915.126
1986 | 9 | 19 | 49.6327 | 5 | 44.6327 | 29.9007 | 0 | 0 | 29.9007 | 0% | 0 | 0 | 0
1986 | 9 | 20 | 40.4898 | 5 | 35.4898 | 29.919 | 0 | 0 | 29.919 | 0% | 0 | 0 | 0
1986 | 9 | 21 | 57.4694 | 5 | 52.4694 | 29.8851 | 0 | 0 | 29.8851 | 0% | 0 | 0 | 0
1986 | 9 | 22 | 64 | 5 | 59 | 29.872 | 59 | 0.13875 | 29.7332 | 57.14% | 84.8903 | 79.7969 | 1915.126
1986 | 9 | 23 | 67.9184 | 5 | 62.9184 | 29.8642 | 62.9184 | 0.15779 | 29.7064 | 57.14% | 90.4463 | 85.0195 | 2040.4691
1986 | 9 | 24 | 130.6122 | 5 | 125.6122 | 29.7388 | 112.2144 | 0.50192 | 29.2369 | 82.94% | 230.4449 | 216.6182 | 5198.8364
1986 | 9 | 25 | 105.7959 | 5 | 100.7959 | 29.7884 | 100.7959 | 0.40497 | 29.3834 | 90.78% | 227.6981 | 214.0362 | 5136.8694
1986 | 9 | 26 | 79.6735 | 5 | 74.6735 | 29.8407 | 74.6735 | 0.22226 | 29.6184 | 66.63% | 124.8019 | 117.3138 | 2815.5312
1986 | 9 | 27 | 62.6939 | 5 | 57.6939 | 29.8746 | 57.6939 | 0.13268 | 29.7419 | 57.14% | 83.0353 | 78.0532 | 1873.2768
1986 | 9 | 28 | 49.6327 | 5 | 44.6327 | 29.9007 | 0 | 0 | 29.9007 | 0% | 0 | 0 | 0
1986 | 9 | 29 | 44.4082 | 5 | 39.4082 | 29.9112 | 0 | 0 | 29.9112 | 0% | 0 | 0 | 0
1986 | 9 | 30 | 60.0816 | 5 | 55.0816 | 29.8798 | 0 | 0 | 29.8798 | 0% | 0 | 0 | 0
1986 | 10 | 1 | 67.9184 | 5 | 62.9184 | 29.8642 | 62.9184 | 0.15779 | 29.7064 | 57.14% | 90.4463 | 85.0195 | 2040.4691
1986 | 10 | 2 | 54.8571 | 5 | 49.8571 | 29.8903 | 0 | 0 | 29.8903 | 0% | 0 | 0 | 0
1986 | 10 | 3 | 48.3265 | 5 | 43.3265 | 29.9033 | 0 | 0 | 29.9033 | 0% | 0 | 0 | 0
1986 | 10 | 4 | 84.898 | 5 | 79.898 | 29.8302 | 79.898 | 0.25445 | 29.5758 | 76.68% | 153.4537 | 144.2464 | 3461.9145
1986 | 10 | 5 | 114.9388 | 5 | 109.9388 | 29.7701 | 109.9388 | 0.48177 | 29.2884 | 85.52% | 233.2047 | 219.2124 | 5261.0975
1986 | 10 | 6 | 97.9592 | 5 | 92.9592 | 29.8041 | 92.9592 | 0.34444 | 29.4596 | 91.61% | 212.4644 | 199.7166 | 4793.1976
1986 | 10 | 7 | 78.3673 | 5 | 73.3673 | 29.8433 | 73.3673 | 0.21456 | 29.6287 | 66.63% | 122.6617 | 115.302 | 2767.2482
1986 | 10 | 8 | 66.6122 | 5 | 61.6122 | 29.8668 | 61.6122 | 0.15131 | 29.7155 | 57.14% | 88.5959 | 83.2801 | 1998.7228
1986 | 10 | 9 | 58.7755 | 5 | 53.7755 | 29.8824 | 0 | 0 | 29.8824 | 0% | 0 | 0 | 0
1986 | 10 | 10 | 49.6327 | 5 | 44.6327 | 29.9007 | 0 | 0 | 29.9007 | 0% | 0 | 0 | 0
1986 | 10 | 11 | 44.4082 | 5 | 39.4082 | 29.9112 | 0 | 0 | 29.9112 | 0% | 0 | 0 | 0
1986 | 10 | 12 | 43.102 | 5 | 38.102 | 29.9138 | 0 | 0 | 29.9138 | 0% | 0 | 0 | 0
1986 | 10 | 13 | 40.4898 | 5 | 35.4898 | 29.919 | 0 | 0 | 29.919 | 0% | 0 | 0 | 0
1986 | 10 | 14 | 43.102 | 5 | 38.102 | 29.9138 | 0 | 0 | 29.9138 | 0% | 0 | 0 | 0
1986 | 10 | 15 | 66.6122 | 5 | 61.6122 | 29.8668 | 61.6122 | 0.15131 | 29.7155 | 57.14% | 88.5959 | 83.2801 | 1998.7228
1986 | 10 | 16 | 61.3878 | 5 | 56.3878 | 29.8772 | 56.3878 | 0.12674 | 29.7505 | 57.14% | 81.1788 | 76.3081 | 1831.3944
1986 | 10 | 17 | 53.551 | 5 | 48.551 | 29.8929 | 0 | 0 | 29.8929 | 0% | 0 | 0 | 0
1986 | 10 | 18 | 47.0204 | 5 | 42.0204 | 29.906 | 0 | 0 | 29.906 | 0% | 0 | 0 | 0
1986 | 10 | 19 | 43.102 | 5 | 38.102 | 29.9138 | 0 | 0 | 29.9138 | 0% | 0 | 0 | 0
1986 | 10 | 20 | 41.7959 | 5 | 36.7959 | 29.9164 | 0 | 0 | 29.9164 | 0% | 0 | 0 | 0
1986 | 10 | 21 | 40.4898 | 5 | 35.4898 | 29.919 | 0 | 0 | 29.919 | 0% | 0 | 0 | 0
1986 | 10 | 22 | 39.1837 | 5 | 34.1837 | 29.9216 | 0 | 0 | 29.9216 | 0% | 0 | 0 | 0
1986 | 10 | 23 | 39.1837 | 5 | 34.1837 | 29.9216 | 0 | 0 | 29.9216 | 0% | 0 | 0 | 0
1986 | 10 | 24 | 39.1837 | 5 | 34.1837 | 29.9216 | 0 | 0 | 29.9216 | 0% | 0 | 0 | 0
1986 | 10 | 25 | 39.1837 | 5 | 34.1837 | 29.9216 | 0 | 0 | 29.9216 | 0% | 0 | 0 | 0
1986 | 10 | 26 | 39.1837 | 5 | 34.1837 | 29.9216 | 0 | 0 | 29.9216 | 0% | 0 | 0 | 0
1986 | 10 | 27 | 44.4082 | 5 | 39.4082 | 29.9112 | 0 | 0 | 29.9112 | 0% | 0 | 0 | 0
1986 | 10 | 28 | 47.0204 | 5 | 42.0204 | 29.906 | 0 | 0 | 29.906 | 0% | 0 | 0 | 0
1986 | 10 | 29 | 48.3265 | 5 | 43.3265 | 29.9033 | 0 | 0 | 29.9033 | 0% | 0 | 0 | 0
1986 | 10 | 30 | 49.6327 | 5 | 44.6327 | 29.9007 | 0 | 0 | 29.9007 | 0% | 0 | 0 | 0
1986 | 10 | 31 | 47.0204 | 5 | 42.0204 | 29.906 | 0 | 0 | 29.906 | 0% | 0 | 0 | 0
1986 | 11 | 1 | 44.4082 | 5 | 39.4082 | 29.9112 | 0 | 0 | 29.9112 | 0% | 0 | 0 | 0
1986 | 11 | 2 | 41.7959 | 5 | 36.7959 | 29.9164 | 0 | 0 | 29.9164 | 0% | 0 | 0 | 0
1986 | 11 | 3 | 43.102 | 5 | 38.102 | 29.9138 | 0 | 0 | 29.9138 | 0% | 0 | 0 | 0
1986 | 11 | 4 | 40.4898 | 5 | 35.4898 | 29.919 | 0 | 0 | 29.919 | 0% | 0 | 0 | 0
1986 | 11 | 5 | 36.5714 | 5 | 31.5714 | 29.9269 | 0 | 0 | 29.9269 | 0% | 0 | 0 | 0
1986 | 11 | 6 | 37.8776 | 5 | 32.8776 | 29.9242 | 0 | 0 | 29.9242 | 0% | 0 | 0 | 0
1986 | 11 | 7 | 41.7959 | 5 | 36.7959 | 29.9164 | 0 | 0 | 29.9164 | 0% | 0 | 0 | 0
1986 | 11 | 8 | 47.0204 | 5 | 42.0204 | 29.906 | 0 | 0 | 29.906 | 0% | 0 | 0 | 0
1986 | 11 | 9 | 198.5306 | 5 | 193.5306 | 29.6029 | 112.2144 | 0.50192 | 29.101 | 82.94% | 229.3742 | 215.6118 | 5174.6822
1986 | 11 | 10 | 245.551 | 5 | 240.551 | 29.5089 | 112.2144 | 0.50192 | 29.007 | 82.94% | 228.633 | 214.915 | 5157.96
1986 | 11 | 11 | 185.4694 | 5 | 180.4694 | 29.6291 | 112.2144 | 0.50192 | 29.1271 | 82.94% | 229.5801 | 215.8053 | 5179.3272
1986 | 11 | 12 | 151.5102 | 5 | 146.5102 | 29.697 | 112.2144 | 0.50192 | 29.1951 | 82.94% | 230.1154 | 216.3085 | 5191.4043
1986 | 11 | 13 | 131.9184 | 5 | 126.9184 | 29.7362 | 112.2144 | 0.50192 | 29.2342 | 82.94% | 230.4243 | 216.5988 | 5198.3719
1986 | 11 | 14 | 95.3469 | 5 | 90.3469 | 29.8093 | 90.3469 | 0.32536 | 29.4839 | 90.59% | 204.3633 | 192.1015 | 4610.4371
1986 | 11 | 15 | 88.8163 | 5 | 83.8163 | 29.8224 | 83.8163 | 0.28002 | 29.5423 | 82.3% | 172.5826 | 162.2277 | 3893.4642
1986 | 11 | 16 | 83.5918 | 5 | 78.5918 | 29.8328 | 78.5918 | 0.2462 | 29.5866 | 76.68% | 151.0005 | 141.9405 | 3406.5721
1986 | 11 | 17 | 82.2857 | 5 | 77.2857 | 29.8354 | 77.2857 | 0.23809 | 29.5973 | 76.68% | 148.5449 | 139.6322 | 3351.1727
1986 | 11 | 18 | 79.6735 | 5 | 74.6735 | 29.8407 | 74.6735 | 0.22226 | 29.6184 | 66.63% | 124.8019 | 117.3138 | 2815.5312
1986 | 11 | 19 | 71.8367 | 5 | 66.8367 | 29.8563 | 66.8367 | 0.17806 | 29.6783 | 66.63% | 111.9302 | 105.2144 | 2525.1451
1986 | 11 | 20 | 53.551 | 5 | 48.551 | 29.8929 | 0 | 0 | 29.8929 | 0% | 0 | 0 | 0
1986 | 11 | 21 | 61.3878 | 5 | 56.3878 | 29.8772 | 56.3878 | 0.12674 | 29.7505 | 57.14% | 81.1788 | 76.3081 | 1831.3944
1986 | 11 | 22 | 75.7551 | 5 | 70.7551 | 29.8485 | 70.7551 | 0.19955 | 29.6489 | 66.63% | 118.3751 | 111.2726 | 2670.5426
1986 | 11 | 23 | 71.8367 | 5 | 66.8367 | 29.8563 | 66.8367 | 0.17806 | 29.6783 | 66.63% | 111.9302 | 105.2144 | 2525.1451
1986 | 11 | 24 | 86.2041 | 5 | 81.2041 | 29.8276 | 81.2041 | 0.26284 | 29.5648 | 82.3% | 167.3307 | 157.2908 | 3774.9804
1986 | 11 | 25 | 138.449 | 5 | 133.449 | 29.7231 | 112.2144 | 0.50192 | 29.2212 | 82.94% | 230.3213 | 216.5021 | 5196.0494
1986 | 11 | 26 | 137.1429 | 5 | 132.1429 | 29.7257 | 112.2144 | 0.50192 | 29.2238 | 82.94% | 230.3419 | 216.5214 | 5196.5139
1986 | 11 | 27 | 434.9388 | 5 | 429.9388 | 29.1301 | 112.2144 | 0.50192 | 28.6282 | 82.94% | 225.6475 | 212.1086 | 5090.607
1986 | 11 | 28 | 359.1837 | 5 | 354.1837 | 29.2816 | 112.2144 | 0.50192 | 28.7797 | 82.94% | 226.8417 | 213.2312 | 5117.5482
1986 | 11 | 29 | 269.0612 | 5 | 264.0612 | 29.4619 | 112.2144 | 0.50192 | 28.96 | 82.94% | 228.2624 | 214.5666 | 5149.599
1986 | 11 | 30 | 208.9796 | 5 | 203.9796 | 29.582 | 112.2144 | 0.50192 | 29.0801 | 82.94% | 229.2095 | 215.4569 | 5170.9662
1986 | 12 | 1 | 182.8571 | 5 | 177.8571 | 29.6343 | 112.2144 | 0.50192 | 29.1324 | 82.94% | 229.6213 | 215.844 | 5180.2562
1986 | 12 | 2 | 143.6735 | 5 | 138.6735 | 29.7127 | 112.2144 | 0.50192 | 29.2107 | 82.94% | 230.239 | 216.4246 | 5194.1913
1986 | 12 | 3 | 360.4898 | 5 | 355.4898 | 29.279 | 112.2144 | 0.50192 | 28.7771 | 82.94% | 226.8211 | 213.2118 | 5117.0837
1986 | 12 | 4 | 715.7551 | 5 | 710.7551 | 28.5685 | 112.2144 | 0.50192 | 28.0666 | 82.94% | 221.2207 | 207.9474 | 4990.7387
1986 | 12 | 5 | 420.5714 | 5 | 415.5714 | 29.1589 | 112.2144 | 0.50192 | 28.6569 | 82.94% | 225.874 | 212.3215 | 5095.7165
1986 | 12 | 6 | 322.6122 | 5 | 317.6122 | 29.3548 | 112.2144 | 0.50192 | 28.8529 | 82.94% | 227.4182 | 213.7731 | 5130.5543
1986 | 12 | 7 | 241.6327 | 5 | 236.6327 | 29.5167 | 112.2144 | 0.50192 | 29.0148 | 82.94% | 228.6948 | 214.9731 | 5159.3536
1986 | 12 | 8 | 185.4694 | 5 | 180.4694 | 29.6291 | 112.2144 | 0.50192 | 29.1271 | 82.94% | 229.5801 | 215.8053 | 5179.3272
1986 | 12 | 9 | 129.3061 | 5 | 124.3061 | 29.7414 | 112.2144 | 0.50192 | 29.2395 | 82.94% | 230.4655 | 216.6375 | 5199.3009
1986 | 12 | 10 | 122.7755 | 5 | 117.7755 | 29.7544 | 112.2144 | 0.50192 | 29.2525 | 82.94% | 230.5684 | 216.7343 | 5201.6234
1986 | 12 | 11 | 117.551 | 5 | 112.551 | 29.7649 | 112.2144 | 0.50192 | 29.263 | 82.94% | 230.6508 | 216.8117 | 5203.4814
1986 | 12 | 12 | 116.2449 | 5 | 111.2449 | 29.7675 | 111.2449 | 0.49328 | 29.2742 | 85.52% | 235.8614 | 221.7097 | 5321.0338
1986 | 12 | 13 | 112.3265 | 5 | 107.3265 | 29.7753 | 107.3265 | 0.45914 | 29.3162 | 86.81% | 231.3174 | 217.4383 | 5218.5197
1986 | 12 | 14 | 96.6531 | 5 | 91.6531 | 29.8067 | 91.6531 | 0.33483 | 29.4719 | 91.61% | 209.5661 | 196.9922 | 4727.8117
1986 | 12 | 15 | 96.6531 | 5 | 91.6531 | 29.8067 | 91.6531 | 0.33483 | 29.4719 | 91.61% | 209.5661 | 196.9922 | 4727.8117
1986 | 12 | 16 | 96.6531 | 5 | 91.6531 | 29.8067 | 91.6531 | 0.33483 | 29.4719 | 91.61% | 209.5661 | 196.9922 | 4727.8117
1986 | 12 | 17 | 94.0408 | 5 | 89.0408 | 29.8119 | 89.0408 | 0.31602 | 29.4959 | 89.12% | 198.221 | 186.3277 | 4471.8653
1986 | 12 | 18 | 91.4286 | 5 | 86.4286 | 29.8171 | 86.4286 | 0.29775 | 29.5194 | 87.55% | 189.1667 | 177.8167 | 4267.5998
1986 | 12 | 19 | 91.4286 | 5 | 86.4286 | 29.8171 | 86.4286 | 0.29775 | 29.5194 | 87.55% | 189.1667 | 177.8167 | 4267.5998
1986 | 12 | 20 | 88.8163 | 5 | 83.8163 | 29.8224 | 83.8163 | 0.28002 | 29.5423 | 82.3% | 172.5826 | 162.2277 | 3893.4642
1986 | 12 | 21 | 87.5102 | 5 | 82.5102 | 29.825 | 82.5102 | 0.27136 | 29.5536 | 82.3% | 169.9581 | 159.7606 | 3834.2541
1986 | 12 | 22 | 80.9796 | 5 | 75.9796 | 29.838 | 75.9796 | 0.23011 | 29.6079 | 76.68% | 146.0868 | 137.3215 | 3295.7171
1986 | 12 | 23 | 80.9796 | 5 | 75.9796 | 29.838 | 75.9796 | 0.23011 | 29.6079 | 76.68% | 146.0868 | 137.3215 | 3295.7171
1986 | 12 | 24 | 82.2857 | 5 | 77.2857 | 29.8354 | 77.2857 | 0.23809 | 29.5973 | 76.68% | 148.5449 | 139.6322 | 3351.1727
1986 | 12 | 25 | 117.551 | 5 | 112.551 | 29.7649 | 112.2144 | 0.50192 | 29.263 | 82.94% | 230.6508 | 216.8117 | 5203.4814
1986 | 12 | 26 | 272.9796 | 5 | 267.9796 | 29.454 | 112.2144 | 0.50192 | 28.9521 | 82.94% | 228.2006 | 214.5086 | 5148.2055
1986 | 12 | 27 | 232.4898 | 5 | 227.4898 | 29.535 | 112.2144 | 0.50192 | 29.0331 | 82.94% | 228.8389 | 215.1085 | 5162.6051
1986 | 12 | 28 | 156.7347 | 5 | 151.7347 | 29.6865 | 112.2144 | 0.50192 | 29.1846 | 82.94% | 230.0331 | 216.2311 | 5189.5463
1986 | 12 | 29 | 137.1429 | 5 | 132.1429 | 29.7257 | 112.2144 | 0.50192 | 29.2238 | 82.94% | 230.3419 | 216.5214 | 5196.5139
1986 | 12 | 30 | 121.4694 | 5 | 116.4694 | 29.7571 | 112.2144 | 0.50192 | 29.2551 | 82.94% | 230.589 | 216.7537 | 5202.0879
1986 | 12 | 31 | 107.102 | 5 | 102.102 | 29.7858 | 102.102 | 0.41553 | 29.3703 | 89.95% | 228.4374 | 214.7311 | 5153.5467
1987 | 1 | 1 | 100.5714 | 5 | 95.5714 | 29.7989 | 95.5714 | 0.36407 | 29.4348 | 91.97% | 219.1083 | 205.9618 | 4943.0824
1987 | 1 | 2 | 96.6531 | 5 | 91.6531 | 29.8067 | 91.6531 | 0.33483 | 29.4719 | 91.61% | 209.5661 | 196.9922 | 4727.8117
1987 | 1 | 3 | 92.7347 | 5 | 87.7347 | 29.8145 | 87.7347 | 0.30682 | 29.5077 | 87.55% | 191.9494 | 180.4324 | 4330.3785
1987 | 1 | 4 | 90.1224 | 5 | 85.1224 | 29.8198 | 85.1224 | 0.28882 | 29.5309 | 85.71% | 182.4637 | 171.5159 | 4116.3814
1987 | 1 | 5 | 87.5102 | 5 | 82.5102 | 29.825 | 82.5102 | 0.27136 | 29.5536 | 82.3% | 169.9581 | 159.7606 | 3834.2541
1987 | 1 | 6 | 86.2041 | 5 | 81.2041 | 29.8276 | 81.2041 | 0.26284 | 29.5648 | 82.3% | 167.3307 | 157.2908 | 3774.9804
1987 | 1 | 7 | 83.5918 | 5 | 78.5918 | 29.8328 | 78.5918 | 0.2462 | 29.5866 | 76.68% | 151.0005 | 141.9405 | 3406.5721
1987 | 1 | 8 | 80.9796 | 5 | 75.9796 | 29.838 | 75.9796 | 0.23011 | 29.6079 | 76.68% | 146.0868 | 137.3215 | 3295.7171
1987 | 1 | 9 | 79.6735 | 5 | 74.6735 | 29.8407 | 74.6735 | 0.22226 | 29.6184 | 66.63% | 124.8019 | 117.3138 | 2815.5312
1987 | 1 | 10 | 77.0612 | 5 | 72.0612 | 29.8459 | 72.0612 | 0.20698 | 29.6389 | 66.63% | 120.5194 | 113.2883 | 2718.9185
1987 | 1 | 11 | 77.0612 | 5 | 72.0612 | 29.8459 | 72.0612 | 0.20698 | 29.6389 | 66.63% | 120.5194 | 113.2883 | 2718.9185
1987 | 1 | 12 | 75.7551 | 5 | 70.7551 | 29.8485 | 70.7551 | 0.19955 | 29.6489 | 66.63% | 118.3751 | 111.2726 | 2670.5426
1987 | 1 | 13 | 73.1429 | 5 | 68.1429 | 29.8537 | 68.1429 | 0.18509 | 29.6686 | 66.63% | 114.0805 | 107.2356 | 2573.6552
1987 | 1 | 14 | 71.8367 | 5 | 66.8367 | 29.8563 | 66.8367 | 0.17806 | 29.6783 | 66.63% | 111.9302 | 105.2144 | 2525.1451
1987 | 1 | 15 | 70.5306 | 5 | 65.5306 | 29.8589 | 65.5306 | 0.17117 | 29.6878 | 66.63% | 109.778 | 103.1913 | 2476.5915
1987 | 1 | 16 | 69.2245 | 5 | 64.2245 | 29.8616 | 64.2245 | 0.16441 | 29.6971 | 57.14% | 92.2952 | 86.7575 | 2082.1799
1987 | 1 | 17 | 66.6122 | 5 | 61.6122 | 29.8668 | 61.6122 | 0.15131 | 29.7155 | 57.14% | 88.5959 | 83.2801 | 1998.7228
1987 | 1 | 18 | 65.3061 | 5 | 60.3061 | 29.8694 | 60.3061 | 0.14496 | 29.7244 | 57.14% | 86.7439 | 81.5392 | 1956.9415
1987 | 1 | 19 | 64 | 5 | 59 | 29.872 | 59 | 0.13875 | 29.7332 | 57.14% | 84.8903 | 79.7969 | 1915.126
1987 | 1 | 20 | 64 | 5 | 59 | 29.872 | 59 | 0.13875 | 29.7332 | 57.14% | 84.8903 | 79.7969 | 1915.126
1987 | 1 | 21 | 62.6939 | 5 | 57.6939 | 29.8746 | 57.6939 | 0.13268 | 29.7419 | 57.14% | 83.0353 | 78.0532 | 1873.2768
1987 | 1 | 22 | 62.6939 | 5 | 57.6939 | 29.8746 | 57.6939 | 0.13268 | 29.7419 | 57.14% | 83.0353 | 78.0532 | 1873.2768
1987 | 1 | 23 | 61.3878 | 5 | 56.3878 | 29.8772 | 56.3878 | 0.12674 | 29.7505 | 57.14% | 81.1788 | 76.3081 | 1831.3944
1987 | 1 | 24 | 61.3878 | 5 | 56.3878 | 29.8772 | 56.3878 | 0.12674 | 29.7505 | 57.14% | 81.1788 | 76.3081 | 1831.3944
1987 | 1 | 25 | 60.0816 | 5 | 55.0816 | 29.8798 | 0 | 0 | 29.8798 | 0% | 0 | 0 | 0
1987 | 1 | 26 | 60.0816 | 5 | 55.0816 | 29.8798 | 0 | 0 | 29.8798 | 0% | 0 | 0 | 0
1987 | 1 | 27 | 58.7755 | 5 | 53.7755 | 29.8824 | 0 | 0 | 29.8824 | 0% | 0 | 0 | 0
1987 | 1 | 28 | 58.7755 | 5 | 53.7755 | 29.8824 | 0 | 0 | 29.8824 | 0% | 0 | 0 | 0
1987 | 1 | 29 | 58.7755 | 5 | 53.7755 | 29.8824 | 0 | 0 | 29.8824 | 0% | 0 | 0 | 0
1987 | 1 | 30 | 58.7755 | 5 | 53.7755 | 29.8824 | 0 | 0 | 29.8824 | 0% | 0 | 0 | 0
1987 | 1 | 31 | 57.4694 | 5 | 52.4694 | 29.8851 | 0 | 0 | 29.8851 | 0% | 0 | 0 | 0
1987 | 2 | 1 | 57.4694 | 5 | 52.4694 | 29.8851 | 0 | 0 | 29.8851 | 0% | 0 | 0 | 0
1987 | 2 | 2 | 57.4694 | 5 | 52.4694 | 29.8851 | 0 | 0 | 29.8851 | 0% | 0 | 0 | 0
1987 | 2 | 3 | 57.4694 | 5 | 52.4694 | 29.8851 | 0 | 0 | 29.8851 | 0% | 0 | 0 | 0
1987 | 2 | 4 | 56.1633 | 5 | 51.1633 | 29.8877 | 0 | 0 | 29.8877 | 0% | 0 | 0 | 0
1987 | 2 | 5 | 56.1633 | 5 | 51.1633 | 29.8877 | 0 | 0 | 29.8877 | 0% | 0 | 0 | 0
1987 | 2 | 6 | 56.1633 | 5 | 51.1633 | 29.8877 | 0 | 0 | 29.8877 | 0% | 0 | 0 | 0
1987 | 2 | 7 | 56.1633 | 5 | 51.1633 | 29.8877 | 0 | 0 | 29.8877 | 0% | 0 | 0 | 0
1987 | 2 | 8 | 56.1633 | 5 | 51.1633 | 29.8877 | 0 | 0 | 29.8877 | 0% | 0 | 0 | 0
1987 | 2 | 9 | 54.8571 | 5 | 49.8571 | 29.8903 | 0 | 0 | 29.8903 | 0% | 0 | 0 | 0
1987 | 2 | 10 | 54.8571 | 5 | 49.8571 | 29.8903 | 0 | 0 | 29.8903 | 0% | 0 | 0 | 0
1987 | 2 | 11 | 54.8571 | 5 | 49.8571 | 29.8903 | 0 | 0 | 29.8903 | 0% | 0 | 0 | 0
1987 | 2 | 12 | 53.551 | 5 | 48.551 | 29.8929 | 0 | 0 | 29.8929 | 0% | 0 | 0 | 0
1987 | 2 | 13 | 53.551 | 5 | 48.551 | 29.8929 | 0 | 0 | 29.8929 | 0% | 0 | 0 | 0
1987 | 2 | 14 | 53.551 | 5 | 48.551 | 29.8929 | 0 | 0 | 29.8929 | 0% | 0 | 0 | 0
1987 | 2 | 15 | 53.551 | 5 | 48.551 | 29.8929 | 0 | 0 | 29.8929 | 0% | 0 | 0 | 0
1987 | 2 | 16 | 52.2449 | 5 | 47.2449 | 29.8955 | 0 | 0 | 29.8955 | 0% | 0 | 0 | 0
1987 | 2 | 17 | 52.2449 | 5 | 47.2449 | 29.8955 | 0 | 0 | 29.8955 | 0% | 0 | 0 | 0
1987 | 2 | 18 | 52.2449 | 5 | 47.2449 | 29.8955 | 0 | 0 | 29.8955 | 0% | 0 | 0 | 0
1987 | 2 | 19 | 50.9388 | 5 | 45.9388 | 29.8981 | 0 | 0 | 29.8981 | 0% | 0 | 0 | 0
1987 | 2 | 20 | 50.9388 | 5 | 45.9388 | 29.8981 | 0 | 0 | 29.8981 | 0% | 0 | 0 | 0
1987 | 2 | 21 | 50.9388 | 5 | 45.9388 | 29.8981 | 0 | 0 | 29.8981 | 0% | 0 | 0 | 0
1987 | 2 | 22 | 49.6327 | 5 | 44.6327 | 29.9007 | 0 | 0 | 29.9007 | 0% | 0 | 0 | 0
1987 | 2 | 23 | 49.6327 | 5 | 44.6327 | 29.9007 | 0 | 0 | 29.9007 | 0% | 0 | 0 | 0
1987 | 2 | 24 | 49.6327 | 5 | 44.6327 | 29.9007 | 0 | 0 | 29.9007 | 0% | 0 | 0 | 0
1987 | 2 | 25 | 49.6327 | 5 | 44.6327 | 29.9007 | 0 | 0 | 29.9007 | 0% | 0 | 0 | 0
1987 | 2 | 26 | 48.3265 | 5 | 43.3265 | 29.9033 | 0 | 0 | 29.9033 | 0% | 0 | 0 | 0
1987 | 2 | 27 | 48.3265 | 5 | 43.3265 | 29.9033 | 0 | 0 | 29.9033 | 0% | 0 | 0 | 0
1987 | 2 | 28 | 47.0204 | 5 | 42.0204 | 29.906 | 0 | 0 | 29.906 | 0% | 0 | 0 | 0
1987 | 3 | 1 | 48.3265 | 5 | 43.3265 | 29.9033 | 0 | 0 | 29.9033 | 0% | 0 | 0 | 0
1987 | 3 | 2 | 49.6327 | 5 | 44.6327 | 29.9007 | 0 | 0 | 29.9007 | 0% | 0 | 0 | 0
1987 | 3 | 3 | 53.551 | 5 | 48.551 | 29.8929 | 0 | 0 | 29.8929 | 0% | 0 | 0 | 0
1987 | 3 | 4 | 54.8571 | 5 | 49.8571 | 29.8903 | 0 | 0 | 29.8903 | 0% | 0 | 0 | 0
1987 | 3 | 5 | 53.551 | 5 | 48.551 | 29.8929 | 0 | 0 | 29.8929 | 0% | 0 | 0 | 0
1987 | 3 | 6 | 54.8571 | 5 | 49.8571 | 29.8903 | 0 | 0 | 29.8903 | 0% | 0 | 0 | 0
1987 | 3 | 7 | 62.6939 | 5 | 57.6939 | 29.8746 | 57.6939 | 0.13268 | 29.7419 | 57.14% | 83.0353 | 78.0532 | 1873.2768
1987 | 3 | 8 | 92.7347 | 5 | 87.7347 | 29.8145 | 87.7347 | 0.30682 | 29.5077 | 87.55% | 191.9494 | 180.4324 | 4330.3785
1987 | 3 | 9 | 148.898 | 5 | 143.898 | 29.7022 | 112.2144 | 0.50192 | 29.2003 | 82.94% | 230.1566 | 216.3472 | 5192.3333
1987 | 3 | 10 | 126.6939 | 5 | 121.6939 | 29.7466 | 112.2144 | 0.50192 | 29.2447 | 82.94% | 230.5066 | 216.6762 | 5200.2299
1987 | 3 | 11 | 111.0204 | 5 | 106.0204 | 29.778 | 106.0204 | 0.44804 | 29.3299 | 88.93% | 234.1922 | 220.1406 | 5283.375
1987 | 3 | 12 | 103.1837 | 5 | 98.1837 | 29.7936 | 98.1837 | 0.38425 | 29.4094 | 91.51% | 223.778 | 210.3513 | 5048.432
1987 | 3 | 13 | 97.9592 | 5 | 92.9592 | 29.8041 | 92.9592 | 0.34444 | 29.4596 | 91.61% | 212.4644 | 199.7166 | 4793.1976
1987 | 3 | 14 | 95.3469 | 5 | 90.3469 | 29.8093 | 90.3469 | 0.32536 | 29.4839 | 90.59% | 204.3633 | 192.1015 | 4610.4371
1987 | 3 | 15 | 92.7347 | 5 | 87.7347 | 29.8145 | 87.7347 | 0.30682 | 29.5077 | 87.55% | 191.9494 | 180.4324 | 4330.3785
1987 | 3 | 16 | 90.1224 | 5 | 85.1224 | 29.8198 | 85.1224 | 0.28882 | 29.5309 | 85.71% | 182.4637 | 171.5159 | 4116.3814
1987 | 3 | 17 | 90.1224 | 5 | 85.1224 | 29.8198 | 85.1224 | 0.28882 | 29.5309 | 85.71% | 182.4637 | 171.5159 | 4116.3814
1987 | 3 | 18 | 90.1224 | 5 | 85.1224 | 29.8198 | 85.1224 | 0.28882 | 29.5309 | 85.71% | 182.4637 | 171.5159 | 4116.3814
1987 | 3 | 19 | 91.4286 | 5 | 86.4286 | 29.8171 | 86.4286 | 0.29775 | 29.5194 | 87.55% | 189.1667 | 177.8167 | 4267.5998
1987 | 3 | 20 | 91.4286 | 5 | 86.4286 | 29.8171 | 86.4286 | 0.29775 | 29.5194 | 87.55% | 189.1667 | 177.8167 | 4267.5998
1987 | 3 | 21 | 215.5102 | 5 | 210.5102 | 29.569 | 112.2144 | 0.50192 | 29.0671 | 82.94% | 229.1065 | 215.3602 | 5168.6436
1987 | 3 | 22 | 613.8776 | 5 | 608.8776 | 28.7722 | 112.2144 | 0.50192 | 28.2703 | 82.94% | 222.8267 | 209.4571 | 5026.97
1987 | 3 | 23 | 705.3061 | 5 | 700.3061 | 28.5894 | 112.2144 | 0.50192 | 28.0875 | 82.94% | 221.3854 | 208.1023 | 4994.4547
1987 | 3 | 24 | 600.8163 | 5 | 595.8163 | 28.7984 | 112.2144 | 0.50192 | 28.2965 | 82.94% | 223.0326 | 209.6506 | 5031.615
1987 | 3 | 25 | 626.9388 | 5 | 621.9388 | 28.7461 | 112.2144 | 0.50192 | 28.2442 | 82.94% | 222.6208 | 209.2635 | 5022.3249
1987 | 3 | 26 | 830.6939 | 5 | 825.6939 | 28.3386 | 112.2144 | 0.50192 | 27.8367 | 82.94% | 219.4088 | 206.2443 | 4949.8623
1987 | 3 | 27 | 957.3878 | 5 | 952.3878 | 28.0852 | 112.2144 | 0.50192 | 27.5833 | 82.94% | 217.4116 | 204.3669 | 4904.8054
1987 | 3 | 28 | 948.2449 | 5 | 943.2449 | 28.1035 | 112.2144 | 0.50192 | 27.6016 | 82.94% | 217.5557 | 204.5024 | 4908.057
1987 | 3 | 29 | 898.6122 | 5 | 893.6122 | 28.2028 | 112.2144 | 0.50192 | 27.7009 | 82.94% | 218.3381 | 205.2378 | 4925.7081
1987 | 3 | 30 | 1089.3061 | 5 | 1084.3061 | 27.8214 | 112.2144 | 0.50192 | 27.3195 | 82.94% | 215.332 | 202.4121 | 4857.8906
1987 | 3 | 31 | 4166.5306 | 5 | 4161.5306 | 21.6669 | 0 | 0 | 21.6669 | 0% | 0 | 0 | 0
1987 | 4 | 1 | 8829.3878 | 5 | 8824.3878 | 12.3412 | 0 | 0 | 12.3412 | 0% | 0 | 0 | 0
1987 | 4 | 2 | 2860.4082 | 5 | 2855.4082 | 24.2792 | 0 | 0 | 24.2792 | 0% | 0 | 0 | 0
1987 | 4 | 3 | 1436.7347 | 5 | 1431.7347 | 27.1265 | 112.2144 | 0.50192 | 26.6246 | 82.94% | 209.8552 | 197.2639 | 4734.3325
1987 | 4 | 4 | 1022.6939 | 5 | 1017.6939 | 27.9546 | 112.2144 | 0.50192 | 27.4527 | 82.94% | 216.3821 | 203.3992 | 4881.5803
1987 | 4 | 5 | 869.8776 | 5 | 864.8776 | 28.2602 | 112.2144 | 0.50192 | 27.7583 | 82.94% | 218.7911 | 205.6636 | 4935.9272
1987 | 4 | 6 | 961.3061 | 5 | 956.3061 | 28.0774 | 112.2144 | 0.50192 | 27.5755 | 82.94% | 217.3498 | 204.3088 | 4903.4119
1987 | 4 | 7 | 1345.3061 | 5 | 1340.3061 | 27.3094 | 112.2144 | 0.50192 | 26.8075 | 82.94% | 211.2964 | 198.6187 | 4766.8478
1987 | 4 | 8 | 1068.4082 | 5 | 1063.4082 | 27.8632 | 112.2144 | 0.50192 | 27.3613 | 82.94% | 215.6615 | 202.7218 | 4865.3226
1987 | 4 | 9 | 711.8367 | 5 | 706.8367 | 28.5763 | 112.2144 | 0.50192 | 28.0744 | 82.94% | 221.2825 | 208.0055 | 4992.1322
1987 | 4 | 10 | 539.4286 | 5 | 534.4286 | 28.9211 | 112.2144 | 0.50192 | 28.4192 | 82.94% | 224.0003 | 210.5603 | 5053.4467
1987 | 4 | 11 | 440.1633 | 5 | 435.1633 | 29.1197 | 112.2144 | 0.50192 | 28.6178 | 82.94% | 225.5651 | 212.0312 | 5088.749
1987 | 4 | 12 | 381.3878 | 5 | 376.3878 | 29.2372 | 112.2144 | 0.50192 | 28.7353 | 82.94% | 226.4917 | 212.9022 | 5109.6516
1987 | 4 | 13 | 339.5918 | 5 | 334.5918 | 29.3208 | 112.2144 | 0.50192 | 28.8189 | 82.94% | 227.1505 | 213.5215 | 5124.5158
1987 | 4 | 14 | 306.9388 | 5 | 301.9388 | 29.3861 | 112.2144 | 0.50192 | 28.8842 | 82.94% | 227.6653 | 214.0053 | 5136.1284
1987 | 4 | 15 | 274.2857 | 5 | 269.2857 | 29.4514 | 112.2144 | 0.50192 | 28.9495 | 82.94% | 228.18 | 214.4892 | 5147.741
1987 | 4 | 16 | 245.551 | 5 | 240.551 | 29.5089 | 112.2144 | 0.50192 | 29.007 | 82.94% | 228.633 | 214.915 | 5157.96
1987 | 4 | 17 | 282.1224 | 5 | 277.1224 | 29.4358 | 112.2144 | 0.50192 | 28.9338 | 82.94% | 228.0565 | 214.3731 | 5144.9539
1987 | 4 | 18 | 389.2245 | 5 | 384.2245 | 29.2216 | 112.2144 | 0.50192 | 28.7196 | 82.94% | 226.3681 | 212.786 | 5106.8646
1987 | 4 | 19 | 367.0204 | 5 | 362.0204 | 29.266 | 112.2144 | 0.50192 | 28.764 | 82.94% | 226.7181 | 213.115 | 5114.7612
1987 | 4 | 20 | 313.4694 | 5 | 308.4694 | 29.3731 | 112.2144 | 0.50192 | 28.8711 | 82.94% | 227.5623 | 213.9086 | 5133.8058
1987 | 4 | 21 | 271.6735 | 5 | 266.6735 | 29.4567 | 112.2144 | 0.50192 | 28.9547 | 82.94% | 228.2212 | 214.5279 | 5148.67
1987 | 4 | 22 | 239.0204 | 5 | 234.0204 | 29.522 | 112.2144 | 0.50192 | 29.02 | 82.94% | 228.7359 | 215.0118 | 5160.2826
1987 | 4 | 23 | 210.2857 | 5 | 205.2857 | 29.5794 | 112.2144 | 0.50192 | 29.0775 | 82.94% | 229.1889 | 215.4376 | 5170.5017
1987 | 4 | 24 | 190.6939 | 5 | 185.6939 | 29.6186 | 112.2144 | 0.50192 | 29.1167 | 82.94% | 229.4977 | 215.7279 | 5177.4692
1987 | 4 | 25 | 176.3265 | 5 | 171.3265 | 29.6473 | 112.2144 | 0.50192 | 29.1454 | 82.94% | 229.7242 | 215.9408 | 5182.5788
1987 | 4 | 26 | 167.1837 | 5 | 162.1837 | 29.6656 | 112.2144 | 0.50192 | 29.1637 | 82.94% | 229.8684 | 216.0763 | 5185.8303
1987 | 4 | 27 | 151.5102 | 5 | 146.5102 | 29.697 | 112.2144 | 0.50192 | 29.1951 | 82.94% | 230.1154 | 216.3085 | 5191.4043
1987 | 4 | 28 | 133.2245 | 5 | 128.2245 | 29.7336 | 112.2144 | 0.50192 | 29.2316 | 82.94% | 230.4037 | 216.5795 | 5197.9074
1987 | 4 | 29 | 182.8571 | 5 | 177.8571 | 29.6343 | 112.2144 | 0.50192 | 29.1324 | 82.94% | 229.6213 | 215.844 | 5180.2562
1987 | 4 | 30 | 291.2653 | 5 | 286.2653 | 29.4175 | 112.2144 | 0.50192 | 28.9156 | 82.94% | 227.9123 | 214.2376 | 5141.7024
1987 | 5 | 1 | 393.1429 | 5 | 388.1429 | 29.2137 | 112.2144 | 0.50192 | 28.7118 | 82.94% | 226.3063 | 212.728 | 5105.4711
1987 | 5 | 2 | 377.4694 | 5 | 372.4694 | 29.2451 | 112.2144 | 0.50192 | 28.7431 | 82.94% | 226.5534 | 212.9602 | 5111.0452
1987 | 5 | 3 | 323.9184 | 5 | 318.9184 | 29.3522 | 112.2144 | 0.50192 | 28.8502 | 82.94% | 227.3976 | 213.7537 | 5130.0898
1987 | 5 | 4 | 265.1429 | 5 | 260.1429 | 29.4697 | 112.2144 | 0.50192 | 28.9678 | 82.94% | 228.3241 | 214.6247 | 5150.9925
1987 | 5 | 5 | 240.3265 | 5 | 235.3265 | 29.5193 | 112.2144 | 0.50192 | 29.0174 | 82.94% | 228.7153 | 214.9924 | 5159.8181
1987 | 5 | 6 | 451.9184 | 5 | 446.9184 | 29.0962 | 112.2144 | 0.50192 | 28.5942 | 82.94% | 225.3798 | 211.857 | 5084.5684
1987 | 5 | 7 | 467.5918 | 5 | 462.5918 | 29.0648 | 112.2144 | 0.50192 | 28.5629 | 82.94% | 225.1327 | 211.6248 | 5078.9944
1987 | 5 | 8 | 344.8163 | 5 | 339.8163 | 29.3104 | 112.2144 | 0.50192 | 28.8085 | 82.94% | 227.0682 | 213.4441 | 5122.6578
1987 | 5 | 9 | 284.7347 | 5 | 279.7347 | 29.4305 | 112.2144 | 0.50192 | 28.9286 | 82.94% | 228.0153 | 214.3344 | 5144.0249
1987 | 5 | 10 | 239.0204 | 5 | 234.0204 | 29.522 | 112.2144 | 0.50192 | 29.02 | 82.94% | 228.7359 | 215.0118 | 5160.2826
1987 | 5 | 11 | 198.5306 | 5 | 193.5306 | 29.6029 | 112.2144 | 0.50192 | 29.101 | 82.94% | 229.3742 | 215.6118 | 5174.6822
1987 | 5 | 12 | 176.3265 | 5 | 171.3265 | 29.6473 | 112.2144 | 0.50192 | 29.1454 | 82.94% | 229.7242 | 215.9408 | 5182.5788
1987 | 5 | 13 | 158.0408 | 5 | 153.0408 | 29.6839 | 112.2144 | 0.50192 | 29.182 | 82.94% | 230.0125 | 216.2117 | 5189.0818
1987 | 5 | 14 | 133.2245 | 5 | 128.2245 | 29.7336 | 112.2144 | 0.50192 | 29.2316 | 82.94% | 230.4037 | 216.5795 | 5197.9074
1987 | 5 | 15 | 125.3878 | 5 | 120.3878 | 29.7492 | 112.2144 | 0.50192 | 29.2473 | 82.94% | 230.5272 | 216.6956 | 5200.6944
1987 | 5 | 16 | 130.6122 | 5 | 125.6122 | 29.7388 | 112.2144 | 0.50192 | 29.2369 | 82.94% | 230.4449 | 216.6182 | 5198.8364
1987 | 5 | 17 | 114.9388 | 5 | 109.9388 | 29.7701 | 109.9388 | 0.48177 | 29.2884 | 85.52% | 233.2047 | 219.2124 | 5261.0975
1987 | 5 | 18 | 97.9592 | 5 | 92.9592 | 29.8041 | 92.9592 | 0.34444 | 29.4596 | 91.61% | 212.4644 | 199.7166 | 4793.1976
1987 | 5 | 19 | 80.9796 | 5 | 75.9796 | 29.838 | 75.9796 | 0.23011 | 29.6079 | 76.68% | 146.0868 | 137.3215 | 3295.7171
1987 | 5 | 20 | 82.2857 | 5 | 77.2857 | 29.8354 | 77.2857 | 0.23809 | 29.5973 | 76.68% | 148.5449 | 139.6322 | 3351.1727
1987 | 5 | 21 | 77.0612 | 5 | 72.0612 | 29.8459 | 72.0612 | 0.20698 | 29.6389 | 66.63% | 120.5194 | 113.2883 | 2718.9185
1987 | 5 | 22 | 73.1429 | 5 | 68.1429 | 29.8537 | 68.1429 | 0.18509 | 29.6686 | 66.63% | 114.0805 | 107.2356 | 2573.6552
1987 | 5 | 23 | 69.2245 | 5 | 64.2245 | 29.8616 | 64.2245 | 0.16441 | 29.6971 | 57.14% | 92.2952 | 86.7575 | 2082.1799
1987 | 5 | 24 | 104.4898 | 5 | 99.4898 | 29.791 | 99.4898 | 0.39454 | 29.3965 | 90.78% | 224.8473 | 211.3565 | 5072.5555
1987 | 5 | 25 | 122.7755 | 5 | 117.7755 | 29.7544 | 112.2144 | 0.50192 | 29.2525 | 82.94% | 230.5684 | 216.7343 | 5201.6234
1987 | 5 | 26 | 101.8776 | 5 | 96.8776 | 29.7962 | 96.8776 | 0.37409 | 29.4222 | 91.97% | 222.0074 | 208.6869 | 5008.4866
1987 | 5 | 27 | 83.5918 | 5 | 78.5918 | 29.8328 | 78.5918 | 0.2462 | 29.5866 | 76.68% | 151.0005 | 141.9405 | 3406.5721
1987 | 5 | 28 | 75.7551 | 5 | 70.7551 | 29.8485 | 70.7551 | 0.19955 | 29.6489 | 66.63% | 118.3751 | 111.2726 | 2670.5426
1987 | 5 | 29 | 101.8776 | 5 | 96.8776 | 29.7962 | 96.8776 | 0.37409 | 29.4222 | 91.97% | 222.0074 | 208.6869 | 5008.4866
1987 | 5 | 30 | 103.1837 | 5 | 98.1837 | 29.7936 | 98.1837 | 0.38425 | 29.4094 | 91.51% | 223.778 | 210.3513 | 5048.432
1987 | 5 | 31 | 87.5102 | 5 | 82.5102 | 29.825 | 82.5102 | 0.27136 | 29.5536 | 82.3% | 169.9581 | 159.7606 | 3834.2541
1987 | 6 | 1 | 77.0612 | 5 | 72.0612 | 29.8459 | 72.0612 | 0.20698 | 29.6389 | 66.63% | 120.5194 | 113.2883 | 2718.9185
1987 | 6 | 2 | 73.1429 | 5 | 68.1429 | 29.8537 | 68.1429 | 0.18509 | 29.6686 | 66.63% | 114.0805 | 107.2356 | 2573.6552
1987 | 6 | 3 | 62.6939 | 5 | 57.6939 | 29.8746 | 57.6939 | 0.13268 | 29.7419 | 57.14% | 83.0353 | 78.0532 | 1873.2768
1987 | 6 | 4 | 56.1633 | 5 | 51.1633 | 29.8877 | 0 | 0 | 29.8877 | 0% | 0 | 0 | 0
1987 | 6 | 5 | 143.6735 | 5 | 138.6735 | 29.7127 | 112.2144 | 0.50192 | 29.2107 | 82.94% | 230.239 | 216.4246 | 5194.1913
1987 | 6 | 6 | 117.551 | 5 | 112.551 | 29.7649 | 112.2144 | 0.50192 | 29.263 | 82.94% | 230.6508 | 216.8117 | 5203.4814
1987 | 6 | 7 | 80.9796 | 5 | 75.9796 | 29.838 | 75.9796 | 0.23011 | 29.6079 | 76.68% | 146.0868 | 137.3215 | 3295.7171
1987 | 6 | 8 | 71.8367 | 5 | 66.8367 | 29.8563 | 66.8367 | 0.17806 | 29.6783 | 66.63% | 111.9302 | 105.2144 | 2525.1451
1987 | 6 | 9 | 151.5102 | 5 | 146.5102 | 29.697 | 112.2144 | 0.50192 | 29.1951 | 82.94% | 230.1154 | 216.3085 | 5191.4043
1987 | 6 | 10 | 109.7143 | 5 | 104.7143 | 29.7806 | 104.7143 | 0.43706 | 29.3435 | 88.93% | 231.4141 | 217.5293 | 5220.703
1987 | 6 | 11 | 78.3673 | 5 | 73.3673 | 29.8433 | 73.3673 | 0.21456 | 29.6287 | 66.63% | 122.6617 | 115.302 | 2767.2482
1987 | 6 | 12 | 60.0816 | 5 | 55.0816 | 29.8798 | 0 | 0 | 29.8798 | 0% | 0 | 0 | 0
1987 | 6 | 13 | 56.1633 | 5 | 51.1633 | 29.8877 | 0 | 0 | 29.8877 | 0% | 0 | 0 | 0
1987 | 6 | 14 | 69.2245 | 5 | 64.2245 | 29.8616 | 64.2245 | 0.16441 | 29.6971 | 57.14% | 92.2952 | 86.7575 | 2082.1799
1987 | 6 | 15 | 61.3878 | 5 | 56.3878 | 29.8772 | 56.3878 | 0.12674 | 29.7505 | 57.14% | 81.1788 | 76.3081 | 1831.3944
1987 | 6 | 16 | 47.0204 | 5 | 42.0204 | 29.906 | 0 | 0 | 29.906 | 0% | 0 | 0 | 0
1987 | 6 | 17 | 74.449 | 5 | 69.449 | 29.8511 | 69.449 | 0.19225 | 29.6589 | 66.63% | 116.2288 | 109.2551 | 2622.1213
1987 | 6 | 18 | 67.9184 | 5 | 62.9184 | 29.8642 | 62.9184 | 0.15779 | 29.7064 | 57.14% | 90.4463 | 85.0195 | 2040.4691
1987 | 6 | 19 | 49.6327 | 5 | 44.6327 | 29.9007 | 0 | 0 | 29.9007 | 0% | 0 | 0 | 0
1987 | 6 | 20 | 41.7959 | 5 | 36.7959 | 29.9164 | 0 | 0 | 29.9164 | 0% | 0 | 0 | 0
1987 | 6 | 21 | 35.2653 | 5 | 30.2653 | 29.9295 | 0 | 0 | 29.9295 | 0% | 0 | 0 | 0
1987 | 6 | 22 | 30.0408 | 5 | 25.0408 | 29.9399 | 0 | 0 | 29.9399 | 0% | 0 | 0 | 0
1987 | 6 | 23 | 66.6122 | 5 | 61.6122 | 29.8668 | 61.6122 | 0.15131 | 29.7155 | 57.14% | 88.5959 | 83.2801 | 1998.7228
1987 | 6 | 24 | 95.3469 | 5 | 90.3469 | 29.8093 | 90.3469 | 0.32536 | 29.4839 | 90.59% | 204.3633 | 192.1015 | 4610.4371
1987 | 6 | 25 | 61.3878 | 5 | 56.3878 | 29.8772 | 56.3878 | 0.12674 | 29.7505 | 57.14% | 81.1788 | 76.3081 | 1831.3944
1987 | 6 | 26 | 49.6327 | 5 | 44.6327 | 29.9007 | 0 | 0 | 29.9007 | 0% | 0 | 0 | 0
1987 | 6 | 27 | 112.3265 | 5 | 107.3265 | 29.7753 | 107.3265 | 0.45914 | 29.3162 | 86.81% | 231.3174 | 217.4383 | 5218.5197
1987 | 6 | 28 | 479.3469 | 5 | 474.3469 | 29.0413 | 112.2144 | 0.50192 | 28.5394 | 82.94% | 224.9474 | 211.4506 | 5074.8139
1987 | 6 | 29 | 282.1224 | 5 | 277.1224 | 29.4358 | 112.2144 | 0.50192 | 28.9338 | 82.94% | 228.0565 | 214.3731 | 5144.9539
1987 | 6 | 30 | 178.9388 | 5 | 173.9388 | 29.6421 | 112.2144 | 0.50192 | 29.1402 | 82.94% | 229.6831 | 215.9021 | 5181.6497
1987 | 7 | 1 | 122.7755 | 5 | 117.7755 | 29.7544 | 112.2144 | 0.50192 | 29.2525 | 82.94% | 230.5684 | 216.7343 | 5201.6234
1987 | 7 | 2 | 84.898 | 5 | 79.898 | 29.8302 | 79.898 | 0.25445 | 29.5758 | 76.68% | 153.4537 | 144.2464 | 3461.9145
1987 | 7 | 3 | 73.1429 | 5 | 68.1429 | 29.8537 | 68.1429 | 0.18509 | 29.6686 | 66.63% | 114.0805 | 107.2356 | 2573.6552
1987 | 7 | 4 | 84.898 | 5 | 79.898 | 29.8302 | 79.898 | 0.25445 | 29.5758 | 76.68% | 153.4537 | 144.2464 | 3461.9145
1987 | 7 | 5 | 97.9592 | 5 | 92.9592 | 29.8041 | 92.9592 | 0.34444 | 29.4596 | 91.61% | 212.4644 | 199.7166 | 4793.1976
1987 | 7 | 6 | 74.449 | 5 | 69.449 | 29.8511 | 69.449 | 0.19225 | 29.6589 | 66.63% | 116.2288 | 109.2551 | 2622.1213
1987 | 7 | 7 | 56.1633 | 5 | 51.1633 | 29.8877 | 0 | 0 | 29.8877 | 0% | 0 | 0 | 0
1987 | 7 | 8 | 45.7143 | 5 | 40.7143 | 29.9086 | 0 | 0 | 29.9086 | 0% | 0 | 0 | 0
1987 | 7 | 9 | 39.1837 | 5 | 34.1837 | 29.9216 | 0 | 0 | 29.9216 | 0% | 0 | 0 | 0
1987 | 7 | 10 | 33.9592 | 5 | 28.9592 | 29.9321 | 0 | 0 | 29.9321 | 0% | 0 | 0 | 0
1987 | 7 | 11 | 101.8776 | 5 | 96.8776 | 29.7962 | 96.8776 | 0.37409 | 29.4222 | 91.97% | 222.0074 | 208.6869 | 5008.4866
1987 | 7 | 12 | 86.2041 | 5 | 81.2041 | 29.8276 | 81.2041 | 0.26284 | 29.5648 | 82.3% | 167.3307 | 157.2908 | 3774.9804
1987 | 7 | 13 | 71.8367 | 5 | 66.8367 | 29.8563 | 66.8367 | 0.17806 | 29.6783 | 66.63% | 111.9302 | 105.2144 | 2525.1451
1987 | 7 | 14 | 64 | 5 | 59 | 29.872 | 59 | 0.13875 | 29.7332 | 57.14% | 84.8903 | 79.7969 | 1915.126
1987 | 7 | 15 | 56.1633 | 5 | 51.1633 | 29.8877 | 0 | 0 | 29.8877 | 0% | 0 | 0 | 0
1987 | 7 | 16 | 44.4082 | 5 | 39.4082 | 29.9112 | 0 | 0 | 29.9112 | 0% | 0 | 0 | 0
1987 | 7 | 17 | 33.9592 | 5 | 28.9592 | 29.9321 | 0 | 0 | 29.9321 | 0% | 0 | 0 | 0
1987 | 7 | 18 | 27.4286 | 5 | 22.4286 | 29.9451 | 0 | 0 | 29.9451 | 0% | 0 | 0 | 0
1987 | 7 | 19 | 24.8163 | 5 | 19.8163 | 29.9504 | 0 | 0 | 29.9504 | 0% | 0 | 0 | 0
1987 | 7 | 20 | 22.2041 | 5 | 17.2041 | 29.9556 | 0 | 0 | 29.9556 | 0% | 0 | 0 | 0
1987 | 7 | 21 | 22.2041 | 5 | 17.2041 | 29.9556 | 0 | 0 | 29.9556 | 0% | 0 | 0 | 0
1987 | 7 | 22 | 24.8163 | 5 | 19.8163 | 29.9504 | 0 | 0 | 29.9504 | 0% | 0 | 0 | 0
1987 | 7 | 23 | 24.8163 | 5 | 19.8163 | 29.9504 | 0 | 0 | 29.9504 | 0% | 0 | 0 | 0
1987 | 7 | 24 | 20.898 | 5 | 15.898 | 29.9582 | 0 | 0 | 29.9582 | 0% | 0 | 0 | 0
1987 | 7 | 25 | 16.9796 | 5 | 11.9796 | 29.966 | 0 | 0 | 29.966 | 0% | 0 | 0 | 0
1987 | 7 | 26 | 20.898 | 5 | 15.898 | 29.9582 | 0 | 0 | 29.9582 | 0% | 0 | 0 | 0
1987 | 7 | 27 | 31.3469 | 5 | 26.3469 | 29.9373 | 0 | 0 | 29.9373 | 0% | 0 | 0 | 0
1987 | 7 | 28 | 22.2041 | 5 | 17.2041 | 29.9556 | 0 | 0 | 29.9556 | 0% | 0 | 0 | 0
1987 | 7 | 29 | 16.9796 | 5 | 11.9796 | 29.966 | 0 | 0 | 29.966 | 0% | 0 | 0 | 0
1987 | 7 | 30 | 13.0612 | 5 | 8.0612 | 29.9739 | 0 | 0 | 29.9739 | 0% | 0 | 0 | 0
1987 | 7 | 31 | 11.8857 | 5 | 6.8857 | 29.9762 | 0 | 0 | 29.9762 | 0% | 0 | 0 | 0
1987 | 8 | 1 | 10.449 | 5 | 5.449 | 29.9791 | 0 | 0 | 29.9791 | 0% | 0 | 0 | 0
1987 | 8 | 2 | 9.7959 | 5 | 4.7959 | 29.9804 | 0 | 0 | 29.9804 | 0% | 0 | 0 | 0
1987 | 8 | 3 | 15.6735 | 5 | 10.6735 | 29.9687 | 0 | 0 | 29.9687 | 0% | 0 | 0 | 0
1987 | 8 | 4 | 41.7959 | 5 | 36.7959 | 29.9164 | 0 | 0 | 29.9164 | 0% | 0 | 0 | 0
1987 | 8 | 5 | 28.7347 | 5 | 23.7347 | 29.9425 | 0 | 0 | 29.9425 | 0% | 0 | 0 | 0
1987 | 8 | 6 | 20.898 | 5 | 15.898 | 29.9582 | 0 | 0 | 29.9582 | 0% | 0 | 0 | 0
1987 | 8 | 7 | 14.3673 | 5 | 9.3673 | 29.9713 | 0 | 0 | 29.9713 | 0% | 0 | 0 | 0
1987 | 8 | 8 | 12.2776 | 5 | 7.2776 | 29.9754 | 0 | 0 | 29.9754 | 0% | 0 | 0 | 0
1987 | 8 | 9 | 10.9714 | 5 | 5.9714 | 29.9781 | 0 | 0 | 29.9781 | 0% | 0 | 0 | 0
1987 | 8 | 10 | 10.0571 | 5 | 5.0571 | 29.9799 | 0 | 0 | 29.9799 | 0% | 0 | 0 | 0
1987 | 8 | 11 | 10.449 | 5 | 5.449 | 29.9791 | 0 | 0 | 29.9791 | 0% | 0 | 0 | 0
1987 | 8 | 12 | 9.9265 | 5 | 4.9265 | 29.9801 | 0 | 0 | 29.9801 | 0% | 0 | 0 | 0
1987 | 8 | 13 | 9.0122 | 5 | 4.0122 | 29.982 | 0 | 0 | 29.982 | 0% | 0 | 0 | 0
1987 | 8 | 14 | 7.9673 | 5 | 2.9673 | 29.9841 | 0 | 0 | 29.9841 | 0% | 0 | 0 | 0
1987 | 8 | 15 | 7.4449 | 5 | 2.4449 | 29.9851 | 0 | 0 | 29.9851 | 0% | 0 | 0 | 0
1987 | 8 | 16 | 7.0531 | 5 | 2.0531 | 29.9859 | 0 | 0 | 29.9859 | 0% | 0 | 0 | 0
1987 | 8 | 17 | 7.9673 | 5 | 2.9673 | 29.9841 | 0 | 0 | 29.9841 | 0% | 0 | 0 | 0
1987 | 8 | 18 | 8.098 | 5 | 3.098 | 29.9838 | 0 | 0 | 29.9838 | 0% | 0 | 0 | 0
1987 | 8 | 19 | 6.9224 | 5 | 1.9224 | 29.9862 | 0 | 0 | 29.9862 | 0% | 0 | 0 | 0
1987 | 8 | 20 | 6.2694 | 5 | 1.2694 | 29.9875 | 0 | 0 | 29.9875 | 0% | 0 | 0 | 0
1987 | 8 | 21 | 5.6163 | 5 | 0.61633 | 29.9888 | 0 | 0 | 29.9888 | 0% | 0 | 0 | 0
1987 | 8 | 22 | 5.0939 | 5 | 0.093878 | 29.9898 | 0 | 0 | 29.9898 | 0% | 0 | 0 | 0
1987 | 8 | 23 | 5.2245 | 5 | 0.22449 | 29.9896 | 0 | 0 | 29.9896 | 0% | 0 | 0 | 0
1987 | 8 | 24 | 4.8327 | 5 | 0 | 29.9903 | 0 | 0 | 29.9903 | 0% | 0 | 0 | 0
1987 | 8 | 25 | 4.702 | 5 | 0 | 29.9906 | 0 | 0 | 29.9906 | 0% | 0 | 0 | 0
1987 | 8 | 26 | 4.702 | 5 | 0 | 29.9906 | 0 | 0 | 29.9906 | 0% | 0 | 0 | 0
1987 | 8 | 27 | 4.5714 | 5 | 0 | 29.9909 | 0 | 0 | 29.9909 | 0% | 0 | 0 | 0
1987 | 8 | 28 | 4.5714 | 5 | 0 | 29.9909 | 0 | 0 | 29.9909 | 0% | 0 | 0 | 0
1987 | 8 | 29 | 5.2245 | 5 | 0.22449 | 29.9896 | 0 | 0 | 29.9896 | 0% | 0 | 0 | 0
1987 | 8 | 30 | 8.098 | 5 | 3.098 | 29.9838 | 0 | 0 | 29.9838 | 0% | 0 | 0 | 0
1987 | 8 | 31 | 8.4898 | 5 | 3.4898 | 29.983 | 0 | 0 | 29.983 | 0% | 0 | 0 | 0
1987 | 9 | 1 | 7.3143 | 5 | 2.3143 | 29.9854 | 0 | 0 | 29.9854 | 0% | 0 | 0 | 0
1987 | 9 | 2 | 9.1429 | 5 | 4.1429 | 29.9817 | 0 | 0 | 29.9817 | 0% | 0 | 0 | 0
1987 | 9 | 3 | 7.5755 | 5 | 2.5755 | 29.9848 | 0 | 0 | 29.9848 | 0% | 0 | 0 | 0
1987 | 9 | 4 | 6.1388 | 5 | 1.1388 | 29.9877 | 0 | 0 | 29.9877 | 0% | 0 | 0 | 0
1987 | 9 | 5 | 5.6163 | 5 | 0.61633 | 29.9888 | 0 | 0 | 29.9888 | 0% | 0 | 0 | 0
1987 | 9 | 6 | 5.3551 | 5 | 0.3551 | 29.9893 | 0 | 0 | 29.9893 | 0% | 0 | 0 | 0
1987 | 9 | 7 | 5.2245 | 5 | 0.22449 | 29.9896 | 0 | 0 | 29.9896 | 0% | 0 | 0 | 0
1987 | 9 | 8 | 5.2245 | 5 | 0.22449 | 29.9896 | 0 | 0 | 29.9896 | 0% | 0 | 0 | 0
1987 | 9 | 9 | 15.6735 | 5 | 10.6735 | 29.9687 | 0 | 0 | 29.9687 | 0% | 0 | 0 | 0
1987 | 9 | 10 | 35.2653 | 5 | 30.2653 | 29.9295 | 0 | 0 | 29.9295 | 0% | 0 | 0 | 0
1987 | 9 | 11 | 30.0408 | 5 | 25.0408 | 29.9399 | 0 | 0 | 29.9399 | 0% | 0 | 0 | 0
1987 | 9 | 12 | 15.6735 | 5 | 10.6735 | 29.9687 | 0 | 0 | 29.9687 | 0% | 0 | 0 | 0
1987 | 9 | 13 | 14.3673 | 5 | 9.3673 | 29.9713 | 0 | 0 | 29.9713 | 0% | 0 | 0 | 0
1987 | 9 | 14 | 175.0204 | 5 | 170.0204 | 29.65 | 112.2144 | 0.50192 | 29.148 | 82.94% | 229.7448 | 215.9601 | 5183.0433
1987 | 9 | 15 | 195.9184 | 5 | 190.9184 | 29.6082 | 112.2144 | 0.50192 | 29.1062 | 82.94% | 229.4154 | 215.6505 | 5175.6112
1987 | 9 | 16 | 91.4286 | 5 | 86.4286 | 29.8171 | 86.4286 | 0.29775 | 29.5194 | 87.55% | 189.1667 | 177.8167 | 4267.5998
1987 | 9 | 17 | 47.0204 | 5 | 42.0204 | 29.906 | 0 | 0 | 29.906 | 0% | 0 | 0 | 0
1987 | 9 | 18 | 20.898 | 5 | 15.898 | 29.9582 | 0 | 0 | 29.9582 | 0% | 0 | 0 | 0
1987 | 9 | 19 | 23.5102 | 5 | 18.5102 | 29.953 | 0 | 0 | 29.953 | 0% | 0 | 0 | 0
1987 | 9 | 20 | 54.8571 | 5 | 49.8571 | 29.8903 | 0 | 0 | 29.8903 | 0% | 0 | 0 | 0
1987 | 9 | 21 | 130.6122 | 5 | 125.6122 | 29.7388 | 112.2144 | 0.50192 | 29.2369 | 82.94% | 230.4449 | 216.6182 | 5198.8364
1987 | 9 | 22 | 78.3673 | 5 | 73.3673 | 29.8433 | 73.3673 | 0.21456 | 29.6287 | 66.63% | 122.6617 | 115.302 | 2767.2482
1987 | 9 | 23 | 61.3878 | 5 | 56.3878 | 29.8772 | 56.3878 | 0.12674 | 29.7505 | 57.14% | 81.1788 | 76.3081 | 1831.3944
1987 | 9 | 24 | 50.9388 | 5 | 45.9388 | 29.8981 | 0 | 0 | 29.8981 | 0% | 0 | 0 | 0
1987 | 9 | 25 | 37.8776 | 5 | 32.8776 | 29.9242 | 0 | 0 | 29.9242 | 0% | 0 | 0 | 0
1987 | 9 | 26 | 30.0408 | 5 | 25.0408 | 29.9399 | 0 | 0 | 29.9399 | 0% | 0 | 0 | 0
1987 | 9 | 27 | 27.4286 | 5 | 22.4286 | 29.9451 | 0 | 0 | 29.9451 | 0% | 0 | 0 | 0
1987 | 9 | 28 | 26.1224 | 5 | 21.1224 | 29.9478 | 0 | 0 | 29.9478 | 0% | 0 | 0 | 0
1987 | 9 | 29 | 23.5102 | 5 | 18.5102 | 29.953 | 0 | 0 | 29.953 | 0% | 0 | 0 | 0
1987 | 9 | 30 | 24.8163 | 5 | 19.8163 | 29.9504 | 0 | 0 | 29.9504 | 0% | 0 | 0 | 0
1987 | 10 | 1 | 54.8571 | 5 | 49.8571 | 29.8903 | 0 | 0 | 29.8903 | 0% | 0 | 0 | 0
1987 | 10 | 2 | 48.3265 | 5 | 43.3265 | 29.9033 | 0 | 0 | 29.9033 | 0% | 0 | 0 | 0
1987 | 10 | 3 | 40.4898 | 5 | 35.4898 | 29.919 | 0 | 0 | 29.919 | 0% | 0 | 0 | 0
1987 | 10 | 4 | 111.0204 | 5 | 106.0204 | 29.778 | 106.0204 | 0.44804 | 29.3299 | 88.93% | 234.1922 | 220.1406 | 5283.375
1987 | 10 | 5 | 228.5714 | 5 | 223.5714 | 29.5429 | 112.2144 | 0.50192 | 29.0409 | 82.94% | 228.9006 | 215.1666 | 5163.9986
1987 | 10 | 6 | 222.0408 | 5 | 217.0408 | 29.5559 | 112.2144 | 0.50192 | 29.054 | 82.94% | 229.0036 | 215.2634 | 5166.3211
1987 | 10 | 7 | 195.9184 | 5 | 190.9184 | 29.6082 | 112.2144 | 0.50192 | 29.1062 | 82.94% | 229.4154 | 215.6505 | 5175.6112
1987 | 10 | 8 | 164.5714 | 5 | 159.5714 | 29.6709 | 112.2144 | 0.50192 | 29.1689 | 82.94% | 229.9095 | 216.115 | 5186.7593
1987 | 10 | 9 | 164.5714 | 5 | 159.5714 | 29.6709 | 112.2144 | 0.50192 | 29.1689 | 82.94% | 229.9095 | 216.115 | 5186.7593
1987 | 10 | 10 | 159.3469 | 5 | 154.3469 | 29.6813 | 112.2144 | 0.50192 | 29.1794 | 82.94% | 229.9919 | 216.1924 | 5188.6173
1987 | 10 | 11 | 144.9796 | 5 | 139.9796 | 29.71 | 112.2144 | 0.50192 | 29.2081 | 82.94% | 230.2184 | 216.4053 | 5193.7268
1987 | 10 | 12 | 111.0204 | 5 | 106.0204 | 29.778 | 106.0204 | 0.44804 | 29.3299 | 88.93% | 234.1922 | 220.1406 | 5283.375
1987 | 10 | 13 | 87.5102 | 5 | 82.5102 | 29.825 | 82.5102 | 0.27136 | 29.5536 | 82.3% | 169.9581 | 159.7606 | 3834.2541
1987 | 10 | 14 | 87.5102 | 5 | 82.5102 | 29.825 | 82.5102 | 0.27136 | 29.5536 | 82.3% | 169.9581 | 159.7606 | 3834.2541
1987 | 10 | 15 | 77.0612 | 5 | 72.0612 | 29.8459 | 72.0612 | 0.20698 | 29.6389 | 66.63% | 120.5194 | 113.2883 | 2718.9185
1987 | 10 | 16 | 60.0816 | 5 | 55.0816 | 29.8798 | 0 | 0 | 29.8798 | 0% | 0 | 0 | 0
1987 | 10 | 17 | 60.0816 | 5 | 55.0816 | 29.8798 | 0 | 0 | 29.8798 | 0% | 0 | 0 | 0
1987 | 10 | 18 | 56.1633 | 5 | 51.1633 | 29.8877 | 0 | 0 | 29.8877 | 0% | 0 | 0 | 0
1987 | 10 | 19 | 52.2449 | 5 | 47.2449 | 29.8955 | 0 | 0 | 29.8955 | 0% | 0 | 0 | 0
1987 | 10 | 20 | 52.2449 | 5 | 47.2449 | 29.8955 | 0 | 0 | 29.8955 | 0% | 0 | 0 | 0
1987 | 10 | 21 | 52.2449 | 5 | 47.2449 | 29.8955 | 0 | 0 | 29.8955 | 0% | 0 | 0 | 0
1987 | 10 | 22 | 105.7959 | 5 | 100.7959 | 29.7884 | 100.7959 | 0.40497 | 29.3834 | 90.78% | 227.6981 | 214.0362 | 5136.8694
1987 | 10 | 23 | 94.0408 | 5 | 89.0408 | 29.8119 | 89.0408 | 0.31602 | 29.4959 | 89.12% | 198.221 | 186.3277 | 4471.8653
1987 | 10 | 24 | 78.3673 | 5 | 73.3673 | 29.8433 | 73.3673 | 0.21456 | 29.6287 | 66.63% | 122.6617 | 115.302 | 2767.2482
1987 | 10 | 25 | 74.449 | 5 | 69.449 | 29.8511 | 69.449 | 0.19225 | 29.6589 | 66.63% | 116.2288 | 109.2551 | 2622.1213
1987 | 10 | 26 | 74.449 | 5 | 69.449 | 29.8511 | 69.449 | 0.19225 | 29.6589 | 66.63% | 116.2288 | 109.2551 | 2622.1213
1987 | 10 | 27 | 74.449 | 5 | 69.449 | 29.8511 | 69.449 | 0.19225 | 29.6589 | 66.63% | 116.2288 | 109.2551 | 2622.1213
1987 | 10 | 28 | 245.551 | 5 | 240.551 | 29.5089 | 112.2144 | 0.50192 | 29.007 | 82.94% | 228.633 | 214.915 | 5157.96
1987 | 10 | 29 | 429.7143 | 5 | 424.7143 | 29.1406 | 112.2144 | 0.50192 | 28.6387 | 82.94% | 225.7298 | 212.186 | 5092.465
1987 | 10 | 30 | 304.3265 | 5 | 299.3265 | 29.3913 | 112.2144 | 0.50192 | 28.8894 | 82.94% | 227.7064 | 214.0441 | 5137.0574
1987 | 10 | 31 | 220.7347 | 5 | 215.7347 | 29.5585 | 112.2144 | 0.50192 | 29.0566 | 82.94% | 229.0242 | 215.2827 | 5166.7856
1987 | 11 | 1 | 158.0408 | 5 | 153.0408 | 29.6839 | 112.2144 | 0.50192 | 29.182 | 82.94% | 230.0125 | 216.2117 | 5189.0818
1987 | 11 | 2 | 135.8367 | 5 | 130.8367 | 29.7283 | 112.2144 | 0.50192 | 29.2264 | 82.94% | 230.3625 | 216.5408 | 5196.9784
1987 | 11 | 3 | 121.4694 | 5 | 116.4694 | 29.7571 | 112.2144 | 0.50192 | 29.2551 | 82.94% | 230.589 | 216.7537 | 5202.0879
1987 | 11 | 4 | 97.9592 | 5 | 92.9592 | 29.8041 | 92.9592 | 0.34444 | 29.4596 | 91.61% | 212.4644 | 199.7166 | 4793.1976
1987 | 11 | 5 | 87.5102 | 5 | 82.5102 | 29.825 | 82.5102 | 0.27136 | 29.5536 | 82.3% | 169.9581 | 159.7606 | 3834.2541
1987 | 11 | 6 | 87.5102 | 5 | 82.5102 | 29.825 | 82.5102 | 0.27136 | 29.5536 | 82.3% | 169.9581 | 159.7606 | 3834.2541
1987 | 11 | 7 | 87.5102 | 5 | 82.5102 | 29.825 | 82.5102 | 0.27136 | 29.5536 | 82.3% | 169.9581 | 159.7606 | 3834.2541
1987 | 11 | 8 | 77.0612 | 5 | 72.0612 | 29.8459 | 72.0612 | 0.20698 | 29.6389 | 66.63% | 120.5194 | 113.2883 | 2718.9185
1987 | 11 | 9 | 65.3061 | 5 | 60.3061 | 29.8694 | 60.3061 | 0.14496 | 29.7244 | 57.14% | 86.7439 | 81.5392 | 1956.9415
1987 | 11 | 10 | 65.3061 | 5 | 60.3061 | 29.8694 | 60.3061 | 0.14496 | 29.7244 | 57.14% | 86.7439 | 81.5392 | 1956.9415
1987 | 11 | 11 | 64 | 5 | 59 | 29.872 | 59 | 0.13875 | 29.7332 | 57.14% | 84.8903 | 79.7969 | 1915.126
1987 | 11 | 12 | 64 | 5 | 59 | 29.872 | 59 | 0.13875 | 29.7332 | 57.14% | 84.8903 | 79.7969 | 1915.126
1987 | 11 | 13 | 58.7755 | 5 | 53.7755 | 29.8824 | 0 | 0 | 29.8824 | 0% | 0 | 0 | 0
1987 | 11 | 14 | 54.8571 | 5 | 49.8571 | 29.8903 | 0 | 0 | 29.8903 | 0% | 0 | 0 | 0
1987 | 11 | 15 | 53.551 | 5 | 48.551 | 29.8929 | 0 | 0 | 29.8929 | 0% | 0 | 0 | 0
1987 | 11 | 16 | 50.9388 | 5 | 45.9388 | 29.8981 | 0 | 0 | 29.8981 | 0% | 0 | 0 | 0
1987 | 11 | 17 | 49.6327 | 5 | 44.6327 | 29.9007 | 0 | 0 | 29.9007 | 0% | 0 | 0 | 0
1987 | 11 | 18 | 94.0408 | 5 | 89.0408 | 29.8119 | 89.0408 | 0.31602 | 29.4959 | 89.12% | 198.221 | 186.3277 | 4471.8653
1987 | 11 | 19 | 105.7959 | 5 | 100.7959 | 29.7884 | 100.7959 | 0.40497 | 29.3834 | 90.78% | 227.6981 | 214.0362 | 5136.8694
1987 | 11 | 20 | 88.8163 | 5 | 83.8163 | 29.8224 | 83.8163 | 0.28002 | 29.5423 | 82.3% | 172.5826 | 162.2277 | 3893.4642
1987 | 11 | 21 | 69.2245 | 5 | 64.2245 | 29.8616 | 64.2245 | 0.16441 | 29.6971 | 57.14% | 92.2952 | 86.7575 | 2082.1799
1987 | 11 | 22 | 77.0612 | 5 | 72.0612 | 29.8459 | 72.0612 | 0.20698 | 29.6389 | 66.63% | 120.5194 | 113.2883 | 2718.9185
1987 | 11 | 23 | 57.4694 | 5 | 52.4694 | 29.8851 | 0 | 0 | 29.8851 | 0% | 0 | 0 | 0
1987 | 11 | 24 | 58.7755 | 5 | 53.7755 | 29.8824 | 0 | 0 | 29.8824 | 0% | 0 | 0 | 0
1987 | 11 | 25 | 60.0816 | 5 | 55.0816 | 29.8798 | 0 | 0 | 29.8798 | 0% | 0 | 0 | 0
1987 | 11 | 26 | 69.2245 | 5 | 64.2245 | 29.8616 | 64.2245 | 0.16441 | 29.6971 | 57.14% | 92.2952 | 86.7575 | 2082.1799
1987 | 11 | 27 | 74.449 | 5 | 69.449 | 29.8511 | 69.449 | 0.19225 | 29.6589 | 66.63% | 116.2288 | 109.2551 | 2622.1213
1987 | 11 | 28 | 67.9184 | 5 | 62.9184 | 29.8642 | 62.9184 | 0.15779 | 29.7064 | 57.14% | 90.4463 | 85.0195 | 2040.4691
1987 | 11 | 29 | 69.2245 | 5 | 64.2245 | 29.8616 | 64.2245 | 0.16441 | 29.6971 | 57.14% | 92.2952 | 86.7575 | 2082.1799
1987 | 11 | 30 | 313.4694 | 5 | 308.4694 | 29.3731 | 112.2144 | 0.50192 | 28.8711 | 82.94% | 227.5623 | 213.9086 | 5133.8058
1987 | 12 | 1 | 1238.2041 | 5 | 1233.2041 | 27.5236 | 112.2144 | 0.50192 | 27.0217 | 82.94% | 212.9848 | 200.2057 | 4804.9371
1987 | 12 | 2 | 683.102 | 5 | 678.102 | 28.6338 | 112.2144 | 0.50192 | 28.1319 | 82.94% | 221.7354 | 208.4313 | 5002.3513
1987 | 12 | 3 | 408.8163 | 5 | 403.8163 | 29.1824 | 112.2144 | 0.50192 | 28.6805 | 82.94% | 226.0593 | 212.4957 | 5099.8971
1987 | 12 | 4 | 312.1633 | 5 | 307.1633 | 29.3757 | 112.2144 | 0.50192 | 28.8738 | 82.94% | 227.5829 | 213.9279 | 5134.2704
1987 | 12 | 5 | 253.3878 | 5 | 248.3878 | 29.4932 | 112.2144 | 0.50192 | 28.9913 | 82.94% | 228.5094 | 214.7989 | 5155.173
1987 | 12 | 6 | 202.449 | 5 | 197.449 | 29.5951 | 112.2144 | 0.50192 | 29.0932 | 82.94% | 229.3124 | 215.5537 | 5173.2887
1987 | 12 | 7 | 163.2653 | 5 | 158.2653 | 29.6735 | 112.2144 | 0.50192 | 29.1716 | 82.94% | 229.9301 | 216.1343 | 5187.2238
1987 | 12 | 8 | 143.6735 | 5 | 138.6735 | 29.7127 | 112.2144 | 0.50192 | 29.2107 | 82.94% | 230.239 | 216.4246 | 5194.1913
1987 | 12 | 9 | 137.1429 | 5 | 132.1429 | 29.7257 | 112.2144 | 0.50192 | 29.2238 | 82.94% | 230.3419 | 216.5214 | 5196.5139
1987 | 12 | 10 | 150.2041 | 5 | 145.2041 | 29.6996 | 112.2144 | 0.50192 | 29.1977 | 82.94% | 230.136 | 216.3279 | 5191.8688
1987 | 12 | 11 | 169.7959 | 5 | 164.7959 | 29.6604 | 112.2144 | 0.50192 | 29.1585 | 82.94% | 229.8272 | 216.0376 | 5184.9013
1987 | 12 | 12 | 189.3878 | 5 | 184.3878 | 29.6212 | 112.2144 | 0.50192 | 29.1193 | 82.94% | 229.5183 | 215.7472 | 5177.9337
1987 | 12 | 13 | 156.7347 | 5 | 151.7347 | 29.6865 | 112.2144 | 0.50192 | 29.1846 | 82.94% | 230.0331 | 216.2311 | 5189.5463
1987 | 12 | 14 | 137.1429 | 5 | 132.1429 | 29.7257 | 112.2144 | 0.50192 | 29.2238 | 82.94% | 230.3419 | 216.5214 | 5196.5139
1987 | 12 | 15 | 126.6939 | 5 | 121.6939 | 29.7466 | 112.2144 | 0.50192 | 29.2447 | 82.94% | 230.5066 | 216.6762 | 5200.2299
1987 | 12 | 16 | 117.551 | 5 | 112.551 | 29.7649 | 112.2144 | 0.50192 | 29.263 | 82.94% | 230.6508 | 216.8117 | 5203.4814
1987 | 12 | 17 | 108.4082 | 5 | 103.4082 | 29.7832 | 103.4082 | 0.42623 | 29.357 | 88.93% | 228.6324 | 214.9145 | 5157.9468
1987 | 12 | 18 | 103.1837 | 5 | 98.1837 | 29.7936 | 98.1837 | 0.38425 | 29.4094 | 91.51% | 223.778 | 210.3513 | 5048.432
1987 | 12 | 19 | 99.2653 | 5 | 94.2653 | 29.8015 | 94.2653 | 0.35419 | 29.4473 | 92.16% | 216.6522 | 203.6531 | 4887.6743
1987 | 12 | 20 | 94.0408 | 5 | 89.0408 | 29.8119 | 89.0408 | 0.31602 | 29.4959 | 89.12% | 198.221 | 186.3277 | 4471.8653
1987 | 12 | 21 | 90.1224 | 5 | 85.1224 | 29.8198 | 85.1224 | 0.28882 | 29.5309 | 85.71% | 182.4637 | 171.5159 | 4116.3814
1987 | 12 | 22 | 86.2041 | 5 | 81.2041 | 29.8276 | 81.2041 | 0.26284 | 29.5648 | 82.3% | 167.3307 | 157.2908 | 3774.9804
1987 | 12 | 23 | 82.2857 | 5 | 77.2857 | 29.8354 | 77.2857 | 0.23809 | 29.5973 | 76.68% | 148.5449 | 139.6322 | 3351.1727
1987 | 12 | 24 | 78.3673 | 5 | 73.3673 | 29.8433 | 73.3673 | 0.21456 | 29.6287 | 66.63% | 122.6617 | 115.302 | 2767.2482
1987 | 12 | 25 | 90.1224 | 5 | 85.1224 | 29.8198 | 85.1224 | 0.28882 | 29.5309 | 85.71% | 182.4637 | 171.5159 | 4116.3814
1987 | 12 | 26 | 107.102 | 5 | 102.102 | 29.7858 | 102.102 | 0.41553 | 29.3703 | 89.95% | 228.4374 | 214.7311 | 5153.5467
1987 | 12 | 27 | 92.7347 | 5 | 87.7347 | 29.8145 | 87.7347 | 0.30682 | 29.5077 | 87.55% | 191.9494 | 180.4324 | 4330.3785
1987 | 12 | 28 | 82.2857 | 5 | 77.2857 | 29.8354 | 77.2857 | 0.23809 | 29.5973 | 76.68% | 148.5449 | 139.6322 | 3351.1727
1987 | 12 | 29 | 74.449 | 5 | 69.449 | 29.8511 | 69.449 | 0.19225 | 29.6589 | 66.63% | 116.2288 | 109.2551 | 2622.1213
1987 | 12 | 30 | 67.9184 | 5 | 62.9184 | 29.8642 | 62.9184 | 0.15779 | 29.7064 | 57.14% | 90.4463 | 85.0195 | 2040.4691
1987 | 12 | 31 | 64 | 5 | 59 | 29.872 | 59 | 0.13875 | 29.7332 | 57.14% | 84.8903 | 79.7969 | 1915.126
1988 | 1 | 1 | 62.6939 | 5 | 57.6939 | 29.8746 | 57.6939 | 0.13268 | 29.7419 | 57.14% | 83.0353 | 78.0532 | 1873.2768
1988 | 1 | 2 | 60.0816 | 5 | 55.0816 | 29.8798 | 0 | 0 | 29.8798 | 0% | 0 | 0 | 0
1988 | 1 | 3 | 57.4694 | 5 | 52.4694 | 29.8851 | 0 | 0 | 29.8851 | 0% | 0 | 0 | 0
1988 | 1 | 4 | 56.1633 | 5 | 51.1633 | 29.8877 | 0 | 0 | 29.8877 | 0% | 0 | 0 | 0
1988 | 1 | 5 | 54.8571 | 5 | 49.8571 | 29.8903 | 0 | 0 | 29.8903 | 0% | 0 | 0 | 0
1988 | 1 | 6 | 53.551 | 5 | 48.551 | 29.8929 | 0 | 0 | 29.8929 | 0% | 0 | 0 | 0
1988 | 1 | 7 | 52.2449 | 5 | 47.2449 | 29.8955 | 0 | 0 | 29.8955 | 0% | 0 | 0 | 0
1988 | 1 | 8 | 49.6327 | 5 | 44.6327 | 29.9007 | 0 | 0 | 29.9007 | 0% | 0 | 0 | 0
1988 | 1 | 9 | 48.3265 | 5 | 43.3265 | 29.9033 | 0 | 0 | 29.9033 | 0% | 0 | 0 | 0
1988 | 1 | 10 | 47.0204 | 5 | 42.0204 | 29.906 | 0 | 0 | 29.906 | 0% | 0 | 0 | 0
1988 | 1 | 11 | 44.4082 | 5 | 39.4082 | 29.9112 | 0 | 0 | 29.9112 | 0% | 0 | 0 | 0
1988 | 1 | 12 | 43.102 | 5 | 38.102 | 29.9138 | 0 | 0 | 29.9138 | 0% | 0 | 0 | 0
1988 | 1 | 13 | 43.102 | 5 | 38.102 | 29.9138 | 0 | 0 | 29.9138 | 0% | 0 | 0 | 0
1988 | 1 | 14 | 41.7959 | 5 | 36.7959 | 29.9164 | 0 | 0 | 29.9164 | 0% | 0 | 0 | 0
1988 | 1 | 15 | 41.7959 | 5 | 36.7959 | 29.9164 | 0 | 0 | 29.9164 | 0% | 0 | 0 | 0
1988 | 1 | 16 | 40.4898 | 5 | 35.4898 | 29.919 | 0 | 0 | 29.919 | 0% | 0 | 0 | 0
1988 | 1 | 17 | 41.7959 | 5 | 36.7959 | 29.9164 | 0 | 0 | 29.9164 | 0% | 0 | 0 | 0
1988 | 1 | 18 | 44.4082 | 5 | 39.4082 | 29.9112 | 0 | 0 | 29.9112 | 0% | 0 | 0 | 0
1988 | 1 | 19 | 50.9388 | 5 | 45.9388 | 29.8981 | 0 | 0 | 29.8981 | 0% | 0 | 0 | 0
1988 | 1 | 20 | 82.2857 | 5 | 77.2857 | 29.8354 | 77.2857 | 0.23809 | 29.5973 | 76.68% | 148.5449 | 139.6322 | 3351.1727
1988 | 1 | 21 | 75.7551 | 5 | 70.7551 | 29.8485 | 70.7551 | 0.19955 | 29.6489 | 66.63% | 118.3751 | 111.2726 | 2670.5426
1988 | 1 | 22 | 67.9184 | 5 | 62.9184 | 29.8642 | 62.9184 | 0.15779 | 29.7064 | 57.14% | 90.4463 | 85.0195 | 2040.4691
1988 | 1 | 23 | 61.3878 | 5 | 56.3878 | 29.8772 | 56.3878 | 0.12674 | 29.7505 | 57.14% | 81.1788 | 76.3081 | 1831.3944
1988 | 1 | 24 | 57.4694 | 5 | 52.4694 | 29.8851 | 0 | 0 | 29.8851 | 0% | 0 | 0 | 0
1988 | 1 | 25 | 54.8571 | 5 | 49.8571 | 29.8903 | 0 | 0 | 29.8903 | 0% | 0 | 0 | 0
1988 | 1 | 26 | 52.2449 | 5 | 47.2449 | 29.8955 | 0 | 0 | 29.8955 | 0% | 0 | 0 | 0
1988 | 1 | 27 | 50.9388 | 5 | 45.9388 | 29.8981 | 0 | 0 | 29.8981 | 0% | 0 | 0 | 0
1988 | 1 | 28 | 48.3265 | 5 | 43.3265 | 29.9033 | 0 | 0 | 29.9033 | 0% | 0 | 0 | 0
1988 | 1 | 29 | 48.3265 | 5 | 43.3265 | 29.9033 | 0 | 0 | 29.9033 | 0% | 0 | 0 | 0
1988 | 1 | 30 | 47.0204 | 5 | 42.0204 | 29.906 | 0 | 0 | 29.906 | 0% | 0 | 0 | 0
1988 | 1 | 31 | 47.0204 | 5 | 42.0204 | 29.906 | 0 | 0 | 29.906 | 0% | 0 | 0 | 0
1988 | 2 | 1 | 60.0816 | 5 | 55.0816 | 29.8798 | 0 | 0 | 29.8798 | 0% | 0 | 0 | 0
1988 | 2 | 2 | 91.4286 | 5 | 86.4286 | 29.8171 | 86.4286 | 0.29775 | 29.5194 | 87.55% | 189.1667 | 177.8167 | 4267.5998
1988 | 2 | 3 | 126.6939 | 5 | 121.6939 | 29.7466 | 112.2144 | 0.50192 | 29.2447 | 82.94% | 230.5066 | 216.6762 | 5200.2299
1988 | 2 | 4 | 112.3265 | 5 | 107.3265 | 29.7753 | 107.3265 | 0.45914 | 29.3162 | 86.81% | 231.3174 | 217.4383 | 5218.5197
1988 | 2 | 5 | 101.8776 | 5 | 96.8776 | 29.7962 | 96.8776 | 0.37409 | 29.4222 | 91.97% | 222.0074 | 208.6869 | 5008.4866
1988 | 2 | 6 | 91.4286 | 5 | 86.4286 | 29.8171 | 86.4286 | 0.29775 | 29.5194 | 87.55% | 189.1667 | 177.8167 | 4267.5998
1988 | 2 | 7 | 84.898 | 5 | 79.898 | 29.8302 | 79.898 | 0.25445 | 29.5758 | 76.68% | 153.4537 | 144.2464 | 3461.9145
1988 | 2 | 8 | 79.6735 | 5 | 74.6735 | 29.8407 | 74.6735 | 0.22226 | 29.6184 | 66.63% | 124.8019 | 117.3138 | 2815.5312
1988 | 2 | 9 | 75.7551 | 5 | 70.7551 | 29.8485 | 70.7551 | 0.19955 | 29.6489 | 66.63% | 118.3751 | 111.2726 | 2670.5426
1988 | 2 | 10 | 73.1429 | 5 | 68.1429 | 29.8537 | 68.1429 | 0.18509 | 29.6686 | 66.63% | 114.0805 | 107.2356 | 2573.6552
1988 | 2 | 11 | 70.5306 | 5 | 65.5306 | 29.8589 | 65.5306 | 0.17117 | 29.6878 | 66.63% | 109.778 | 103.1913 | 2476.5915
1988 | 2 | 12 | 69.2245 | 5 | 64.2245 | 29.8616 | 64.2245 | 0.16441 | 29.6971 | 57.14% | 92.2952 | 86.7575 | 2082.1799
1988 | 2 | 13 | 67.9184 | 5 | 62.9184 | 29.8642 | 62.9184 | 0.15779 | 29.7064 | 57.14% | 90.4463 | 85.0195 | 2040.4691
1988 | 2 | 14 | 66.6122 | 5 | 61.6122 | 29.8668 | 61.6122 | 0.15131 | 29.7155 | 57.14% | 88.5959 | 83.2801 | 1998.7228
1988 | 2 | 15 | 65.3061 | 5 | 60.3061 | 29.8694 | 60.3061 | 0.14496 | 29.7244 | 57.14% | 86.7439 | 81.5392 | 1956.9415
1988 | 2 | 16 | 64 | 5 | 59 | 29.872 | 59 | 0.13875 | 29.7332 | 57.14% | 84.8903 | 79.7969 | 1915.126
1988 | 2 | 17 | 64 | 5 | 59 | 29.872 | 59 | 0.13875 | 29.7332 | 57.14% | 84.8903 | 79.7969 | 1915.126
1988 | 2 | 18 | 62.6939 | 5 | 57.6939 | 29.8746 | 57.6939 | 0.13268 | 29.7419 | 57.14% | 83.0353 | 78.0532 | 1873.2768
1988 | 2 | 19 | 62.6939 | 5 | 57.6939 | 29.8746 | 57.6939 | 0.13268 | 29.7419 | 57.14% | 83.0353 | 78.0532 | 1873.2768
1988 | 2 | 20 | 62.6939 | 5 | 57.6939 | 29.8746 | 57.6939 | 0.13268 | 29.7419 | 57.14% | 83.0353 | 78.0532 | 1873.2768
1988 | 2 | 21 | 67.9184 | 5 | 62.9184 | 29.8642 | 62.9184 | 0.15779 | 29.7064 | 57.14% | 90.4463 | 85.0195 | 2040.4691
1988 | 2 | 22 | 82.2857 | 5 | 77.2857 | 29.8354 | 77.2857 | 0.23809 | 29.5973 | 76.68% | 148.5449 | 139.6322 | 3351.1727
1988 | 2 | 23 | 95.3469 | 5 | 90.3469 | 29.8093 | 90.3469 | 0.32536 | 29.4839 | 90.59% | 204.3633 | 192.1015 | 4610.4371
1988 | 2 | 24 | 88.8163 | 5 | 83.8163 | 29.8224 | 83.8163 | 0.28002 | 29.5423 | 82.3% | 172.5826 | 162.2277 | 3893.4642
1988 | 2 | 25 | 80.9796 | 5 | 75.9796 | 29.838 | 75.9796 | 0.23011 | 29.6079 | 76.68% | 146.0868 | 137.3215 | 3295.7171
1988 | 2 | 26 | 77.0612 | 5 | 72.0612 | 29.8459 | 72.0612 | 0.20698 | 29.6389 | 66.63% | 120.5194 | 113.2883 | 2718.9185
1988 | 2 | 27 | 71.8367 | 5 | 66.8367 | 29.8563 | 66.8367 | 0.17806 | 29.6783 | 66.63% | 111.9302 | 105.2144 | 2525.1451
1988 | 2 | 28 | 69.2245 | 5 | 64.2245 | 29.8616 | 64.2245 | 0.16441 | 29.6971 | 57.14% | 92.2952 | 86.7575 | 2082.1799
1988 | 2 | 29 | 67.9184 | 5 | 62.9184 | 29.8642 | 62.9184 | 0.15779 | 29.7064 | 57.14% | 90.4463 | 85.0195 | 2040.4691
1988 | 3 | 1 | 65.3061 | 5 | 60.3061 | 29.8694 | 60.3061 | 0.14496 | 29.7244 | 57.14% | 86.7439 | 81.5392 | 1956.9415
1988 | 3 | 2 | 64 | 5 | 59 | 29.872 | 59 | 0.13875 | 29.7332 | 57.14% | 84.8903 | 79.7969 | 1915.126
1988 | 3 | 3 | 64 | 5 | 59 | 29.872 | 59 | 0.13875 | 29.7332 | 57.14% | 84.8903 | 79.7969 | 1915.126
1988 | 3 | 4 | 62.6939 | 5 | 57.6939 | 29.8746 | 57.6939 | 0.13268 | 29.7419 | 57.14% | 83.0353 | 78.0532 | 1873.2768
1988 | 3 | 5 | 62.6939 | 5 | 57.6939 | 29.8746 | 57.6939 | 0.13268 | 29.7419 | 57.14% | 83.0353 | 78.0532 | 1873.2768
1988 | 3 | 6 | 64 | 5 | 59 | 29.872 | 59 | 0.13875 | 29.7332 | 57.14% | 84.8903 | 79.7969 | 1915.126
1988 | 3 | 7 | 64 | 5 | 59 | 29.872 | 59 | 0.13875 | 29.7332 | 57.14% | 84.8903 | 79.7969 | 1915.126
1988 | 3 | 8 | 64 | 5 | 59 | 29.872 | 59 | 0.13875 | 29.7332 | 57.14% | 84.8903 | 79.7969 | 1915.126
1988 | 3 | 9 | 65.3061 | 5 | 60.3061 | 29.8694 | 60.3061 | 0.14496 | 29.7244 | 57.14% | 86.7439 | 81.5392 | 1956.9415
1988 | 3 | 10 | 65.3061 | 5 | 60.3061 | 29.8694 | 60.3061 | 0.14496 | 29.7244 | 57.14% | 86.7439 | 81.5392 | 1956.9415
1988 | 3 | 11 | 65.3061 | 5 | 60.3061 | 29.8694 | 60.3061 | 0.14496 | 29.7244 | 57.14% | 86.7439 | 81.5392 | 1956.9415
1988 | 3 | 12 | 66.6122 | 5 | 61.6122 | 29.8668 | 61.6122 | 0.15131 | 29.7155 | 57.14% | 88.5959 | 83.2801 | 1998.7228
1988 | 3 | 13 | 66.6122 | 5 | 61.6122 | 29.8668 | 61.6122 | 0.15131 | 29.7155 | 57.14% | 88.5959 | 83.2801 | 1998.7228
1988 | 3 | 14 | 67.9184 | 5 | 62.9184 | 29.8642 | 62.9184 | 0.15779 | 29.7064 | 57.14% | 90.4463 | 85.0195 | 2040.4691
1988 | 3 | 15 | 67.9184 | 5 | 62.9184 | 29.8642 | 62.9184 | 0.15779 | 29.7064 | 57.14% | 90.4463 | 85.0195 | 2040.4691
1988 | 3 | 16 | 69.2245 | 5 | 64.2245 | 29.8616 | 64.2245 | 0.16441 | 29.6971 | 57.14% | 92.2952 | 86.7575 | 2082.1799
1988 | 3 | 17 | 70.5306 | 5 | 65.5306 | 29.8589 | 65.5306 | 0.17117 | 29.6878 | 66.63% | 109.778 | 103.1913 | 2476.5915
1988 | 3 | 18 | 71.8367 | 5 | 66.8367 | 29.8563 | 66.8367 | 0.17806 | 29.6783 | 66.63% | 111.9302 | 105.2144 | 2525.1451
1988 | 3 | 19 | 73.1429 | 5 | 68.1429 | 29.8537 | 68.1429 | 0.18509 | 29.6686 | 66.63% | 114.0805 | 107.2356 | 2573.6552
1988 | 3 | 20 | 71.8367 | 5 | 66.8367 | 29.8563 | 66.8367 | 0.17806 | 29.6783 | 66.63% | 111.9302 | 105.2144 | 2525.1451
1988 | 3 | 21 | 70.5306 | 5 | 65.5306 | 29.8589 | 65.5306 | 0.17117 | 29.6878 | 66.63% | 109.778 | 103.1913 | 2476.5915
1988 | 3 | 22 | 69.2245 | 5 | 64.2245 | 29.8616 | 64.2245 | 0.16441 | 29.6971 | 57.14% | 92.2952 | 86.7575 | 2082.1799
1988 | 3 | 23 | 67.9184 | 5 | 62.9184 | 29.8642 | 62.9184 | 0.15779 | 29.7064 | 57.14% | 90.4463 | 85.0195 | 2040.4691
1988 | 3 | 24 | 73.1429 | 5 | 68.1429 | 29.8537 | 68.1429 | 0.18509 | 29.6686 | 66.63% | 114.0805 | 107.2356 | 2573.6552
1988 | 3 | 25 | 167.1837 | 5 | 162.1837 | 29.6656 | 112.2144 | 0.50192 | 29.1637 | 82.94% | 229.8684 | 216.0763 | 5185.8303
1988 | 3 | 26 | 222.0408 | 5 | 217.0408 | 29.5559 | 112.2144 | 0.50192 | 29.054 | 82.94% | 229.0036 | 215.2634 | 5166.3211
1988 | 3 | 27 | 572.0816 | 5 | 567.0816 | 28.8558 | 112.2144 | 0.50192 | 28.3539 | 82.94% | 223.4856 | 210.0764 | 5041.8341
1988 | 3 | 28 | 784.9796 | 5 | 779.9796 | 28.43 | 112.2144 | 0.50192 | 27.9281 | 82.94% | 220.1294 | 206.9217 | 4966.12
1988 | 3 | 29 | 522.449 | 5 | 517.449 | 28.9551 | 112.2144 | 0.50192 | 28.4532 | 82.94% | 224.268 | 210.8119 | 5059.4852
1988 | 3 | 30 | 495.0204 | 5 | 490.0204 | 29.01 | 112.2144 | 0.50192 | 28.508 | 82.94% | 224.7003 | 211.2183 | 5069.2398
1988 | 3 | 31 | 556.4082 | 5 | 551.4082 | 28.8872 | 112.2144 | 0.50192 | 28.3853 | 82.94% | 223.7326 | 210.3087 | 5047.4081
1988 | 4 | 1 | 607.3469 | 5 | 602.3469 | 28.7853 | 112.2144 | 0.50192 | 28.2834 | 82.94% | 222.9296 | 209.5539 | 5029.2925
1988 | 4 | 2 | 582.5306 | 5 | 577.5306 | 28.8349 | 112.2144 | 0.50192 | 28.333 | 82.94% | 223.3208 | 209.9216 | 5038.1181
1988 | 4 | 3 | 629.551 | 5 | 624.551 | 28.7409 | 112.2144 | 0.50192 | 28.239 | 82.94% | 222.5796 | 209.2248 | 5021.3959
1988 | 4 | 4 | 598.2041 | 5 | 593.2041 | 28.8036 | 112.2144 | 0.50192 | 28.3017 | 82.94% | 223.0738 | 209.6893 | 5032.544
1988 | 4 | 5 | 783.6735 | 5 | 778.6735 | 28.4327 | 112.2144 | 0.50192 | 27.9307 | 82.94% | 220.15 | 206.941 | 4966.5845
1988 | 4 | 6 | 907.7551 | 5 | 902.7551 | 28.1845 | 112.2144 | 0.50192 | 27.6826 | 82.94% | 218.194 | 205.1024 | 4922.4566
1988 | 4 | 7 | 594.2857 | 5 | 589.2857 | 28.8114 | 112.2144 | 0.50192 | 28.3095 | 82.94% | 223.1355 | 209.7474 | 5033.9375
1988 | 4 | 8 | 458.449 | 5 | 453.449 | 29.0831 | 112.2144 | 0.50192 | 28.5812 | 82.94% | 225.2769 | 211.7602 | 5082.2459
1988 | 4 | 9 | 393.1429 | 5 | 388.1429 | 29.2137 | 112.2144 | 0.50192 | 28.7118 | 82.94% | 226.3063 | 212.728 | 5105.4711
1988 | 4 | 10 | 350.0408 | 5 | 345.0408 | 29.2999 | 112.2144 | 0.50192 | 28.798 | 82.94% | 226.9858 | 213.3667 | 5120.7997
1988 | 4 | 11 | 360.4898 | 5 | 355.4898 | 29.279 | 112.2144 | 0.50192 | 28.7771 | 82.94% | 226.8211 | 213.2118 | 5117.0837
1988 | 4 | 12 | 356.5714 | 5 | 351.5714 | 29.2869 | 112.2144 | 0.50192 | 28.7849 | 82.94% | 226.8829 | 213.2699 | 5118.4772
1988 | 4 | 13 | 305.6327 | 5 | 300.6327 | 29.3887 | 112.2144 | 0.50192 | 28.8868 | 82.94% | 227.6859 | 214.0247 | 5136.5929
1988 | 4 | 14 | 265.1429 | 5 | 260.1429 | 29.4697 | 112.2144 | 0.50192 | 28.9678 | 82.94% | 228.3241 | 214.6247 | 5150.9925
1988 | 4 | 15 | 237.7143 | 5 | 232.7143 | 29.5246 | 112.2144 | 0.50192 | 29.0227 | 82.94% | 228.7565 | 215.0311 | 5160.7471
1988 | 4 | 16 | 261.2245 | 5 | 256.2245 | 29.4776 | 112.2144 | 0.50192 | 28.9756 | 82.94% | 228.3859 | 214.6828 | 5152.386
1988 | 4 | 17 | 310.8571 | 5 | 305.8571 | 29.3783 | 112.2144 | 0.50192 | 28.8764 | 82.94% | 227.6035 | 213.9473 | 5134.7349
1988 | 4 | 18 | 348.7347 | 5 | 343.7347 | 29.3025 | 112.2144 | 0.50192 | 28.8006 | 82.94% | 227.0064 | 213.386 | 5121.2642
1988 | 4 | 19 | 336.9796 | 5 | 331.9796 | 29.326 | 112.2144 | 0.50192 | 28.8241 | 82.94% | 227.1917 | 213.5602 | 5125.4448
1988 | 4 | 20 | 292.5714 | 5 | 287.5714 | 29.4149 | 112.2144 | 0.50192 | 28.9129 | 82.94% | 227.8918 | 214.2182 | 5141.2379
1988 | 4 | 21 | 250.7755 | 5 | 245.7755 | 29.4984 | 112.2144 | 0.50192 | 28.9965 | 82.94% | 228.5506 | 214.8376 | 5156.102
1988 | 4 | 22 | 219.4286 | 5 | 214.4286 | 29.5611 | 112.2144 | 0.50192 | 29.0592 | 82.94% | 229.0448 | 215.3021 | 5167.2501
1988 | 4 | 23 | 198.5306 | 5 | 193.5306 | 29.6029 | 112.2144 | 0.50192 | 29.101 | 82.94% | 229.3742 | 215.6118 | 5174.6822
1988 | 4 | 24 | 222.0408 | 5 | 217.0408 | 29.5559 | 112.2144 | 0.50192 | 29.054 | 82.94% | 229.0036 | 215.2634 | 5166.3211
1988 | 4 | 25 | 291.2653 | 5 | 286.2653 | 29.4175 | 112.2144 | 0.50192 | 28.9156 | 82.94% | 227.9123 | 214.2376 | 5141.7024
1988 | 4 | 26 | 244.2449 | 5 | 239.2449 | 29.5115 | 112.2144 | 0.50192 | 29.0096 | 82.94% | 228.6536 | 214.9344 | 5158.4246
1988 | 4 | 27 | 212.898 | 5 | 207.898 | 29.5742 | 112.2144 | 0.50192 | 29.0723 | 82.94% | 229.1477 | 215.3989 | 5169.5726
1988 | 4 | 28 | 188.0816 | 5 | 183.0816 | 29.6238 | 112.2144 | 0.50192 | 29.1219 | 82.94% | 229.5389 | 215.7666 | 5178.3982
1988 | 4 | 29 | 1060.5714 | 5 | 1055.5714 | 27.8789 | 112.2144 | 0.50192 | 27.3769 | 82.94% | 215.785 | 202.8379 | 4868.1096
1988 | 4 | 30 | 948.2449 | 5 | 943.2449 | 28.1035 | 112.2144 | 0.50192 | 27.6016 | 82.94% | 217.5557 | 204.5024 | 4908.057
1988 | 5 | 1 | 559.0204 | 5 | 554.0204 | 28.882 | 112.2144 | 0.50192 | 28.38 | 82.94% | 223.6915 | 210.27 | 5046.4791
1988 | 5 | 2 | 489.7959 | 5 | 484.7959 | 29.0204 | 112.2144 | 0.50192 | 28.5185 | 82.94% | 224.7827 | 211.2957 | 5071.0978
1988 | 5 | 3 | 436.2449 | 5 | 431.2449 | 29.1275 | 112.2144 | 0.50192 | 28.6256 | 82.94% | 225.6269 | 212.0893 | 5090.1425
1988 | 5 | 4 | 365.7143 | 5 | 360.7143 | 29.2686 | 112.2144 | 0.50192 | 28.7667 | 82.94% | 226.7387 | 213.1344 | 5115.2257
1988 | 5 | 5 | 320 | 5 | 315 | 29.36 | 112.2144 | 0.50192 | 28.8581 | 82.94% | 227.4594 | 213.8118 | 5131.4833
1988 | 5 | 6 | 300.4082 | 5 | 295.4082 | 29.3992 | 112.2144 | 0.50192 | 28.8973 | 82.94% | 227.7682 | 214.1021 | 5138.4509
1988 | 5 | 7 | 261.2245 | 5 | 256.2245 | 29.4776 | 112.2144 | 0.50192 | 28.9756 | 82.94% | 228.3859 | 214.6828 | 5152.386
1988 | 5 | 8 | 222.0408 | 5 | 217.0408 | 29.5559 | 112.2144 | 0.50192 | 29.054 | 82.94% | 229.0036 | 215.2634 | 5166.3211
1988 | 5 | 9 | 190.6939 | 5 | 185.6939 | 29.6186 | 112.2144 | 0.50192 | 29.1167 | 82.94% | 229.4977 | 215.7279 | 5177.4692
1988 | 5 | 10 | 171.102 | 5 | 166.102 | 29.6578 | 112.2144 | 0.50192 | 29.1559 | 82.94% | 229.8066 | 216.0182 | 5184.4368
1988 | 5 | 11 | 184.1633 | 5 | 179.1633 | 29.6317 | 112.2144 | 0.50192 | 29.1298 | 82.94% | 229.6007 | 215.8247 | 5179.7917
1988 | 5 | 12 | 224.6531 | 5 | 219.6531 | 29.5507 | 112.2144 | 0.50192 | 29.0488 | 82.94% | 228.9624 | 215.2247 | 5165.3921
1988 | 5 | 13 | 195.9184 | 5 | 190.9184 | 29.6082 | 112.2144 | 0.50192 | 29.1062 | 82.94% | 229.4154 | 215.6505 | 5175.6112
1988 | 5 | 14 | 194.6122 | 5 | 189.6122 | 29.6108 | 112.2144 | 0.50192 | 29.1089 | 82.94% | 229.436 | 215.6698 | 5176.0757
1988 | 5 | 15 | 176.3265 | 5 | 171.3265 | 29.6473 | 112.2144 | 0.50192 | 29.1454 | 82.94% | 229.7242 | 215.9408 | 5182.5788
1988 | 5 | 16 | 159.3469 | 5 | 154.3469 | 29.6813 | 112.2144 | 0.50192 | 29.1794 | 82.94% | 229.9919 | 216.1924 | 5188.6173
1988 | 5 | 17 | 148.898 | 5 | 143.898 | 29.7022 | 112.2144 | 0.50192 | 29.2003 | 82.94% | 230.1566 | 216.3472 | 5192.3333
1988 | 5 | 18 | 138.449 | 5 | 133.449 | 29.7231 | 112.2144 | 0.50192 | 29.2212 | 82.94% | 230.3213 | 216.5021 | 5196.0494
1988 | 5 | 19 | 156.7347 | 5 | 151.7347 | 29.6865 | 112.2144 | 0.50192 | 29.1846 | 82.94% | 230.0331 | 216.2311 | 5189.5463
1988 | 5 | 20 | 180.2449 | 5 | 175.2449 | 29.6395 | 112.2144 | 0.50192 | 29.1376 | 82.94% | 229.6625 | 215.8827 | 5181.1852
1988 | 5 | 21 | 219.4286 | 5 | 214.4286 | 29.5611 | 112.2144 | 0.50192 | 29.0592 | 82.94% | 229.0448 | 215.3021 | 5167.2501
1988 | 5 | 22 | 199.8367 | 5 | 194.8367 | 29.6003 | 112.2144 | 0.50192 | 29.0984 | 82.94% | 229.3536 | 215.5924 | 5174.2177
1988 | 5 | 23 | 172.4082 | 5 | 167.4082 | 29.6552 | 112.2144 | 0.50192 | 29.1533 | 82.94% | 229.786 | 215.9988 | 5183.9723
1988 | 5 | 24 | 148.898 | 5 | 143.898 | 29.7022 | 112.2144 | 0.50192 | 29.2003 | 82.94% | 230.1566 | 216.3472 | 5192.3333
1988 | 5 | 25 | 198.5306 | 5 | 193.5306 | 29.6029 | 112.2144 | 0.50192 | 29.101 | 82.94% | 229.3742 | 215.6118 | 5174.6822
1988 | 5 | 26 | 361.7959 | 5 | 356.7959 | 29.2764 | 112.2144 | 0.50192 | 28.7745 | 82.94% | 226.8005 | 213.1925 | 5116.6192
1988 | 5 | 27 | 275.5918 | 5 | 270.5918 | 29.4488 | 112.2144 | 0.50192 | 28.9469 | 82.94% | 228.1594 | 214.4699 | 5147.2765
1988 | 5 | 28 | 203.7551 | 5 | 198.7551 | 29.5925 | 112.2144 | 0.50192 | 29.0906 | 82.94% | 229.2919 | 215.5343 | 5172.8242
1988 | 5 | 29 | 160.6531 | 5 | 155.6531 | 29.6787 | 112.2144 | 0.50192 | 29.1768 | 82.94% | 229.9713 | 216.173 | 5188.1528
1988 | 5 | 30 | 128 | 5 | 123 | 29.744 | 112.2144 | 0.50192 | 29.2421 | 82.94% | 230.4861 | 216.6569 | 5199.7654
1988 | 5 | 31 | 308.2449 | 5 | 303.2449 | 29.3835 | 112.2144 | 0.50192 | 28.8816 | 82.94% | 227.6447 | 213.986 | 5135.6639
1988 | 6 | 1 | 242.9388 | 5 | 237.9388 | 29.5141 | 112.2144 | 0.50192 | 29.0122 | 82.94% | 228.6742 | 214.9537 | 5158.8891
1988 | 6 | 2 | 169.7959 | 5 | 164.7959 | 29.6604 | 112.2144 | 0.50192 | 29.1585 | 82.94% | 229.8272 | 216.0376 | 5184.9013
1988 | 6 | 3 | 141.0612 | 5 | 136.0612 | 29.7179 | 112.2144 | 0.50192 | 29.216 | 82.94% | 230.2802 | 216.4633 | 5195.1204
1988 | 6 | 4 | 121.4694 | 5 | 116.4694 | 29.7571 | 112.2144 | 0.50192 | 29.2551 | 82.94% | 230.589 | 216.7537 | 5202.0879
1988 | 6 | 5 | 105.7959 | 5 | 100.7959 | 29.7884 | 100.7959 | 0.40497 | 29.3834 | 90.78% | 227.6981 | 214.0362 | 5136.8694
1988 | 6 | 6 | 163.2653 | 5 | 158.2653 | 29.6735 | 112.2144 | 0.50192 | 29.1716 | 82.94% | 229.9301 | 216.1343 | 5187.2238
1988 | 6 | 7 | 126.6939 | 5 | 121.6939 | 29.7466 | 112.2144 | 0.50192 | 29.2447 | 82.94% | 230.5066 | 216.6762 | 5200.2299
1988 | 6 | 8 | 92.7347 | 5 | 87.7347 | 29.8145 | 87.7347 | 0.30682 | 29.5077 | 87.55% | 191.9494 | 180.4324 | 4330.3785
1988 | 6 | 9 | 74.449 | 5 | 69.449 | 29.8511 | 69.449 | 0.19225 | 29.6589 | 66.63% | 116.2288 | 109.2551 | 2622.1213
1988 | 6 | 10 | 64 | 5 | 59 | 29.872 | 59 | 0.13875 | 29.7332 | 57.14% | 84.8903 | 79.7969 | 1915.126
1988 | 6 | 11 | 56.1633 | 5 | 51.1633 | 29.8877 | 0 | 0 | 29.8877 | 0% | 0 | 0 | 0
1988 | 6 | 12 | 48.3265 | 5 | 43.3265 | 29.9033 | 0 | 0 | 29.9033 | 0% | 0 | 0 | 0
1988 | 6 | 13 | 41.7959 | 5 | 36.7959 | 29.9164 | 0 | 0 | 29.9164 | 0% | 0 | 0 | 0
1988 | 6 | 14 | 33.9592 | 5 | 28.9592 | 29.9321 | 0 | 0 | 29.9321 | 0% | 0 | 0 | 0
1988 | 6 | 15 | 28.7347 | 5 | 23.7347 | 29.9425 | 0 | 0 | 29.9425 | 0% | 0 | 0 | 0
1988 | 6 | 16 | 24.8163 | 5 | 19.8163 | 29.9504 | 0 | 0 | 29.9504 | 0% | 0 | 0 | 0
1988 | 6 | 17 | 32.6531 | 5 | 27.6531 | 29.9347 | 0 | 0 | 29.9347 | 0% | 0 | 0 | 0
1988 | 6 | 18 | 48.3265 | 5 | 43.3265 | 29.9033 | 0 | 0 | 29.9033 | 0% | 0 | 0 | 0
1988 | 6 | 19 | 35.2653 | 5 | 30.2653 | 29.9295 | 0 | 0 | 29.9295 | 0% | 0 | 0 | 0
1988 | 6 | 20 | 27.4286 | 5 | 22.4286 | 29.9451 | 0 | 0 | 29.9451 | 0% | 0 | 0 | 0
1988 | 6 | 21 | 22.2041 | 5 | 17.2041 | 29.9556 | 0 | 0 | 29.9556 | 0% | 0 | 0 | 0
1988 | 6 | 22 | 18.2857 | 5 | 13.2857 | 29.9634 | 0 | 0 | 29.9634 | 0% | 0 | 0 | 0
1988 | 6 | 23 | 22.2041 | 5 | 17.2041 | 29.9556 | 0 | 0 | 29.9556 | 0% | 0 | 0 | 0
1988 | 6 | 24 | 24.8163 | 5 | 19.8163 | 29.9504 | 0 | 0 | 29.9504 | 0% | 0 | 0 | 0
1988 | 6 | 25 | 20.898 | 5 | 15.898 | 29.9582 | 0 | 0 | 29.9582 | 0% | 0 | 0 | 0
1988 | 6 | 26 | 70.5306 | 5 | 65.5306 | 29.8589 | 65.5306 | 0.17117 | 29.6878 | 66.63% | 109.778 | 103.1913 | 2476.5915
1988 | 6 | 27 | 48.3265 | 5 | 43.3265 | 29.9033 | 0 | 0 | 29.9033 | 0% | 0 | 0 | 0
1988 | 6 | 28 | 32.6531 | 5 | 27.6531 | 29.9347 | 0 | 0 | 29.9347 | 0% | 0 | 0 | 0
1988 | 6 | 29 | 26.1224 | 5 | 21.1224 | 29.9478 | 0 | 0 | 29.9478 | 0% | 0 | 0 | 0
1988 | 6 | 30 | 23.5102 | 5 | 18.5102 | 29.953 | 0 | 0 | 29.953 | 0% | 0 | 0 | 0
1988 | 7 | 1 | 24.8163 | 5 | 19.8163 | 29.9504 | 0 | 0 | 29.9504 | 0% | 0 | 0 | 0
1988 | 7 | 2 | 27.4286 | 5 | 22.4286 | 29.9451 | 0 | 0 | 29.9451 | 0% | 0 | 0 | 0
1988 | 7 | 3 | 24.8163 | 5 | 19.8163 | 29.9504 | 0 | 0 | 29.9504 | 0% | 0 | 0 | 0
1988 | 7 | 4 | 19.5918 | 5 | 14.5918 | 29.9608 | 0 | 0 | 29.9608 | 0% | 0 | 0 | 0
1988 | 7 | 5 | 15.6735 | 5 | 10.6735 | 29.9687 | 0 | 0 | 29.9687 | 0% | 0 | 0 | 0
1988 | 7 | 6 | 13.0612 | 5 | 8.0612 | 29.9739 | 0 | 0 | 29.9739 | 0% | 0 | 0 | 0
1988 | 7 | 7 | 12.1469 | 5 | 7.1469 | 29.9757 | 0 | 0 | 29.9757 | 0% | 0 | 0 | 0
1988 | 7 | 8 | 10.8408 | 5 | 5.8408 | 29.9783 | 0 | 0 | 29.9783 | 0% | 0 | 0 | 0
1988 | 7 | 9 | 9.6653 | 5 | 4.6653 | 29.9807 | 0 | 0 | 29.9807 | 0% | 0 | 0 | 0
1988 | 7 | 10 | 8.8816 | 5 | 3.8816 | 29.9822 | 0 | 0 | 29.9822 | 0% | 0 | 0 | 0
1988 | 7 | 11 | 14.3673 | 5 | 9.3673 | 29.9713 | 0 | 0 | 29.9713 | 0% | 0 | 0 | 0
1988 | 7 | 12 | 14.3673 | 5 | 9.3673 | 29.9713 | 0 | 0 | 29.9713 | 0% | 0 | 0 | 0
1988 | 7 | 13 | 11.3633 | 5 | 6.3633 | 29.9773 | 0 | 0 | 29.9773 | 0% | 0 | 0 | 0
1988 | 7 | 14 | 9.1429 | 5 | 4.1429 | 29.9817 | 0 | 0 | 29.9817 | 0% | 0 | 0 | 0
1988 | 7 | 15 | 9.7959 | 5 | 4.7959 | 29.9804 | 0 | 0 | 29.9804 | 0% | 0 | 0 | 0
1988 | 7 | 16 | 9.5347 | 5 | 4.5347 | 29.9809 | 0 | 0 | 29.9809 | 0% | 0 | 0 | 0
1988 | 7 | 17 | 8.6204 | 5 | 3.6204 | 29.9828 | 0 | 0 | 29.9828 | 0% | 0 | 0 | 0
1988 | 7 | 18 | 12.1469 | 5 | 7.1469 | 29.9757 | 0 | 0 | 29.9757 | 0% | 0 | 0 | 0
1988 | 7 | 19 | 11.6245 | 5 | 6.6245 | 29.9768 | 0 | 0 | 29.9768 | 0% | 0 | 0 | 0
1988 | 7 | 20 | 9.6653 | 5 | 4.6653 | 29.9807 | 0 | 0 | 29.9807 | 0% | 0 | 0 | 0
1988 | 7 | 21 | 9.6653 | 5 | 4.6653 | 29.9807 | 0 | 0 | 29.9807 | 0% | 0 | 0 | 0
1988 | 7 | 22 | 126.6939 | 5 | 121.6939 | 29.7466 | 112.2144 | 0.50192 | 29.2447 | 82.94% | 230.5066 | 216.6762 | 5200.2299
1988 | 7 | 23 | 74.449 | 5 | 69.449 | 29.8511 | 69.449 | 0.19225 | 29.6589 | 66.63% | 116.2288 | 109.2551 | 2622.1213
1988 | 7 | 24 | 50.9388 | 5 | 45.9388 | 29.8981 | 0 | 0 | 29.8981 | 0% | 0 | 0 | 0
1988 | 7 | 25 | 57.4694 | 5 | 52.4694 | 29.8851 | 0 | 0 | 29.8851 | 0% | 0 | 0 | 0
1988 | 7 | 26 | 50.9388 | 5 | 45.9388 | 29.8981 | 0 | 0 | 29.8981 | 0% | 0 | 0 | 0
1988 | 7 | 27 | 118.8571 | 5 | 113.8571 | 29.7623 | 112.2144 | 0.50192 | 29.2604 | 82.94% | 230.6302 | 216.7924 | 5203.0169
1988 | 7 | 28 | 99.2653 | 5 | 94.2653 | 29.8015 | 94.2653 | 0.35419 | 29.4473 | 92.16% | 216.6522 | 203.6531 | 4887.6743
1988 | 7 | 29 | 202.449 | 5 | 197.449 | 29.5951 | 112.2144 | 0.50192 | 29.0932 | 82.94% | 229.3124 | 215.5537 | 5173.2887
1988 | 7 | 30 | 88.8163 | 5 | 83.8163 | 29.8224 | 83.8163 | 0.28002 | 29.5423 | 82.3% | 172.5826 | 162.2277 | 3893.4642
1988 | 7 | 31 | 69.2245 | 5 | 64.2245 | 29.8616 | 64.2245 | 0.16441 | 29.6971 | 57.14% | 92.2952 | 86.7575 | 2082.1799
1988 | 8 | 1 | 92.7347 | 5 | 87.7347 | 29.8145 | 87.7347 | 0.30682 | 29.5077 | 87.55% | 191.9494 | 180.4324 | 4330.3785
1988 | 8 | 2 | 58.7755 | 5 | 53.7755 | 29.8824 | 0 | 0 | 29.8824 | 0% | 0 | 0 | 0
1988 | 8 | 3 | 40.4898 | 5 | 35.4898 | 29.919 | 0 | 0 | 29.919 | 0% | 0 | 0 | 0
1988 | 8 | 4 | 30.0408 | 5 | 25.0408 | 29.9399 | 0 | 0 | 29.9399 | 0% | 0 | 0 | 0
1988 | 8 | 5 | 23.5102 | 5 | 18.5102 | 29.953 | 0 | 0 | 29.953 | 0% | 0 | 0 | 0
1988 | 8 | 6 | 22.2041 | 5 | 17.2041 | 29.9556 | 0 | 0 | 29.9556 | 0% | 0 | 0 | 0
1988 | 8 | 7 | 20.898 | 5 | 15.898 | 29.9582 | 0 | 0 | 29.9582 | 0% | 0 | 0 | 0
1988 | 8 | 8 | 61.3878 | 5 | 56.3878 | 29.8772 | 56.3878 | 0.12674 | 29.7505 | 57.14% | 81.1788 | 76.3081 | 1831.3944
1988 | 8 | 9 | 44.4082 | 5 | 39.4082 | 29.9112 | 0 | 0 | 29.9112 | 0% | 0 | 0 | 0
1988 | 8 | 10 | 31.3469 | 5 | 26.3469 | 29.9373 | 0 | 0 | 29.9373 | 0% | 0 | 0 | 0
1988 | 8 | 11 | 23.5102 | 5 | 18.5102 | 29.953 | 0 | 0 | 29.953 | 0% | 0 | 0 | 0
1988 | 8 | 12 | 19.5918 | 5 | 14.5918 | 29.9608 | 0 | 0 | 29.9608 | 0% | 0 | 0 | 0
1988 | 8 | 13 | 15.6735 | 5 | 10.6735 | 29.9687 | 0 | 0 | 29.9687 | 0% | 0 | 0 | 0
1988 | 8 | 14 | 16.9796 | 5 | 11.9796 | 29.966 | 0 | 0 | 29.966 | 0% | 0 | 0 | 0
1988 | 8 | 15 | 48.3265 | 5 | 43.3265 | 29.9033 | 0 | 0 | 29.9033 | 0% | 0 | 0 | 0
1988 | 8 | 16 | 41.7959 | 5 | 36.7959 | 29.9164 | 0 | 0 | 29.9164 | 0% | 0 | 0 | 0
1988 | 8 | 17 | 31.3469 | 5 | 26.3469 | 29.9373 | 0 | 0 | 29.9373 | 0% | 0 | 0 | 0
1988 | 8 | 18 | 23.5102 | 5 | 18.5102 | 29.953 | 0 | 0 | 29.953 | 0% | 0 | 0 | 0
1988 | 8 | 19 | 19.5918 | 5 | 14.5918 | 29.9608 | 0 | 0 | 29.9608 | 0% | 0 | 0 | 0
1988 | 8 | 20 | 15.6735 | 5 | 10.6735 | 29.9687 | 0 | 0 | 29.9687 | 0% | 0 | 0 | 0
1988 | 8 | 21 | 14.3673 | 5 | 9.3673 | 29.9713 | 0 | 0 | 29.9713 | 0% | 0 | 0 | 0
1988 | 8 | 22 | 13.0612 | 5 | 8.0612 | 29.9739 | 0 | 0 | 29.9739 | 0% | 0 | 0 | 0
1988 | 8 | 23 | 12.0163 | 5 | 7.0163 | 29.976 | 0 | 0 | 29.976 | 0% | 0 | 0 | 0
1988 | 8 | 24 | 11.4939 | 5 | 6.4939 | 29.977 | 0 | 0 | 29.977 | 0% | 0 | 0 | 0
1988 | 8 | 25 | 189.3878 | 5 | 184.3878 | 29.6212 | 112.2144 | 0.50192 | 29.1193 | 82.94% | 229.5183 | 215.7472 | 5177.9337
1988 | 8 | 26 | 176.3265 | 5 | 171.3265 | 29.6473 | 112.2144 | 0.50192 | 29.1454 | 82.94% | 229.7242 | 215.9408 | 5182.5788
1988 | 8 | 27 | 94.0408 | 5 | 89.0408 | 29.8119 | 89.0408 | 0.31602 | 29.4959 | 89.12% | 198.221 | 186.3277 | 4471.8653
1988 | 8 | 28 | 58.7755 | 5 | 53.7755 | 29.8824 | 0 | 0 | 29.8824 | 0% | 0 | 0 | 0
1988 | 8 | 29 | 105.7959 | 5 | 100.7959 | 29.7884 | 100.7959 | 0.40497 | 29.3834 | 90.78% | 227.6981 | 214.0362 | 5136.8694
1988 | 8 | 30 | 393.1429 | 5 | 388.1429 | 29.2137 | 112.2144 | 0.50192 | 28.7118 | 82.94% | 226.3063 | 212.728 | 5105.4711
1988 | 8 | 31 | 279.5102 | 5 | 274.5102 | 29.441 | 112.2144 | 0.50192 | 28.9391 | 82.94% | 228.0976 | 214.4118 | 5145.8829
1988 | 9 | 1 | 171.102 | 5 | 166.102 | 29.6578 | 112.2144 | 0.50192 | 29.1559 | 82.94% | 229.8066 | 216.0182 | 5184.4368
1988 | 9 | 2 | 101.8776 | 5 | 96.8776 | 29.7962 | 96.8776 | 0.37409 | 29.4222 | 91.97% | 222.0074 | 208.6869 | 5008.4866
1988 | 9 | 3 | 65.3061 | 5 | 60.3061 | 29.8694 | 60.3061 | 0.14496 | 29.7244 | 57.14% | 86.7439 | 81.5392 | 1956.9415
1988 | 9 | 4 | 50.9388 | 5 | 45.9388 | 29.8981 | 0 | 0 | 29.8981 | 0% | 0 | 0 | 0
1988 | 9 | 5 | 173.7143 | 5 | 168.7143 | 29.6526 | 112.2144 | 0.50192 | 29.1507 | 82.94% | 229.7654 | 215.9795 | 5183.5078
1988 | 9 | 6 | 139.7551 | 5 | 134.7551 | 29.7205 | 112.2144 | 0.50192 | 29.2186 | 82.94% | 230.3007 | 216.4827 | 5195.5849
1988 | 9 | 7 | 82.2857 | 5 | 77.2857 | 29.8354 | 77.2857 | 0.23809 | 29.5973 | 76.68% | 148.5449 | 139.6322 | 3351.1727
1988 | 9 | 8 | 58.7755 | 5 | 53.7755 | 29.8824 | 0 | 0 | 29.8824 | 0% | 0 | 0 | 0
1988 | 9 | 9 | 45.7143 | 5 | 40.7143 | 29.9086 | 0 | 0 | 29.9086 | 0% | 0 | 0 | 0
1988 | 9 | 10 | 37.8776 | 5 | 32.8776 | 29.9242 | 0 | 0 | 29.9242 | 0% | 0 | 0 | 0
1988 | 9 | 11 | 30.0408 | 5 | 25.0408 | 29.9399 | 0 | 0 | 29.9399 | 0% | 0 | 0 | 0
1988 | 9 | 12 | 24.8163 | 5 | 19.8163 | 29.9504 | 0 | 0 | 29.9504 | 0% | 0 | 0 | 0
1988 | 9 | 13 | 22.2041 | 5 | 17.2041 | 29.9556 | 0 | 0 | 29.9556 | 0% | 0 | 0 | 0
1988 | 9 | 14 | 20.898 | 5 | 15.898 | 29.9582 | 0 | 0 | 29.9582 | 0% | 0 | 0 | 0
1988 | 9 | 15 | 18.2857 | 5 | 13.2857 | 29.9634 | 0 | 0 | 29.9634 | 0% | 0 | 0 | 0
1988 | 9 | 16 | 15.6735 | 5 | 10.6735 | 29.9687 | 0 | 0 | 29.9687 | 0% | 0 | 0 | 0
1988 | 9 | 17 | 15.6735 | 5 | 10.6735 | 29.9687 | 0 | 0 | 29.9687 | 0% | 0 | 0 | 0
1988 | 9 | 18 | 15.6735 | 5 | 10.6735 | 29.9687 | 0 | 0 | 29.9687 | 0% | 0 | 0 | 0
1988 | 9 | 19 | 19.5918 | 5 | 14.5918 | 29.9608 | 0 | 0 | 29.9608 | 0% | 0 | 0 | 0
1988 | 9 | 20 | 19.5918 | 5 | 14.5918 | 29.9608 | 0 | 0 | 29.9608 | 0% | 0 | 0 | 0
1988 | 9 | 21 | 27.4286 | 5 | 22.4286 | 29.9451 | 0 | 0 | 29.9451 | 0% | 0 | 0 | 0
1988 | 9 | 22 | 33.9592 | 5 | 28.9592 | 29.9321 | 0 | 0 | 29.9321 | 0% | 0 | 0 | 0
1988 | 9 | 23 | 26.1224 | 5 | 21.1224 | 29.9478 | 0 | 0 | 29.9478 | 0% | 0 | 0 | 0
1988 | 9 | 24 | 23.5102 | 5 | 18.5102 | 29.953 | 0 | 0 | 29.953 | 0% | 0 | 0 | 0
1988 | 9 | 25 | 20.898 | 5 | 15.898 | 29.9582 | 0 | 0 | 29.9582 | 0% | 0 | 0 | 0
1988 | 9 | 26 | 18.2857 | 5 | 13.2857 | 29.9634 | 0 | 0 | 29.9634 | 0% | 0 | 0 | 0
1988 | 9 | 27 | 15.6735 | 5 | 10.6735 | 29.9687 | 0 | 0 | 29.9687 | 0% | 0 | 0 | 0
1988 | 9 | 28 | 15.6735 | 5 | 10.6735 | 29.9687 | 0 | 0 | 29.9687 | 0% | 0 | 0 | 0
1988 | 9 | 29 | 13.0612 | 5 | 8.0612 | 29.9739 | 0 | 0 | 29.9739 | 0% | 0 | 0 | 0
1988 | 9 | 30 | 12.4082 | 5 | 7.4082 | 29.9752 | 0 | 0 | 29.9752 | 0% | 0 | 0 | 0
1988 | 10 | 1 | 12.2776 | 5 | 7.2776 | 29.9754 | 0 | 0 | 29.9754 | 0% | 0 | 0 | 0
1988 | 10 | 2 | 12.2776 | 5 | 7.2776 | 29.9754 | 0 | 0 | 29.9754 | 0% | 0 | 0 | 0
1988 | 10 | 3 | 12.1469 | 5 | 7.1469 | 29.9757 | 0 | 0 | 29.9757 | 0% | 0 | 0 | 0
1988 | 10 | 4 | 12.2776 | 5 | 7.2776 | 29.9754 | 0 | 0 | 29.9754 | 0% | 0 | 0 | 0
1988 | 10 | 5 | 13.0612 | 5 | 8.0612 | 29.9739 | 0 | 0 | 29.9739 | 0% | 0 | 0 | 0
1988 | 10 | 6 | 20.898 | 5 | 15.898 | 29.9582 | 0 | 0 | 29.9582 | 0% | 0 | 0 | 0
1988 | 10 | 7 | 23.5102 | 5 | 18.5102 | 29.953 | 0 | 0 | 29.953 | 0% | 0 | 0 | 0
1988 | 10 | 8 | 22.2041 | 5 | 17.2041 | 29.9556 | 0 | 0 | 29.9556 | 0% | 0 | 0 | 0
1988 | 10 | 9 | 26.1224 | 5 | 21.1224 | 29.9478 | 0 | 0 | 29.9478 | 0% | 0 | 0 | 0
1988 | 10 | 10 | 36.5714 | 5 | 31.5714 | 29.9269 | 0 | 0 | 29.9269 | 0% | 0 | 0 | 0
1988 | 10 | 11 | 44.4082 | 5 | 39.4082 | 29.9112 | 0 | 0 | 29.9112 | 0% | 0 | 0 | 0
1988 | 10 | 12 | 65.3061 | 5 | 60.3061 | 29.8694 | 60.3061 | 0.14496 | 29.7244 | 57.14% | 86.7439 | 81.5392 | 1956.9415
1988 | 10 | 13 | 47.0204 | 5 | 42.0204 | 29.906 | 0 | 0 | 29.906 | 0% | 0 | 0 | 0
1988 | 10 | 14 | 39.1837 | 5 | 34.1837 | 29.9216 | 0 | 0 | 29.9216 | 0% | 0 | 0 | 0
1988 | 10 | 15 | 35.2653 | 5 | 30.2653 | 29.9295 | 0 | 0 | 29.9295 | 0% | 0 | 0 | 0
1988 | 10 | 16 | 31.3469 | 5 | 26.3469 | 29.9373 | 0 | 0 | 29.9373 | 0% | 0 | 0 | 0
1988 | 10 | 17 | 35.2653 | 5 | 30.2653 | 29.9295 | 0 | 0 | 29.9295 | 0% | 0 | 0 | 0
1988 | 10 | 18 | 33.9592 | 5 | 28.9592 | 29.9321 | 0 | 0 | 29.9321 | 0% | 0 | 0 | 0
1988 | 10 | 19 | 66.6122 | 5 | 61.6122 | 29.8668 | 61.6122 | 0.15131 | 29.7155 | 57.14% | 88.5959 | 83.2801 | 1998.7228
1988 | 10 | 20 | 57.4694 | 5 | 52.4694 | 29.8851 | 0 | 0 | 29.8851 | 0% | 0 | 0 | 0
1988 | 10 | 21 | 45.7143 | 5 | 40.7143 | 29.9086 | 0 | 0 | 29.9086 | 0% | 0 | 0 | 0
1988 | 10 | 22 | 74.449 | 5 | 69.449 | 29.8511 | 69.449 | 0.19225 | 29.6589 | 66.63% | 116.2288 | 109.2551 | 2622.1213
1988 | 10 | 23 | 271.6735 | 5 | 266.6735 | 29.4567 | 112.2144 | 0.50192 | 28.9547 | 82.94% | 228.2212 | 214.5279 | 5148.67
1988 | 10 | 24 | 211.5918 | 5 | 206.5918 | 29.5768 | 112.2144 | 0.50192 | 29.0749 | 82.94% | 229.1683 | 215.4182 | 5170.0371
1988 | 10 | 25 | 224.6531 | 5 | 219.6531 | 29.5507 | 112.2144 | 0.50192 | 29.0488 | 82.94% | 228.9624 | 215.2247 | 5165.3921
1988 | 10 | 26 | 177.6327 | 5 | 172.6327 | 29.6447 | 112.2144 | 0.50192 | 29.1428 | 82.94% | 229.7036 | 215.9214 | 5182.1142
1988 | 10 | 27 | 135.8367 | 5 | 130.8367 | 29.7283 | 112.2144 | 0.50192 | 29.2264 | 82.94% | 230.3625 | 216.5408 | 5196.9784
1988 | 10 | 28 | 107.102 | 5 | 102.102 | 29.7858 | 102.102 | 0.41553 | 29.3703 | 89.95% | 228.4374 | 214.7311 | 5153.5467
1988 | 10 | 29 | 95.3469 | 5 | 90.3469 | 29.8093 | 90.3469 | 0.32536 | 29.4839 | 90.59% | 204.3633 | 192.1015 | 4610.4371
1988 | 10 | 30 | 83.5918 | 5 | 78.5918 | 29.8328 | 78.5918 | 0.2462 | 29.5866 | 76.68% | 151.0005 | 141.9405 | 3406.5721
1988 | 10 | 31 | 71.8367 | 5 | 66.8367 | 29.8563 | 66.8367 | 0.17806 | 29.6783 | 66.63% | 111.9302 | 105.2144 | 2525.1451
1988 | 11 | 1 | 66.6122 | 5 | 61.6122 | 29.8668 | 61.6122 | 0.15131 | 29.7155 | 57.14% | 88.5959 | 83.2801 | 1998.7228
1988 | 11 | 2 | 918.2041 | 5 | 913.2041 | 28.1636 | 112.2144 | 0.50192 | 27.6617 | 82.94% | 218.0293 | 204.9475 | 4918.7406
1988 | 11 | 3 | 903.8367 | 5 | 898.8367 | 28.1923 | 112.2144 | 0.50192 | 27.6904 | 82.94% | 218.2558 | 205.1604 | 4923.8501
1988 | 11 | 4 | 461.0612 | 5 | 456.0612 | 29.0779 | 112.2144 | 0.50192 | 28.576 | 82.94% | 225.2357 | 211.7215 | 5081.3169
1988 | 11 | 5 | 325.2245 | 5 | 320.2245 | 29.3496 | 112.2144 | 0.50192 | 28.8476 | 82.94% | 227.377 | 213.7344 | 5129.6253
1988 | 11 | 6 | 577.3061 | 5 | 572.3061 | 28.8454 | 112.2144 | 0.50192 | 28.3435 | 82.94% | 223.4032 | 209.999 | 5039.9761
1988 | 11 | 7 | 522.449 | 5 | 517.449 | 28.9551 | 112.2144 | 0.50192 | 28.4532 | 82.94% | 224.268 | 210.8119 | 5059.4852
1988 | 11 | 8 | 421.8776 | 5 | 416.8776 | 29.1562 | 112.2144 | 0.50192 | 28.6543 | 82.94% | 225.8534 | 212.3022 | 5095.252
1988 | 11 | 9 | 336.9796 | 5 | 331.9796 | 29.326 | 112.2144 | 0.50192 | 28.8241 | 82.94% | 227.1917 | 213.5602 | 5125.4448
1988 | 11 | 10 | 279.5102 | 5 | 274.5102 | 29.441 | 112.2144 | 0.50192 | 28.9391 | 82.94% | 228.0976 | 214.4118 | 5145.8829
1988 | 11 | 11 | 249.4694 | 5 | 244.4694 | 29.5011 | 112.2144 | 0.50192 | 28.9991 | 82.94% | 228.5712 | 214.8569 | 5156.5665
1988 | 11 | 12 | 208.9796 | 5 | 203.9796 | 29.582 | 112.2144 | 0.50192 | 29.0801 | 82.94% | 229.2095 | 215.4569 | 5170.9662
1988 | 11 | 13 | 193.3061 | 5 | 188.3061 | 29.6134 | 112.2144 | 0.50192 | 29.1115 | 82.94% | 229.4566 | 215.6892 | 5176.5402
1988 | 11 | 14 | 367.0204 | 5 | 362.0204 | 29.266 | 112.2144 | 0.50192 | 28.764 | 82.94% | 226.7181 | 213.115 | 5114.7612
1988 | 11 | 15 | 312.1633 | 5 | 307.1633 | 29.3757 | 112.2144 | 0.50192 | 28.8738 | 82.94% | 227.5829 | 213.9279 | 5134.2704
1988 | 11 | 16 | 250.7755 | 5 | 245.7755 | 29.4984 | 112.2144 | 0.50192 | 28.9965 | 82.94% | 228.5506 | 214.8376 | 5156.102
1988 | 11 | 17 | 270.3673 | 5 | 265.3673 | 29.4593 | 112.2144 | 0.50192 | 28.9573 | 82.94% | 228.2418 | 214.5473 | 5149.1345
1988 | 11 | 18 | 321.3061 | 5 | 316.3061 | 29.3574 | 112.2144 | 0.50192 | 28.8555 | 82.94% | 227.4388 | 213.7925 | 5131.0188
1988 | 11 | 19 | 262.5306 | 5 | 257.5306 | 29.4749 | 112.2144 | 0.50192 | 28.973 | 82.94% | 228.3653 | 214.6634 | 5151.9215
1988 | 11 | 20 | 228.5714 | 5 | 223.5714 | 29.5429 | 112.2144 | 0.50192 | 29.0409 | 82.94% | 228.9006 | 215.1666 | 5163.9986
1988 | 11 | 21 | 414.0408 | 5 | 409.0408 | 29.1719 | 112.2144 | 0.50192 | 28.67 | 82.94% | 225.9769 | 212.4183 | 5098.0391
1988 | 11 | 22 | 360.4898 | 5 | 355.4898 | 29.279 | 112.2144 | 0.50192 | 28.7771 | 82.94% | 226.8211 | 213.2118 | 5117.0837
1988 | 11 | 23 | 291.2653 | 5 | 286.2653 | 29.4175 | 112.2144 | 0.50192 | 28.9156 | 82.94% | 227.9123 | 214.2376 | 5141.7024
1988 | 11 | 24 | 241.6327 | 5 | 236.6327 | 29.5167 | 112.2144 | 0.50192 | 29.0148 | 82.94% | 228.6948 | 214.9731 | 5159.3536
1988 | 11 | 25 | 239.0204 | 5 | 234.0204 | 29.522 | 112.2144 | 0.50192 | 29.02 | 82.94% | 228.7359 | 215.0118 | 5160.2826
1988 | 11 | 26 | 186.7755 | 5 | 181.7755 | 29.6264 | 112.2144 | 0.50192 | 29.1245 | 82.94% | 229.5595 | 215.7859 | 5178.8627
1988 | 11 | 27 | 177.6327 | 5 | 172.6327 | 29.6447 | 112.2144 | 0.50192 | 29.1428 | 82.94% | 229.7036 | 215.9214 | 5182.1142
1988 | 11 | 28 | 218.1224 | 5 | 213.1224 | 29.5638 | 112.2144 | 0.50192 | 29.0618 | 82.94% | 229.0654 | 215.3214 | 5167.7146
1988 | 11 | 29 | 313.4694 | 5 | 308.4694 | 29.3731 | 112.2144 | 0.50192 | 28.8711 | 82.94% | 227.5623 | 213.9086 | 5133.8058
1988 | 11 | 30 | 257.3061 | 5 | 252.3061 | 29.4854 | 112.2144 | 0.50192 | 28.9835 | 82.94% | 228.4477 | 214.7408 | 5153.7795
1988 | 12 | 1 | 219.4286 | 5 | 214.4286 | 29.5611 | 112.2144 | 0.50192 | 29.0592 | 82.94% | 229.0448 | 215.3021 | 5167.2501
1988 | 12 | 2 | 192 | 5 | 187 | 29.616 | 112.2144 | 0.50192 | 29.1141 | 82.94% | 229.4772 | 215.7085 | 5177.0047
1988 | 12 | 3 | 177.6327 | 5 | 172.6327 | 29.6447 | 112.2144 | 0.50192 | 29.1428 | 82.94% | 229.7036 | 215.9214 | 5182.1142
1988 | 12 | 4 | 160.6531 | 5 | 155.6531 | 29.6787 | 112.2144 | 0.50192 | 29.1768 | 82.94% | 229.9713 | 216.173 | 5188.1528
1988 | 12 | 5 | 116.2449 | 5 | 111.2449 | 29.7675 | 111.2449 | 0.49328 | 29.2742 | 85.52% | 235.8614 | 221.7097 | 5321.0338
1988 | 12 | 6 | 108.4082 | 5 | 103.4082 | 29.7832 | 103.4082 | 0.42623 | 29.357 | 88.93% | 228.6324 | 214.9145 | 5157.9468
1988 | 12 | 7 | 105.7959 | 5 | 100.7959 | 29.7884 | 100.7959 | 0.40497 | 29.3834 | 90.78% | 227.6981 | 214.0362 | 5136.8694
1988 | 12 | 8 | 112.3265 | 5 | 107.3265 | 29.7753 | 107.3265 | 0.45914 | 29.3162 | 86.81% | 231.3174 | 217.4383 | 5218.5197
1988 | 12 | 9 | 87.5102 | 5 | 82.5102 | 29.825 | 82.5102 | 0.27136 | 29.5536 | 82.3% | 169.9581 | 159.7606 | 3834.2541
1988 | 12 | 10 | 71.8367 | 5 | 66.8367 | 29.8563 | 66.8367 | 0.17806 | 29.6783 | 66.63% | 111.9302 | 105.2144 | 2525.1451
1988 | 12 | 11 | 58.7755 | 5 | 53.7755 | 29.8824 | 0 | 0 | 29.8824 | 0% | 0 | 0 | 0
1988 | 12 | 12 | 47.0204 | 5 | 42.0204 | 29.906 | 0 | 0 | 29.906 | 0% | 0 | 0 | 0
1988 | 12 | 13 | 43.102 | 5 | 38.102 | 29.9138 | 0 | 0 | 29.9138 | 0% | 0 | 0 | 0
1988 | 12 | 14 | 41.7959 | 5 | 36.7959 | 29.9164 | 0 | 0 | 29.9164 | 0% | 0 | 0 | 0
1988 | 12 | 15 | 45.7143 | 5 | 40.7143 | 29.9086 | 0 | 0 | 29.9086 | 0% | 0 | 0 | 0
1988 | 12 | 16 | 57.4694 | 5 | 52.4694 | 29.8851 | 0 | 0 | 29.8851 | 0% | 0 | 0 | 0
1988 | 12 | 17 | 52.2449 | 5 | 47.2449 | 29.8955 | 0 | 0 | 29.8955 | 0% | 0 | 0 | 0
1988 | 12 | 18 | 49.6327 | 5 | 44.6327 | 29.9007 | 0 | 0 | 29.9007 | 0% | 0 | 0 | 0
1988 | 12 | 19 | 47.0204 | 5 | 42.0204 | 29.906 | 0 | 0 | 29.906 | 0% | 0 | 0 | 0
1988 | 12 | 20 | 45.7143 | 5 | 40.7143 | 29.9086 | 0 | 0 | 29.9086 | 0% | 0 | 0 | 0
1988 | 12 | 21 | 48.3265 | 5 | 43.3265 | 29.9033 | 0 | 0 | 29.9033 | 0% | 0 | 0 | 0
1988 | 12 | 22 | 50.9388 | 5 | 45.9388 | 29.8981 | 0 | 0 | 29.8981 | 0% | 0 | 0 | 0
1988 | 12 | 23 | 47.0204 | 5 | 42.0204 | 29.906 | 0 | 0 | 29.906 | 0% | 0 | 0 | 0
1988 | 12 | 24 | 50.9388 | 5 | 45.9388 | 29.8981 | 0 | 0 | 29.8981 | 0% | 0 | 0 | 0
1988 | 12 | 25 | 54.8571 | 5 | 49.8571 | 29.8903 | 0 | 0 | 29.8903 | 0% | 0 | 0 | 0
1988 | 12 | 26 | 57.4694 | 5 | 52.4694 | 29.8851 | 0 | 0 | 29.8851 | 0% | 0 | 0 | 0
1988 | 12 | 27 | 53.551 | 5 | 48.551 | 29.8929 | 0 | 0 | 29.8929 | 0% | 0 | 0 | 0
1988 | 12 | 28 | 56.1633 | 5 | 51.1633 | 29.8877 | 0 | 0 | 29.8877 | 0% | 0 | 0 | 0
1988 | 12 | 29 | 60.0816 | 5 | 55.0816 | 29.8798 | 0 | 0 | 29.8798 | 0% | 0 | 0 | 0
1988 | 12 | 30 | 57.4694 | 5 | 52.4694 | 29.8851 | 0 | 0 | 29.8851 | 0% | 0 | 0 | 0
1988 | 12 | 31 | 54.8571 | 5 | 49.8571 | 29.8903 | 0 | 0 | 29.8903 | 0% | 0 | 0 | 0
1989 | 1 | 1 | 52.2449 | 5 | 47.2449 | 29.8955 | 0 | 0 | 29.8955 | 0% | 0 | 0 | 0
1989 | 1 | 2 | 49.6327 | 5 | 44.6327 | 29.9007 | 0 | 0 | 29.9007 | 0% | 0 | 0 | 0
1989 | 1 | 3 | 48.3265 | 5 | 43.3265 | 29.9033 | 0 | 0 | 29.9033 | 0% | 0 | 0 | 0
1989 | 1 | 4 | 47.0204 | 5 | 42.0204 | 29.906 | 0 | 0 | 29.906 | 0% | 0 | 0 | 0
1989 | 1 | 5 | 45.7143 | 5 | 40.7143 | 29.9086 | 0 | 0 | 29.9086 | 0% | 0 | 0 | 0
1989 | 1 | 6 | 45.7143 | 5 | 40.7143 | 29.9086 | 0 | 0 | 29.9086 | 0% | 0 | 0 | 0
1989 | 1 | 7 | 44.4082 | 5 | 39.4082 | 29.9112 | 0 | 0 | 29.9112 | 0% | 0 | 0 | 0
1989 | 1 | 8 | 43.102 | 5 | 38.102 | 29.9138 | 0 | 0 | 29.9138 | 0% | 0 | 0 | 0
1989 | 1 | 9 | 43.102 | 5 | 38.102 | 29.9138 | 0 | 0 | 29.9138 | 0% | 0 | 0 | 0
1989 | 1 | 10 | 41.7959 | 5 | 36.7959 | 29.9164 | 0 | 0 | 29.9164 | 0% | 0 | 0 | 0
1989 | 1 | 11 | 41.7959 | 5 | 36.7959 | 29.9164 | 0 | 0 | 29.9164 | 0% | 0 | 0 | 0
1989 | 1 | 12 | 41.7959 | 5 | 36.7959 | 29.9164 | 0 | 0 | 29.9164 | 0% | 0 | 0 | 0
1989 | 1 | 13 | 40.4898 | 5 | 35.4898 | 29.919 | 0 | 0 | 29.919 | 0% | 0 | 0 | 0
1989 | 1 | 14 | 40.4898 | 5 | 35.4898 | 29.919 | 0 | 0 | 29.919 | 0% | 0 | 0 | 0
1989 | 1 | 15 | 41.7959 | 5 | 36.7959 | 29.9164 | 0 | 0 | 29.9164 | 0% | 0 | 0 | 0
1989 | 1 | 16 | 43.102 | 5 | 38.102 | 29.9138 | 0 | 0 | 29.9138 | 0% | 0 | 0 | 0
1989 | 1 | 17 | 44.4082 | 5 | 39.4082 | 29.9112 | 0 | 0 | 29.9112 | 0% | 0 | 0 | 0
1989 | 1 | 18 | 44.4082 | 5 | 39.4082 | 29.9112 | 0 | 0 | 29.9112 | 0% | 0 | 0 | 0
1989 | 1 | 19 | 44.4082 | 5 | 39.4082 | 29.9112 | 0 | 0 | 29.9112 | 0% | 0 | 0 | 0
1989 | 1 | 20 | 45.7143 | 5 | 40.7143 | 29.9086 | 0 | 0 | 29.9086 | 0% | 0 | 0 | 0
1989 | 1 | 21 | 44.4082 | 5 | 39.4082 | 29.9112 | 0 | 0 | 29.9112 | 0% | 0 | 0 | 0
1989 | 1 | 22 | 43.102 | 5 | 38.102 | 29.9138 | 0 | 0 | 29.9138 | 0% | 0 | 0 | 0
1989 | 1 | 23 | 41.7959 | 5 | 36.7959 | 29.9164 | 0 | 0 | 29.9164 | 0% | 0 | 0 | 0
1989 | 1 | 24 | 41.7959 | 5 | 36.7959 | 29.9164 | 0 | 0 | 29.9164 | 0% | 0 | 0 | 0
1989 | 1 | 25 | 40.4898 | 5 | 35.4898 | 29.919 | 0 | 0 | 29.919 | 0% | 0 | 0 | 0
1989 | 1 | 26 | 40.4898 | 5 | 35.4898 | 29.919 | 0 | 0 | 29.919 | 0% | 0 | 0 | 0
1989 | 1 | 27 | 41.7959 | 5 | 36.7959 | 29.9164 | 0 | 0 | 29.9164 | 0% | 0 | 0 | 0
1989 | 1 | 28 | 41.7959 | 5 | 36.7959 | 29.9164 | 0 | 0 | 29.9164 | 0% | 0 | 0 | 0
1989 | 1 | 29 | 41.7959 | 5 | 36.7959 | 29.9164 | 0 | 0 | 29.9164 | 0% | 0 | 0 | 0
1989 | 1 | 30 | 41.7959 | 5 | 36.7959 | 29.9164 | 0 | 0 | 29.9164 | 0% | 0 | 0 | 0
1989 | 1 | 31 | 41.7959 | 5 | 36.7959 | 29.9164 | 0 | 0 | 29.9164 | 0% | 0 | 0 | 0
1989 | 2 | 1 | 43.102 | 5 | 38.102 | 29.9138 | 0 | 0 | 29.9138 | 0% | 0 | 0 | 0
1989 | 2 | 2 | 47.0204 | 5 | 42.0204 | 29.906 | 0 | 0 | 29.906 | 0% | 0 | 0 | 0
1989 | 2 | 3 | 49.6327 | 5 | 44.6327 | 29.9007 | 0 | 0 | 29.9007 | 0% | 0 | 0 | 0
1989 | 2 | 4 | 45.7143 | 5 | 40.7143 | 29.9086 | 0 | 0 | 29.9086 | 0% | 0 | 0 | 0
1989 | 2 | 5 | 43.102 | 5 | 38.102 | 29.9138 | 0 | 0 | 29.9138 | 0% | 0 | 0 | 0
1989 | 2 | 6 | 40.4898 | 5 | 35.4898 | 29.919 | 0 | 0 | 29.919 | 0% | 0 | 0 | 0
1989 | 2 | 7 | 39.1837 | 5 | 34.1837 | 29.9216 | 0 | 0 | 29.9216 | 0% | 0 | 0 | 0
1989 | 2 | 8 | 37.8776 | 5 | 32.8776 | 29.9242 | 0 | 0 | 29.9242 | 0% | 0 | 0 | 0
1989 | 2 | 9 | 36.5714 | 5 | 31.5714 | 29.9269 | 0 | 0 | 29.9269 | 0% | 0 | 0 | 0
1989 | 2 | 10 | 35.2653 | 5 | 30.2653 | 29.9295 | 0 | 0 | 29.9295 | 0% | 0 | 0 | 0
1989 | 2 | 11 | 33.9592 | 5 | 28.9592 | 29.9321 | 0 | 0 | 29.9321 | 0% | 0 | 0 | 0
1989 | 2 | 12 | 32.6531 | 5 | 27.6531 | 29.9347 | 0 | 0 | 29.9347 | 0% | 0 | 0 | 0
1989 | 2 | 13 | 31.3469 | 5 | 26.3469 | 29.9373 | 0 | 0 | 29.9373 | 0% | 0 | 0 | 0
1989 | 2 | 14 | 31.3469 | 5 | 26.3469 | 29.9373 | 0 | 0 | 29.9373 | 0% | 0 | 0 | 0
1989 | 2 | 15 | 35.2653 | 5 | 30.2653 | 29.9295 | 0 | 0 | 29.9295 | 0% | 0 | 0 | 0
1989 | 2 | 16 | 35.2653 | 5 | 30.2653 | 29.9295 | 0 | 0 | 29.9295 | 0% | 0 | 0 | 0
1989 | 2 | 17 | 33.9592 | 5 | 28.9592 | 29.9321 | 0 | 0 | 29.9321 | 0% | 0 | 0 | 0
1989 | 2 | 18 | 32.6531 | 5 | 27.6531 | 29.9347 | 0 | 0 | 29.9347 | 0% | 0 | 0 | 0
1989 | 2 | 19 | 32.6531 | 5 | 27.6531 | 29.9347 | 0 | 0 | 29.9347 | 0% | 0 | 0 | 0
1989 | 2 | 20 | 31.3469 | 5 | 26.3469 | 29.9373 | 0 | 0 | 29.9373 | 0% | 0 | 0 | 0
1989 | 2 | 21 | 33.9592 | 5 | 28.9592 | 29.9321 | 0 | 0 | 29.9321 | 0% | 0 | 0 | 0
1989 | 2 | 22 | 41.7959 | 5 | 36.7959 | 29.9164 | 0 | 0 | 29.9164 | 0% | 0 | 0 | 0
1989 | 2 | 23 | 73.1429 | 5 | 68.1429 | 29.8537 | 68.1429 | 0.18509 | 29.6686 | 66.63% | 114.0805 | 107.2356 | 2573.6552
1989 | 2 | 24 | 67.9184 | 5 | 62.9184 | 29.8642 | 62.9184 | 0.15779 | 29.7064 | 57.14% | 90.4463 | 85.0195 | 2040.4691
1989 | 2 | 25 | 62.6939 | 5 | 57.6939 | 29.8746 | 57.6939 | 0.13268 | 29.7419 | 57.14% | 83.0353 | 78.0532 | 1873.2768
1989 | 2 | 26 | 58.7755 | 5 | 53.7755 | 29.8824 | 0 | 0 | 29.8824 | 0% | 0 | 0 | 0
1989 | 2 | 27 | 54.8571 | 5 | 49.8571 | 29.8903 | 0 | 0 | 29.8903 | 0% | 0 | 0 | 0
1989 | 2 | 28 | 50.9388 | 5 | 45.9388 | 29.8981 | 0 | 0 | 29.8981 | 0% | 0 | 0 | 0
1989 | 3 | 1 | 47.0204 | 5 | 42.0204 | 29.906 | 0 | 0 | 29.906 | 0% | 0 | 0 | 0
1989 | 3 | 2 | 44.4082 | 5 | 39.4082 | 29.9112 | 0 | 0 | 29.9112 | 0% | 0 | 0 | 0
1989 | 3 | 3 | 40.4898 | 5 | 35.4898 | 29.919 | 0 | 0 | 29.919 | 0% | 0 | 0 | 0
1989 | 3 | 4 | 37.8776 | 5 | 32.8776 | 29.9242 | 0 | 0 | 29.9242 | 0% | 0 | 0 | 0
1989 | 3 | 5 | 36.5714 | 5 | 31.5714 | 29.9269 | 0 | 0 | 29.9269 | 0% | 0 | 0 | 0
1989 | 3 | 6 | 33.9592 | 5 | 28.9592 | 29.9321 | 0 | 0 | 29.9321 | 0% | 0 | 0 | 0
1989 | 3 | 7 | 32.6531 | 5 | 27.6531 | 29.9347 | 0 | 0 | 29.9347 | 0% | 0 | 0 | 0
1989 | 3 | 8 | 31.3469 | 5 | 26.3469 | 29.9373 | 0 | 0 | 29.9373 | 0% | 0 | 0 | 0
1989 | 3 | 9 | 30.0408 | 5 | 25.0408 | 29.9399 | 0 | 0 | 29.9399 | 0% | 0 | 0 | 0
1989 | 3 | 10 | 30.0408 | 5 | 25.0408 | 29.9399 | 0 | 0 | 29.9399 | 0% | 0 | 0 | 0
1989 | 3 | 11 | 28.7347 | 5 | 23.7347 | 29.9425 | 0 | 0 | 29.9425 | 0% | 0 | 0 | 0
1989 | 3 | 12 | 28.7347 | 5 | 23.7347 | 29.9425 | 0 | 0 | 29.9425 | 0% | 0 | 0 | 0
1989 | 3 | 13 | 28.7347 | 5 | 23.7347 | 29.9425 | 0 | 0 | 29.9425 | 0% | 0 | 0 | 0
1989 | 3 | 14 | 30.0408 | 5 | 25.0408 | 29.9399 | 0 | 0 | 29.9399 | 0% | 0 | 0 | 0
1989 | 3 | 15 | 35.2653 | 5 | 30.2653 | 29.9295 | 0 | 0 | 29.9295 | 0% | 0 | 0 | 0
1989 | 3 | 16 | 52.2449 | 5 | 47.2449 | 29.8955 | 0 | 0 | 29.8955 | 0% | 0 | 0 | 0
1989 | 3 | 17 | 67.9184 | 5 | 62.9184 | 29.8642 | 62.9184 | 0.15779 | 29.7064 | 57.14% | 90.4463 | 85.0195 | 2040.4691
1989 | 3 | 18 | 78.3673 | 5 | 73.3673 | 29.8433 | 73.3673 | 0.21456 | 29.6287 | 66.63% | 122.6617 | 115.302 | 2767.2482
1989 | 3 | 19 | 75.7551 | 5 | 70.7551 | 29.8485 | 70.7551 | 0.19955 | 29.6489 | 66.63% | 118.3751 | 111.2726 | 2670.5426
1989 | 3 | 20 | 67.9184 | 5 | 62.9184 | 29.8642 | 62.9184 | 0.15779 | 29.7064 | 57.14% | 90.4463 | 85.0195 | 2040.4691
1989 | 3 | 21 | 64 | 5 | 59 | 29.872 | 59 | 0.13875 | 29.7332 | 57.14% | 84.8903 | 79.7969 | 1915.126
1989 | 3 | 22 | 61.3878 | 5 | 56.3878 | 29.8772 | 56.3878 | 0.12674 | 29.7505 | 57.14% | 81.1788 | 76.3081 | 1831.3944
1989 | 3 | 23 | 56.1633 | 5 | 51.1633 | 29.8877 | 0 | 0 | 29.8877 | 0% | 0 | 0 | 0
1989 | 3 | 24 | 57.4694 | 5 | 52.4694 | 29.8851 | 0 | 0 | 29.8851 | 0% | 0 | 0 | 0
1989 | 3 | 25 | 66.6122 | 5 | 61.6122 | 29.8668 | 61.6122 | 0.15131 | 29.7155 | 57.14% | 88.5959 | 83.2801 | 1998.7228
1989 | 3 | 26 | 141.0612 | 5 | 136.0612 | 29.7179 | 112.2144 | 0.50192 | 29.216 | 82.94% | 230.2802 | 216.4633 | 5195.1204
1989 | 3 | 27 | 227.2653 | 5 | 222.2653 | 29.5455 | 112.2144 | 0.50192 | 29.0436 | 82.94% | 228.9212 | 215.186 | 5164.4631
1989 | 3 | 28 | 312.1633 | 5 | 307.1633 | 29.3757 | 112.2144 | 0.50192 | 28.8738 | 82.94% | 227.5829 | 213.9279 | 5134.2704
1989 | 3 | 29 | 801.9592 | 5 | 796.9592 | 28.3961 | 112.2144 | 0.50192 | 27.8942 | 82.94% | 219.8618 | 206.6701 | 4960.0814
1989 | 3 | 30 | 792.8163 | 5 | 787.8163 | 28.4144 | 112.2144 | 0.50192 | 27.9125 | 82.94% | 220.0059 | 206.8055 | 4963.3329
1989 | 3 | 31 | 434.9388 | 5 | 429.9388 | 29.1301 | 112.2144 | 0.50192 | 28.6282 | 82.94% | 225.6475 | 212.1086 | 5090.607
1989 | 4 | 1 | 344.8163 | 5 | 339.8163 | 29.3104 | 112.2144 | 0.50192 | 28.8085 | 82.94% | 227.0682 | 213.4441 | 5122.6578
1989 | 4 | 2 | 303.0204 | 5 | 298.0204 | 29.394 | 112.2144 | 0.50192 | 28.892 | 82.94% | 227.727 | 214.0634 | 5137.5219
1989 | 4 | 3 | 320 | 5 | 315 | 29.36 | 112.2144 | 0.50192 | 28.8581 | 82.94% | 227.4594 | 213.8118 | 5131.4833
1989 | 4 | 4 | 457.1429 | 5 | 452.1429 | 29.0857 | 112.2144 | 0.50192 | 28.5838 | 82.94% | 225.2974 | 211.7796 | 5082.7104
1989 | 4 | 5 | 640 | 5 | 635 | 28.72 | 112.2144 | 0.50192 | 28.2181 | 82.94% | 222.4149 | 209.07 | 5017.6799
1989 | 4 | 6 | 1606.5306 | 5 | 1601.5306 | 26.7869 | 112.2144 | 0.50192 | 26.285 | 82.94% | 207.1785 | 194.7478 | 4673.947
1989 | 4 | 7 | 1985.3061 | 5 | 1980.3061 | 26.0294 | 112.2144 | 0.50192 | 25.5275 | 82.94% | 201.2075 | 189.135 | 4539.2409
1989 | 4 | 8 | 1260.4082 | 5 | 1255.4082 | 27.4792 | 112.2144 | 0.50192 | 26.9773 | 82.94% | 212.6348 | 199.8767 | 4797.0406
1989 | 4 | 9 | 717.0612 | 5 | 712.0612 | 28.5659 | 112.2144 | 0.50192 | 28.064 | 82.94% | 221.2001 | 207.9281 | 4990.2742
1989 | 4 | 10 | 565.551 | 5 | 560.551 | 28.8689 | 112.2144 | 0.50192 | 28.367 | 82.94% | 223.5885 | 210.1732 | 5044.1566
1989 | 4 | 11 | 455.8367 | 5 | 450.8367 | 29.0883 | 112.2144 | 0.50192 | 28.5864 | 82.94% | 225.318 | 211.799 | 5083.1749
1989 | 4 | 12 | 389.2245 | 5 | 384.2245 | 29.2216 | 112.2144 | 0.50192 | 28.7196 | 82.94% | 226.3681 | 212.786 | 5106.8646
1989 | 4 | 13 | 343.5102 | 5 | 338.5102 | 29.313 | 112.2144 | 0.50192 | 28.8111 | 82.94% | 227.0888 | 213.4634 | 5123.1223
1989 | 4 | 14 | 326.5306 | 5 | 321.5306 | 29.3469 | 112.2144 | 0.50192 | 28.845 | 82.94% | 227.3564 | 213.715 | 5129.1608
1989 | 4 | 15 | 318.6939 | 5 | 313.6939 | 29.3626 | 112.2144 | 0.50192 | 28.8607 | 82.94% | 227.48 | 213.8312 | 5131.9478
1989 | 4 | 16 | 419.2653 | 5 | 414.2653 | 29.1615 | 112.2144 | 0.50192 | 28.6596 | 82.94% | 225.8945 | 212.3409 | 5096.181
1989 | 4 | 17 | 609.9592 | 5 | 604.9592 | 28.7801 | 112.2144 | 0.50192 | 28.2782 | 82.94% | 222.8885 | 209.5151 | 5028.3635
1989 | 4 | 18 | 658.2857 | 5 | 653.2857 | 28.6834 | 112.2144 | 0.50192 | 28.1815 | 82.94% | 222.1266 | 208.799 | 5011.1768
1989 | 4 | 19 | 560.3265 | 5 | 555.3265 | 28.8793 | 112.2144 | 0.50192 | 28.3774 | 82.94% | 223.6709 | 210.2506 | 5046.0146
1989 | 4 | 20 | 446.6939 | 5 | 441.6939 | 29.1066 | 112.2144 | 0.50192 | 28.6047 | 82.94% | 225.4622 | 211.9344 | 5086.4265
1989 | 4 | 21 | 370.9388 | 5 | 365.9388 | 29.2581 | 112.2144 | 0.50192 | 28.7562 | 82.94% | 226.6564 | 213.057 | 5113.3677
1989 | 4 | 22 | 326.5306 | 5 | 321.5306 | 29.3469 | 112.2144 | 0.50192 | 28.845 | 82.94% | 227.3564 | 213.715 | 5129.1608
1989 | 4 | 23 | 282.1224 | 5 | 277.1224 | 29.4358 | 112.2144 | 0.50192 | 28.9338 | 82.94% | 228.0565 | 214.3731 | 5144.9539
1989 | 4 | 24 | 252.0816 | 5 | 247.0816 | 29.4958 | 112.2144 | 0.50192 | 28.9939 | 82.94% | 228.53 | 214.8182 | 5155.6375
1989 | 4 | 25 | 228.5714 | 5 | 223.5714 | 29.5429 | 112.2144 | 0.50192 | 29.0409 | 82.94% | 228.9006 | 215.1666 | 5163.9986
1989 | 4 | 26 | 212.898 | 5 | 207.898 | 29.5742 | 112.2144 | 0.50192 | 29.0723 | 82.94% | 229.1477 | 215.3989 | 5169.5726
1989 | 4 | 27 | 205.0612 | 5 | 200.0612 | 29.5899 | 112.2144 | 0.50192 | 29.088 | 82.94% | 229.2713 | 215.515 | 5172.3597
1989 | 4 | 28 | 194.6122 | 5 | 189.6122 | 29.6108 | 112.2144 | 0.50192 | 29.1089 | 82.94% | 229.436 | 215.6698 | 5176.0757
1989 | 4 | 29 | 185.4694 | 5 | 180.4694 | 29.6291 | 112.2144 | 0.50192 | 29.1271 | 82.94% | 229.5801 | 215.8053 | 5179.3272
1989 | 4 | 30 | 180.2449 | 5 | 175.2449 | 29.6395 | 112.2144 | 0.50192 | 29.1376 | 82.94% | 229.6625 | 215.8827 | 5181.1852
1989 | 5 | 1 | 180.2449 | 5 | 175.2449 | 29.6395 | 112.2144 | 0.50192 | 29.1376 | 82.94% | 229.6625 | 215.8827 | 5181.1852
1989 | 5 | 2 | 655.6735 | 5 | 650.6735 | 28.6887 | 112.2144 | 0.50192 | 28.1867 | 82.94% | 222.1678 | 208.8377 | 5012.1058
1989 | 5 | 3 | 1293.0612 | 5 | 1288.0612 | 27.4139 | 112.2144 | 0.50192 | 26.912 | 82.94% | 212.12 | 199.3928 | 4785.428
1989 | 5 | 4 | 637.3878 | 5 | 632.3878 | 28.7252 | 112.2144 | 0.50192 | 28.2233 | 82.94% | 222.4561 | 209.1087 | 5018.6089
1989 | 5 | 5 | 428.4082 | 5 | 423.4082 | 29.1432 | 112.2144 | 0.50192 | 28.6413 | 82.94% | 225.7504 | 212.2054 | 5092.9295
1989 | 5 | 6 | 1055.3469 | 5 | 1050.3469 | 27.8893 | 112.2144 | 0.50192 | 27.3874 | 82.94% | 215.8674 | 202.9153 | 4869.9677
1989 | 5 | 7 | 1319.1837 | 5 | 1314.1837 | 27.3616 | 112.2144 | 0.50192 | 26.8597 | 82.94% | 211.7082 | 199.0057 | 4776.1379
1989 | 5 | 8 | 717.0612 | 5 | 712.0612 | 28.5659 | 112.2144 | 0.50192 | 28.064 | 82.94% | 221.2001 | 207.9281 | 4990.2742
1989 | 5 | 9 | 484.5714 | 5 | 479.5714 | 29.0309 | 112.2144 | 0.50192 | 28.5289 | 82.94% | 224.8651 | 211.3732 | 5072.9558
1989 | 5 | 10 | 386.6122 | 5 | 381.6122 | 29.2268 | 112.2144 | 0.50192 | 28.7249 | 82.94% | 226.4093 | 212.8247 | 5107.7936
1989 | 5 | 11 | 479.3469 | 5 | 474.3469 | 29.0413 | 112.2144 | 0.50192 | 28.5394 | 82.94% | 224.9474 | 211.4506 | 5074.8139
1989 | 5 | 12 | 4336.3265 | 5 | 4331.3265 | 21.3273 | 0 | 0 | 21.3273 | 0% | 0 | 0 | 0
1989 | 5 | 13 | 2716.7347 | 5 | 2711.7347 | 24.5665 | 0 | 0 | 24.5665 | 0% | 0 | 0 | 0
1989 | 5 | 14 | 1217.3061 | 5 | 1212.3061 | 27.5654 | 112.2144 | 0.50192 | 27.0635 | 82.94% | 213.3142 | 200.5154 | 4812.3692
1989 | 5 | 15 | 771.9184 | 5 | 766.9184 | 28.4562 | 112.2144 | 0.50192 | 27.9542 | 82.94% | 220.3353 | 207.1152 | 4970.765
1989 | 5 | 16 | 538.1224 | 5 | 533.1224 | 28.9238 | 112.2144 | 0.50192 | 28.4218 | 82.94% | 224.0209 | 210.5796 | 5053.9112
1989 | 5 | 17 | 424.4898 | 5 | 419.4898 | 29.151 | 112.2144 | 0.50192 | 28.6491 | 82.94% | 225.8122 | 212.2635 | 5094.323
1989 | 5 | 18 | 343.5102 | 5 | 338.5102 | 29.313 | 112.2144 | 0.50192 | 28.8111 | 82.94% | 227.0888 | 213.4634 | 5123.1223
1989 | 5 | 19 | 289.9592 | 5 | 284.9592 | 29.4201 | 112.2144 | 0.50192 | 28.9182 | 82.94% | 227.9329 | 214.257 | 5142.1669
1989 | 5 | 20 | 249.4694 | 5 | 244.4694 | 29.5011 | 112.2144 | 0.50192 | 28.9991 | 82.94% | 228.5712 | 214.8569 | 5156.5665
1989 | 5 | 21 | 225.9592 | 5 | 220.9592 | 29.5481 | 112.2144 | 0.50192 | 29.0462 | 82.94% | 228.9418 | 215.2053 | 5164.9276
1989 | 5 | 22 | 501.551 | 5 | 496.551 | 28.9969 | 112.2144 | 0.50192 | 28.495 | 82.94% | 224.5974 | 211.1216 | 5066.9173
1989 | 5 | 23 | 348.7347 | 5 | 343.7347 | 29.3025 | 112.2144 | 0.50192 | 28.8006 | 82.94% | 227.0064 | 213.386 | 5121.2642
1989 | 5 | 24 | 279.5102 | 5 | 274.5102 | 29.441 | 112.2144 | 0.50192 | 28.9391 | 82.94% | 228.0976 | 214.4118 | 5145.8829
1989 | 5 | 25 | 286.0408 | 5 | 281.0408 | 29.4279 | 112.2144 | 0.50192 | 28.926 | 82.94% | 227.9947 | 214.315 | 5143.5604
1989 | 5 | 26 | 240.3265 | 5 | 235.3265 | 29.5193 | 112.2144 | 0.50192 | 29.0174 | 82.94% | 228.7153 | 214.9924 | 5159.8181
1989 | 5 | 27 | 317.3878 | 5 | 312.3878 | 29.3652 | 112.2144 | 0.50192 | 28.8633 | 82.94% | 227.5005 | 213.8505 | 5132.4123
1989 | 5 | 28 | 263.8367 | 5 | 258.8367 | 29.4723 | 112.2144 | 0.50192 | 28.9704 | 82.94% | 228.3447 | 214.644 | 5151.457
1989 | 5 | 29 | 206.3673 | 5 | 201.3673 | 29.5873 | 112.2144 | 0.50192 | 29.0853 | 82.94% | 229.2507 | 215.4956 | 5171.8952
1989 | 5 | 30 | 168.4898 | 5 | 163.4898 | 29.663 | 112.2144 | 0.50192 | 29.1611 | 82.94% | 229.8478 | 216.0569 | 5185.3658
1989 | 5 | 31 | 152.8163 | 5 | 147.8163 | 29.6944 | 112.2144 | 0.50192 | 29.1925 | 82.94% | 230.0949 | 216.2892 | 5190.9398
1989 | 6 | 1 | 146.2857 | 5 | 141.2857 | 29.7074 | 112.2144 | 0.50192 | 29.2055 | 82.94% | 230.1978 | 216.3859 | 5193.2623
1989 | 6 | 2 | 159.3469 | 5 | 154.3469 | 29.6813 | 112.2144 | 0.50192 | 29.1794 | 82.94% | 229.9919 | 216.1924 | 5188.6173
1989 | 6 | 3 | 340.898 | 5 | 335.898 | 29.3182 | 112.2144 | 0.50192 | 28.8163 | 82.94% | 227.1299 | 213.5021 | 5124.0513
1989 | 6 | 4 | 250.7755 | 5 | 245.7755 | 29.4984 | 112.2144 | 0.50192 | 28.9965 | 82.94% | 228.5506 | 214.8376 | 5156.102
1989 | 6 | 5 | 222.0408 | 5 | 217.0408 | 29.5559 | 112.2144 | 0.50192 | 29.054 | 82.94% | 229.0036 | 215.2634 | 5166.3211
1989 | 6 | 6 | 203.7551 | 5 | 198.7551 | 29.5925 | 112.2144 | 0.50192 | 29.0906 | 82.94% | 229.2919 | 215.5343 | 5172.8242
1989 | 6 | 7 | 313.4694 | 5 | 308.4694 | 29.3731 | 112.2144 | 0.50192 | 28.8711 | 82.94% | 227.5623 | 213.9086 | 5133.8058
1989 | 6 | 8 | 479.3469 | 5 | 474.3469 | 29.0413 | 112.2144 | 0.50192 | 28.5394 | 82.94% | 224.9474 | 211.4506 | 5074.8139
1989 | 6 | 9 | 543.3469 | 5 | 538.3469 | 28.9133 | 112.2144 | 0.50192 | 28.4114 | 82.94% | 223.9385 | 210.5022 | 5052.0532
1989 | 6 | 10 | 867.2653 | 5 | 862.2653 | 28.2655 | 112.2144 | 0.50192 | 27.7636 | 82.94% | 218.8323 | 205.7023 | 4936.8562
1989 | 6 | 11 | 926.0408 | 5 | 921.0408 | 28.1479 | 112.2144 | 0.50192 | 27.646 | 82.94% | 217.9057 | 204.8314 | 4915.9535
1989 | 6 | 12 | 480.6531 | 5 | 475.6531 | 29.0387 | 112.2144 | 0.50192 | 28.5368 | 82.94% | 224.9268 | 211.4312 | 5074.3494
1989 | 6 | 13 | 326.5306 | 5 | 321.5306 | 29.3469 | 112.2144 | 0.50192 | 28.845 | 82.94% | 227.3564 | 213.715 | 5129.1608
1989 | 6 | 14 | 270.3673 | 5 | 265.3673 | 29.4593 | 112.2144 | 0.50192 | 28.9573 | 82.94% | 228.2418 | 214.5473 | 5149.1345
1989 | 6 | 15 | 218.1224 | 5 | 213.1224 | 29.5638 | 112.2144 | 0.50192 | 29.0618 | 82.94% | 229.0654 | 215.3214 | 5167.7146
1989 | 6 | 16 | 579.9184 | 5 | 574.9184 | 28.8402 | 112.2144 | 0.50192 | 28.3382 | 82.94% | 223.362 | 209.9603 | 5039.0471
1989 | 6 | 17 | 498.9388 | 5 | 493.9388 | 29.0021 | 112.2144 | 0.50192 | 28.5002 | 82.94% | 224.6386 | 211.1603 | 5067.8463
1989 | 6 | 18 | 437.551 | 5 | 432.551 | 29.1249 | 112.2144 | 0.50192 | 28.623 | 82.94% | 225.6063 | 212.0699 | 5089.678
1989 | 6 | 19 | 389.2245 | 5 | 384.2245 | 29.2216 | 112.2144 | 0.50192 | 28.7196 | 82.94% | 226.3681 | 212.786 | 5106.8646
1989 | 6 | 20 | 272.9796 | 5 | 267.9796 | 29.454 | 112.2144 | 0.50192 | 28.9521 | 82.94% | 228.2006 | 214.5086 | 5148.2055
1989 | 6 | 21 | 216.8163 | 5 | 211.8163 | 29.5664 | 112.2144 | 0.50192 | 29.0645 | 82.94% | 229.086 | 215.3408 | 5168.1791
1989 | 6 | 22 | 169.7959 | 5 | 164.7959 | 29.6604 | 112.2144 | 0.50192 | 29.1585 | 82.94% | 229.8272 | 216.0376 | 5184.9013
1989 | 6 | 23 | 134.5306 | 5 | 129.5306 | 29.7309 | 112.2144 | 0.50192 | 29.229 | 82.94% | 230.3831 | 216.5601 | 5197.4429
1989 | 6 | 24 | 120.1633 | 5 | 115.1633 | 29.7597 | 112.2144 | 0.50192 | 29.2578 | 82.94% | 230.6096 | 216.773 | 5202.5524
1989 | 6 | 25 | 104.4898 | 5 | 99.4898 | 29.791 | 99.4898 | 0.39454 | 29.3965 | 90.78% | 224.8473 | 211.3565 | 5072.5555
1989 | 6 | 26 | 88.8163 | 5 | 83.8163 | 29.8224 | 83.8163 | 0.28002 | 29.5423 | 82.3% | 172.5826 | 162.2277 | 3893.4642
1989 | 6 | 27 | 74.449 | 5 | 69.449 | 29.8511 | 69.449 | 0.19225 | 29.6589 | 66.63% | 116.2288 | 109.2551 | 2622.1213
1989 | 6 | 28 | 96.6531 | 5 | 91.6531 | 29.8067 | 91.6531 | 0.33483 | 29.4719 | 91.61% | 209.5661 | 196.9922 | 4727.8117
1989 | 6 | 29 | 103.1837 | 5 | 98.1837 | 29.7936 | 98.1837 | 0.38425 | 29.4094 | 91.51% | 223.778 | 210.3513 | 5048.432
1989 | 6 | 30 | 74.449 | 5 | 69.449 | 29.8511 | 69.449 | 0.19225 | 29.6589 | 66.63% | 116.2288 | 109.2551 | 2622.1213
1989 | 7 | 1 | 60.0816 | 5 | 55.0816 | 29.8798 | 0 | 0 | 29.8798 | 0% | 0 | 0 | 0
1989 | 7 | 2 | 60.0816 | 5 | 55.0816 | 29.8798 | 0 | 0 | 29.8798 | 0% | 0 | 0 | 0
1989 | 7 | 3 | 57.4694 | 5 | 52.4694 | 29.8851 | 0 | 0 | 29.8851 | 0% | 0 | 0 | 0
1989 | 7 | 4 | 49.6327 | 5 | 44.6327 | 29.9007 | 0 | 0 | 29.9007 | 0% | 0 | 0 | 0
1989 | 7 | 5 | 47.0204 | 5 | 42.0204 | 29.906 | 0 | 0 | 29.906 | 0% | 0 | 0 | 0
1989 | 7 | 6 | 44.4082 | 5 | 39.4082 | 29.9112 | 0 | 0 | 29.9112 | 0% | 0 | 0 | 0
1989 | 7 | 7 | 40.4898 | 5 | 35.4898 | 29.919 | 0 | 0 | 29.919 | 0% | 0 | 0 | 0
1989 | 7 | 8 | 36.5714 | 5 | 31.5714 | 29.9269 | 0 | 0 | 29.9269 | 0% | 0 | 0 | 0
1989 | 7 | 9 | 31.3469 | 5 | 26.3469 | 29.9373 | 0 | 0 | 29.9373 | 0% | 0 | 0 | 0
1989 | 7 | 10 | 27.4286 | 5 | 22.4286 | 29.9451 | 0 | 0 | 29.9451 | 0% | 0 | 0 | 0
1989 | 7 | 11 | 32.6531 | 5 | 27.6531 | 29.9347 | 0 | 0 | 29.9347 | 0% | 0 | 0 | 0
1989 | 7 | 12 | 27.4286 | 5 | 22.4286 | 29.9451 | 0 | 0 | 29.9451 | 0% | 0 | 0 | 0
1989 | 7 | 13 | 22.2041 | 5 | 17.2041 | 29.9556 | 0 | 0 | 29.9556 | 0% | 0 | 0 | 0
1989 | 7 | 14 | 20.898 | 5 | 15.898 | 29.9582 | 0 | 0 | 29.9582 | 0% | 0 | 0 | 0
1989 | 7 | 15 | 22.2041 | 5 | 17.2041 | 29.9556 | 0 | 0 | 29.9556 | 0% | 0 | 0 | 0
1989 | 7 | 16 | 20.898 | 5 | 15.898 | 29.9582 | 0 | 0 | 29.9582 | 0% | 0 | 0 | 0
1989 | 7 | 17 | 19.5918 | 5 | 14.5918 | 29.9608 | 0 | 0 | 29.9608 | 0% | 0 | 0 | 0
1989 | 7 | 18 | 19.5918 | 5 | 14.5918 | 29.9608 | 0 | 0 | 29.9608 | 0% | 0 | 0 | 0
1989 | 7 | 19 | 26.1224 | 5 | 21.1224 | 29.9478 | 0 | 0 | 29.9478 | 0% | 0 | 0 | 0
1989 | 7 | 20 | 22.2041 | 5 | 17.2041 | 29.9556 | 0 | 0 | 29.9556 | 0% | 0 | 0 | 0
1989 | 7 | 21 | 19.5918 | 5 | 14.5918 | 29.9608 | 0 | 0 | 29.9608 | 0% | 0 | 0 | 0
1989 | 7 | 22 | 16.9796 | 5 | 11.9796 | 29.966 | 0 | 0 | 29.966 | 0% | 0 | 0 | 0
1989 | 7 | 23 | 16.9796 | 5 | 11.9796 | 29.966 | 0 | 0 | 29.966 | 0% | 0 | 0 | 0
1989 | 7 | 24 | 14.3673 | 5 | 9.3673 | 29.9713 | 0 | 0 | 29.9713 | 0% | 0 | 0 | 0
1989 | 7 | 25 | 13.0612 | 5 | 8.0612 | 29.9739 | 0 | 0 | 29.9739 | 0% | 0 | 0 | 0
1989 | 7 | 26 | 12.1469 | 5 | 7.1469 | 29.9757 | 0 | 0 | 29.9757 | 0% | 0 | 0 | 0
1989 | 7 | 27 | 11.8857 | 5 | 6.8857 | 29.9762 | 0 | 0 | 29.9762 | 0% | 0 | 0 | 0
1989 | 7 | 28 | 11.6245 | 5 | 6.6245 | 29.9768 | 0 | 0 | 29.9768 | 0% | 0 | 0 | 0
1989 | 7 | 29 | 10.7102 | 5 | 5.7102 | 29.9786 | 0 | 0 | 29.9786 | 0% | 0 | 0 | 0
1989 | 7 | 30 | 10.0571 | 5 | 5.0571 | 29.9799 | 0 | 0 | 29.9799 | 0% | 0 | 0 | 0
1989 | 7 | 31 | 9.5347 | 5 | 4.5347 | 29.9809 | 0 | 0 | 29.9809 | 0% | 0 | 0 | 0
1989 | 8 | 1 | 8.3592 | 5 | 3.3592 | 29.9833 | 0 | 0 | 29.9833 | 0% | 0 | 0 | 0
1989 | 8 | 2 | 7.3143 | 5 | 2.3143 | 29.9854 | 0 | 0 | 29.9854 | 0% | 0 | 0 | 0
1989 | 8 | 3 | 7.0531 | 5 | 2.0531 | 29.9859 | 0 | 0 | 29.9859 | 0% | 0 | 0 | 0
1989 | 8 | 4 | 6.9224 | 5 | 1.9224 | 29.9862 | 0 | 0 | 29.9862 | 0% | 0 | 0 | 0
1989 | 8 | 5 | 14.3673 | 5 | 9.3673 | 29.9713 | 0 | 0 | 29.9713 | 0% | 0 | 0 | 0
1989 | 8 | 6 | 138.449 | 5 | 133.449 | 29.7231 | 112.2144 | 0.50192 | 29.2212 | 82.94% | 230.3213 | 216.5021 | 5196.0494
1989 | 8 | 7 | 74.449 | 5 | 69.449 | 29.8511 | 69.449 | 0.19225 | 29.6589 | 66.63% | 116.2288 | 109.2551 | 2622.1213
1989 | 8 | 8 | 80.9796 | 5 | 75.9796 | 29.838 | 75.9796 | 0.23011 | 29.6079 | 76.68% | 146.0868 | 137.3215 | 3295.7171
1989 | 8 | 9 | 64 | 5 | 59 | 29.872 | 59 | 0.13875 | 29.7332 | 57.14% | 84.8903 | 79.7969 | 1915.126
1989 | 8 | 10 | 41.7959 | 5 | 36.7959 | 29.9164 | 0 | 0 | 29.9164 | 0% | 0 | 0 | 0
1989 | 8 | 11 | 31.3469 | 5 | 26.3469 | 29.9373 | 0 | 0 | 29.9373 | 0% | 0 | 0 | 0
1989 | 8 | 12 | 35.2653 | 5 | 30.2653 | 29.9295 | 0 | 0 | 29.9295 | 0% | 0 | 0 | 0
1989 | 8 | 13 | 97.9592 | 5 | 92.9592 | 29.8041 | 92.9592 | 0.34444 | 29.4596 | 91.61% | 212.4644 | 199.7166 | 4793.1976
1989 | 8 | 14 | 180.2449 | 5 | 175.2449 | 29.6395 | 112.2144 | 0.50192 | 29.1376 | 82.94% | 229.6625 | 215.8827 | 5181.1852
1989 | 8 | 15 | 101.8776 | 5 | 96.8776 | 29.7962 | 96.8776 | 0.37409 | 29.4222 | 91.97% | 222.0074 | 208.6869 | 5008.4866
1989 | 8 | 16 | 70.5306 | 5 | 65.5306 | 29.8589 | 65.5306 | 0.17117 | 29.6878 | 66.63% | 109.778 | 103.1913 | 2476.5915
1989 | 8 | 17 | 66.6122 | 5 | 61.6122 | 29.8668 | 61.6122 | 0.15131 | 29.7155 | 57.14% | 88.5959 | 83.2801 | 1998.7228
1989 | 8 | 18 | 44.4082 | 5 | 39.4082 | 29.9112 | 0 | 0 | 29.9112 | 0% | 0 | 0 | 0
1989 | 8 | 19 | 35.2653 | 5 | 30.2653 | 29.9295 | 0 | 0 | 29.9295 | 0% | 0 | 0 | 0
1989 | 8 | 20 | 30.0408 | 5 | 25.0408 | 29.9399 | 0 | 0 | 29.9399 | 0% | 0 | 0 | 0
1989 | 8 | 21 | 28.7347 | 5 | 23.7347 | 29.9425 | 0 | 0 | 29.9425 | 0% | 0 | 0 | 0
1989 | 8 | 22 | 27.4286 | 5 | 22.4286 | 29.9451 | 0 | 0 | 29.9451 | 0% | 0 | 0 | 0
1989 | 8 | 23 | 30.0408 | 5 | 25.0408 | 29.9399 | 0 | 0 | 29.9399 | 0% | 0 | 0 | 0
1989 | 8 | 24 | 31.3469 | 5 | 26.3469 | 29.9373 | 0 | 0 | 29.9373 | 0% | 0 | 0 | 0
1989 | 8 | 25 | 24.8163 | 5 | 19.8163 | 29.9504 | 0 | 0 | 29.9504 | 0% | 0 | 0 | 0
1989 | 8 | 26 | 20.898 | 5 | 15.898 | 29.9582 | 0 | 0 | 29.9582 | 0% | 0 | 0 | 0
1989 | 8 | 27 | 16.9796 | 5 | 11.9796 | 29.966 | 0 | 0 | 29.966 | 0% | 0 | 0 | 0
1989 | 8 | 28 | 14.3673 | 5 | 9.3673 | 29.9713 | 0 | 0 | 29.9713 | 0% | 0 | 0 | 0
1989 | 8 | 29 | 12.4082 | 5 | 7.4082 | 29.9752 | 0 | 0 | 29.9752 | 0% | 0 | 0 | 0
1989 | 8 | 30 | 11.3633 | 5 | 6.3633 | 29.9773 | 0 | 0 | 29.9773 | 0% | 0 | 0 | 0
1989 | 8 | 31 | 10.0571 | 5 | 5.0571 | 29.9799 | 0 | 0 | 29.9799 | 0% | 0 | 0 | 0
1989 | 9 | 1 | 10.5796 | 5 | 5.5796 | 29.9788 | 0 | 0 | 29.9788 | 0% | 0 | 0 | 0
1989 | 9 | 2 | 11.7551 | 5 | 6.7551 | 29.9765 | 0 | 0 | 29.9765 | 0% | 0 | 0 | 0
1989 | 9 | 3 | 12.8 | 5 | 7.8 | 29.9744 | 0 | 0 | 29.9744 | 0% | 0 | 0 | 0
1989 | 9 | 4 | 11.3633 | 5 | 6.3633 | 29.9773 | 0 | 0 | 29.9773 | 0% | 0 | 0 | 0
1989 | 9 | 5 | 10.0571 | 5 | 5.0571 | 29.9799 | 0 | 0 | 29.9799 | 0% | 0 | 0 | 0
1989 | 9 | 6 | 9.1429 | 5 | 4.1429 | 29.9817 | 0 | 0 | 29.9817 | 0% | 0 | 0 | 0
1989 | 9 | 7 | 8.751 | 5 | 3.751 | 29.9825 | 0 | 0 | 29.9825 | 0% | 0 | 0 | 0
1989 | 9 | 8 | 8.098 | 5 | 3.098 | 29.9838 | 0 | 0 | 29.9838 | 0% | 0 | 0 | 0
1989 | 9 | 9 | 7.7061 | 5 | 2.7061 | 29.9846 | 0 | 0 | 29.9846 | 0% | 0 | 0 | 0
1989 | 9 | 10 | 7.4449 | 5 | 2.4449 | 29.9851 | 0 | 0 | 29.9851 | 0% | 0 | 0 | 0
1989 | 9 | 11 | 7.0531 | 5 | 2.0531 | 29.9859 | 0 | 0 | 29.9859 | 0% | 0 | 0 | 0
1989 | 9 | 12 | 6.9224 | 5 | 1.9224 | 29.9862 | 0 | 0 | 29.9862 | 0% | 0 | 0 | 0
1989 | 9 | 13 | 6.5306 | 5 | 1.5306 | 29.9869 | 0 | 0 | 29.9869 | 0% | 0 | 0 | 0
1989 | 9 | 14 | 6.6612 | 5 | 1.6612 | 29.9867 | 0 | 0 | 29.9867 | 0% | 0 | 0 | 0
1989 | 9 | 15 | 9.9265 | 5 | 4.9265 | 29.9801 | 0 | 0 | 29.9801 | 0% | 0 | 0 | 0
1989 | 9 | 16 | 14.3673 | 5 | 9.3673 | 29.9713 | 0 | 0 | 29.9713 | 0% | 0 | 0 | 0
1989 | 9 | 17 | 14.3673 | 5 | 9.3673 | 29.9713 | 0 | 0 | 29.9713 | 0% | 0 | 0 | 0
1989 | 9 | 18 | 15.6735 | 5 | 10.6735 | 29.9687 | 0 | 0 | 29.9687 | 0% | 0 | 0 | 0
1989 | 9 | 19 | 14.3673 | 5 | 9.3673 | 29.9713 | 0 | 0 | 29.9713 | 0% | 0 | 0 | 0
1989 | 9 | 20 | 36.5714 | 5 | 31.5714 | 29.9269 | 0 | 0 | 29.9269 | 0% | 0 | 0 | 0
1989 | 9 | 21 | 87.5102 | 5 | 82.5102 | 29.825 | 82.5102 | 0.27136 | 29.5536 | 82.3% | 169.9581 | 159.7606 | 3834.2541
1989 | 9 | 22 | 56.1633 | 5 | 51.1633 | 29.8877 | 0 | 0 | 29.8877 | 0% | 0 | 0 | 0
1989 | 9 | 23 | 49.6327 | 5 | 44.6327 | 29.9007 | 0 | 0 | 29.9007 | 0% | 0 | 0 | 0
1989 | 9 | 24 | 78.3673 | 5 | 73.3673 | 29.8433 | 73.3673 | 0.21456 | 29.6287 | 66.63% | 122.6617 | 115.302 | 2767.2482
1989 | 9 | 25 | 54.8571 | 5 | 49.8571 | 29.8903 | 0 | 0 | 29.8903 | 0% | 0 | 0 | 0
1989 | 9 | 26 | 67.9184 | 5 | 62.9184 | 29.8642 | 62.9184 | 0.15779 | 29.7064 | 57.14% | 90.4463 | 85.0195 | 2040.4691
1989 | 9 | 27 | 151.5102 | 5 | 146.5102 | 29.697 | 112.2144 | 0.50192 | 29.1951 | 82.94% | 230.1154 | 216.3085 | 5191.4043
1989 | 9 | 28 | 94.0408 | 5 | 89.0408 | 29.8119 | 89.0408 | 0.31602 | 29.4959 | 89.12% | 198.221 | 186.3277 | 4471.8653
1989 | 9 | 29 | 65.3061 | 5 | 60.3061 | 29.8694 | 60.3061 | 0.14496 | 29.7244 | 57.14% | 86.7439 | 81.5392 | 1956.9415
1989 | 9 | 30 | 48.3265 | 5 | 43.3265 | 29.9033 | 0 | 0 | 29.9033 | 0% | 0 | 0 | 0
1989 | 10 | 1 | 39.1837 | 5 | 34.1837 | 29.9216 | 0 | 0 | 29.9216 | 0% | 0 | 0 | 0
1989 | 10 | 2 | 33.9592 | 5 | 28.9592 | 29.9321 | 0 | 0 | 29.9321 | 0% | 0 | 0 | 0
1989 | 10 | 3 | 104.4898 | 5 | 99.4898 | 29.791 | 99.4898 | 0.39454 | 29.3965 | 90.78% | 224.8473 | 211.3565 | 5072.5555
1989 | 10 | 4 | 84.898 | 5 | 79.898 | 29.8302 | 79.898 | 0.25445 | 29.5758 | 76.68% | 153.4537 | 144.2464 | 3461.9145
1989 | 10 | 5 | 62.6939 | 5 | 57.6939 | 29.8746 | 57.6939 | 0.13268 | 29.7419 | 57.14% | 83.0353 | 78.0532 | 1873.2768
1989 | 10 | 6 | 52.2449 | 5 | 47.2449 | 29.8955 | 0 | 0 | 29.8955 | 0% | 0 | 0 | 0
1989 | 10 | 7 | 50.9388 | 5 | 45.9388 | 29.8981 | 0 | 0 | 29.8981 | 0% | 0 | 0 | 0
1989 | 10 | 8 | 44.4082 | 5 | 39.4082 | 29.9112 | 0 | 0 | 29.9112 | 0% | 0 | 0 | 0
1989 | 10 | 9 | 37.8776 | 5 | 32.8776 | 29.9242 | 0 | 0 | 29.9242 | 0% | 0 | 0 | 0
1989 | 10 | 10 | 37.8776 | 5 | 32.8776 | 29.9242 | 0 | 0 | 29.9242 | 0% | 0 | 0 | 0
1989 | 10 | 11 | 64 | 5 | 59 | 29.872 | 59 | 0.13875 | 29.7332 | 57.14% | 84.8903 | 79.7969 | 1915.126
1989 | 10 | 12 | 159.3469 | 5 | 154.3469 | 29.6813 | 112.2144 | 0.50192 | 29.1794 | 82.94% | 229.9919 | 216.1924 | 5188.6173
1989 | 10 | 13 | 111.0204 | 5 | 106.0204 | 29.778 | 106.0204 | 0.44804 | 29.3299 | 88.93% | 234.1922 | 220.1406 | 5283.375
1989 | 10 | 14 | 80.9796 | 5 | 75.9796 | 29.838 | 75.9796 | 0.23011 | 29.6079 | 76.68% | 146.0868 | 137.3215 | 3295.7171
1989 | 10 | 15 | 65.3061 | 5 | 60.3061 | 29.8694 | 60.3061 | 0.14496 | 29.7244 | 57.14% | 86.7439 | 81.5392 | 1956.9415
1989 | 10 | 16 | 61.3878 | 5 | 56.3878 | 29.8772 | 56.3878 | 0.12674 | 29.7505 | 57.14% | 81.1788 | 76.3081 | 1831.3944
1989 | 10 | 17 | 71.8367 | 5 | 66.8367 | 29.8563 | 66.8367 | 0.17806 | 29.6783 | 66.63% | 111.9302 | 105.2144 | 2525.1451
1989 | 10 | 18 | 151.5102 | 5 | 146.5102 | 29.697 | 112.2144 | 0.50192 | 29.1951 | 82.94% | 230.1154 | 216.3085 | 5191.4043
1989 | 10 | 19 | 137.1429 | 5 | 132.1429 | 29.7257 | 112.2144 | 0.50192 | 29.2238 | 82.94% | 230.3419 | 216.5214 | 5196.5139
1989 | 10 | 20 | 142.3673 | 5 | 137.3673 | 29.7153 | 112.2144 | 0.50192 | 29.2133 | 82.94% | 230.2596 | 216.444 | 5194.6559
1989 | 10 | 21 | 731.4286 | 5 | 726.4286 | 28.5371 | 112.2144 | 0.50192 | 28.0352 | 82.94% | 220.9736 | 207.7152 | 4985.1646
1989 | 10 | 22 | 446.6939 | 5 | 441.6939 | 29.1066 | 112.2144 | 0.50192 | 28.6047 | 82.94% | 225.4622 | 211.9344 | 5086.4265
1989 | 10 | 23 | 265.1429 | 5 | 260.1429 | 29.4697 | 112.2144 | 0.50192 | 28.9678 | 82.94% | 228.3241 | 214.6247 | 5150.9925
1989 | 10 | 24 | 185.4694 | 5 | 180.4694 | 29.6291 | 112.2144 | 0.50192 | 29.1271 | 82.94% | 229.5801 | 215.8053 | 5179.3272
1989 | 10 | 25 | 148.898 | 5 | 143.898 | 29.7022 | 112.2144 | 0.50192 | 29.2003 | 82.94% | 230.1566 | 216.3472 | 5192.3333
1989 | 10 | 26 | 126.6939 | 5 | 121.6939 | 29.7466 | 112.2144 | 0.50192 | 29.2447 | 82.94% | 230.5066 | 216.6762 | 5200.2299
1989 | 10 | 27 | 111.0204 | 5 | 106.0204 | 29.778 | 106.0204 | 0.44804 | 29.3299 | 88.93% | 234.1922 | 220.1406 | 5283.375
1989 | 10 | 28 | 100.5714 | 5 | 95.5714 | 29.7989 | 95.5714 | 0.36407 | 29.4348 | 91.97% | 219.1083 | 205.9618 | 4943.0824
1989 | 10 | 29 | 90.1224 | 5 | 85.1224 | 29.8198 | 85.1224 | 0.28882 | 29.5309 | 85.71% | 182.4637 | 171.5159 | 4116.3814
1989 | 10 | 30 | 82.2857 | 5 | 77.2857 | 29.8354 | 77.2857 | 0.23809 | 29.5973 | 76.68% | 148.5449 | 139.6322 | 3351.1727
1989 | 10 | 31 | 78.3673 | 5 | 73.3673 | 29.8433 | 73.3673 | 0.21456 | 29.6287 | 66.63% | 122.6617 | 115.302 | 2767.2482
1989 | 11 | 1 | 182.8571 | 5 | 177.8571 | 29.6343 | 112.2144 | 0.50192 | 29.1324 | 82.94% | 229.6213 | 215.844 | 5180.2562
1989 | 11 | 2 | 184.1633 | 5 | 179.1633 | 29.6317 | 112.2144 | 0.50192 | 29.1298 | 82.94% | 229.6007 | 215.8247 | 5179.7917
1989 | 11 | 3 | 156.7347 | 5 | 151.7347 | 29.6865 | 112.2144 | 0.50192 | 29.1846 | 82.94% | 230.0331 | 216.2311 | 5189.5463
1989 | 11 | 4 | 265.1429 | 5 | 260.1429 | 29.4697 | 112.2144 | 0.50192 | 28.9678 | 82.94% | 228.3241 | 214.6247 | 5150.9925
1989 | 11 | 5 | 195.9184 | 5 | 190.9184 | 29.6082 | 112.2144 | 0.50192 | 29.1062 | 82.94% | 229.4154 | 215.6505 | 5175.6112
1989 | 11 | 6 | 167.1837 | 5 | 162.1837 | 29.6656 | 112.2144 | 0.50192 | 29.1637 | 82.94% | 229.8684 | 216.0763 | 5185.8303
1989 | 11 | 7 | 192 | 5 | 187 | 29.616 | 112.2144 | 0.50192 | 29.1141 | 82.94% | 229.4772 | 215.7085 | 5177.0047
1989 | 11 | 8 | 171.102 | 5 | 166.102 | 29.6578 | 112.2144 | 0.50192 | 29.1559 | 82.94% | 229.8066 | 216.0182 | 5184.4368
1989 | 11 | 9 | 269.0612 | 5 | 264.0612 | 29.4619 | 112.2144 | 0.50192 | 28.96 | 82.94% | 228.2624 | 214.5666 | 5149.599
1989 | 11 | 10 | 526.3673 | 5 | 521.3673 | 28.9473 | 112.2144 | 0.50192 | 28.4453 | 82.94% | 224.2062 | 210.7538 | 5058.0917
1989 | 11 | 11 | 336.9796 | 5 | 331.9796 | 29.326 | 112.2144 | 0.50192 | 28.8241 | 82.94% | 227.1917 | 213.5602 | 5125.4448
1989 | 11 | 12 | 245.551 | 5 | 240.551 | 29.5089 | 112.2144 | 0.50192 | 29.007 | 82.94% | 228.633 | 214.915 | 5157.96
1989 | 11 | 13 | 188.0816 | 5 | 183.0816 | 29.6238 | 112.2144 | 0.50192 | 29.1219 | 82.94% | 229.5389 | 215.7666 | 5178.3982
1989 | 11 | 14 | 160.6531 | 5 | 155.6531 | 29.6787 | 112.2144 | 0.50192 | 29.1768 | 82.94% | 229.9713 | 216.173 | 5188.1528
1989 | 11 | 15 | 150.2041 | 5 | 145.2041 | 29.6996 | 112.2144 | 0.50192 | 29.1977 | 82.94% | 230.136 | 216.3279 | 5191.8688
1989 | 11 | 16 | 176.3265 | 5 | 171.3265 | 29.6473 | 112.2144 | 0.50192 | 29.1454 | 82.94% | 229.7242 | 215.9408 | 5182.5788
1989 | 11 | 17 | 361.7959 | 5 | 356.7959 | 29.2764 | 112.2144 | 0.50192 | 28.7745 | 82.94% | 226.8005 | 213.1925 | 5116.6192
1989 | 11 | 18 | 274.2857 | 5 | 269.2857 | 29.4514 | 112.2144 | 0.50192 | 28.9495 | 82.94% | 228.18 | 214.4892 | 5147.741
1989 | 11 | 19 | 206.3673 | 5 | 201.3673 | 29.5873 | 112.2144 | 0.50192 | 29.0853 | 82.94% | 229.2507 | 215.4956 | 5171.8952
1989 | 11 | 20 | 173.7143 | 5 | 168.7143 | 29.6526 | 112.2144 | 0.50192 | 29.1507 | 82.94% | 229.7654 | 215.9795 | 5183.5078
1989 | 11 | 21 | 161.9592 | 5 | 156.9592 | 29.6761 | 112.2144 | 0.50192 | 29.1742 | 82.94% | 229.9507 | 216.1537 | 5187.6883
1989 | 11 | 22 | 141.0612 | 5 | 136.0612 | 29.7179 | 112.2144 | 0.50192 | 29.216 | 82.94% | 230.2802 | 216.4633 | 5195.1204
1989 | 11 | 23 | 122.7755 | 5 | 117.7755 | 29.7544 | 112.2144 | 0.50192 | 29.2525 | 82.94% | 230.5684 | 216.7343 | 5201.6234
1989 | 11 | 24 | 104.4898 | 5 | 99.4898 | 29.791 | 99.4898 | 0.39454 | 29.3965 | 90.78% | 224.8473 | 211.3565 | 5072.5555
1989 | 11 | 25 | 91.4286 | 5 | 86.4286 | 29.8171 | 86.4286 | 0.29775 | 29.5194 | 87.55% | 189.1667 | 177.8167 | 4267.5998
1989 | 11 | 26 | 88.8163 | 5 | 83.8163 | 29.8224 | 83.8163 | 0.28002 | 29.5423 | 82.3% | 172.5826 | 162.2277 | 3893.4642
1989 | 11 | 27 | 87.5102 | 5 | 82.5102 | 29.825 | 82.5102 | 0.27136 | 29.5536 | 82.3% | 169.9581 | 159.7606 | 3834.2541
1989 | 11 | 28 | 86.2041 | 5 | 81.2041 | 29.8276 | 81.2041 | 0.26284 | 29.5648 | 82.3% | 167.3307 | 157.2908 | 3774.9804
1989 | 11 | 29 | 84.898 | 5 | 79.898 | 29.8302 | 79.898 | 0.25445 | 29.5758 | 76.68% | 153.4537 | 144.2464 | 3461.9145
1989 | 11 | 30 | 82.2857 | 5 | 77.2857 | 29.8354 | 77.2857 | 0.23809 | 29.5973 | 76.68% | 148.5449 | 139.6322 | 3351.1727
1989 | 12 | 1 | 74.449 | 5 | 69.449 | 29.8511 | 69.449 | 0.19225 | 29.6589 | 66.63% | 116.2288 | 109.2551 | 2622.1213
1989 | 12 | 2 | 69.2245 | 5 | 64.2245 | 29.8616 | 64.2245 | 0.16441 | 29.6971 | 57.14% | 92.2952 | 86.7575 | 2082.1799
1989 | 12 | 3 | 67.9184 | 5 | 62.9184 | 29.8642 | 62.9184 | 0.15779 | 29.7064 | 57.14% | 90.4463 | 85.0195 | 2040.4691
1989 | 12 | 4 | 66.6122 | 5 | 61.6122 | 29.8668 | 61.6122 | 0.15131 | 29.7155 | 57.14% | 88.5959 | 83.2801 | 1998.7228
1989 | 12 | 5 | 66.6122 | 5 | 61.6122 | 29.8668 | 61.6122 | 0.15131 | 29.7155 | 57.14% | 88.5959 | 83.2801 | 1998.7228
1989 | 12 | 6 | 65.3061 | 5 | 60.3061 | 29.8694 | 60.3061 | 0.14496 | 29.7244 | 57.14% | 86.7439 | 81.5392 | 1956.9415
1989 | 12 | 7 | 65.3061 | 5 | 60.3061 | 29.8694 | 60.3061 | 0.14496 | 29.7244 | 57.14% | 86.7439 | 81.5392 | 1956.9415
1989 | 12 | 8 | 64 | 5 | 59 | 29.872 | 59 | 0.13875 | 29.7332 | 57.14% | 84.8903 | 79.7969 | 1915.126
1989 | 12 | 9 | 62.6939 | 5 | 57.6939 | 29.8746 | 57.6939 | 0.13268 | 29.7419 | 57.14% | 83.0353 | 78.0532 | 1873.2768
1989 | 12 | 10 | 61.3878 | 5 | 56.3878 | 29.8772 | 56.3878 | 0.12674 | 29.7505 | 57.14% | 81.1788 | 76.3081 | 1831.3944
1989 | 12 | 11 | 60.0816 | 5 | 55.0816 | 29.8798 | 0 | 0 | 29.8798 | 0% | 0 | 0 | 0
1989 | 12 | 12 | 60.0816 | 5 | 55.0816 | 29.8798 | 0 | 0 | 29.8798 | 0% | 0 | 0 | 0
1989 | 12 | 13 | 58.7755 | 5 | 53.7755 | 29.8824 | 0 | 0 | 29.8824 | 0% | 0 | 0 | 0
1989 | 12 | 14 | 58.7755 | 5 | 53.7755 | 29.8824 | 0 | 0 | 29.8824 | 0% | 0 | 0 | 0
1989 | 12 | 15 | 57.4694 | 5 | 52.4694 | 29.8851 | 0 | 0 | 29.8851 | 0% | 0 | 0 | 0
1989 | 12 | 16 | 56.1633 | 5 | 51.1633 | 29.8877 | 0 | 0 | 29.8877 | 0% | 0 | 0 | 0
1989 | 12 | 17 | 54.8571 | 5 | 49.8571 | 29.8903 | 0 | 0 | 29.8903 | 0% | 0 | 0 | 0
1989 | 12 | 18 | 53.551 | 5 | 48.551 | 29.8929 | 0 | 0 | 29.8929 | 0% | 0 | 0 | 0
1989 | 12 | 19 | 53.551 | 5 | 48.551 | 29.8929 | 0 | 0 | 29.8929 | 0% | 0 | 0 | 0
1989 | 12 | 20 | 52.2449 | 5 | 47.2449 | 29.8955 | 0 | 0 | 29.8955 | 0% | 0 | 0 | 0
1989 | 12 | 21 | 50.9388 | 5 | 45.9388 | 29.8981 | 0 | 0 | 29.8981 | 0% | 0 | 0 | 0
1989 | 12 | 22 | 49.6327 | 5 | 44.6327 | 29.9007 | 0 | 0 | 29.9007 | 0% | 0 | 0 | 0
1989 | 12 | 23 | 48.3265 | 5 | 43.3265 | 29.9033 | 0 | 0 | 29.9033 | 0% | 0 | 0 | 0
1989 | 12 | 24 | 48.3265 | 5 | 43.3265 | 29.9033 | 0 | 0 | 29.9033 | 0% | 0 | 0 | 0
1989 | 12 | 25 | 47.0204 | 5 | 42.0204 | 29.906 | 0 | 0 | 29.906 | 0% | 0 | 0 | 0
1989 | 12 | 26 | 45.7143 | 5 | 40.7143 | 29.9086 | 0 | 0 | 29.9086 | 0% | 0 | 0 | 0
1989 | 12 | 27 | 45.7143 | 5 | 40.7143 | 29.9086 | 0 | 0 | 29.9086 | 0% | 0 | 0 | 0
1989 | 12 | 28 | 45.7143 | 5 | 40.7143 | 29.9086 | 0 | 0 | 29.9086 | 0% | 0 | 0 | 0
1989 | 12 | 29 | 44.4082 | 5 | 39.4082 | 29.9112 | 0 | 0 | 29.9112 | 0% | 0 | 0 | 0
1989 | 12 | 30 | 43.102 | 5 | 38.102 | 29.9138 | 0 | 0 | 29.9138 | 0% | 0 | 0 | 0
1989 | 12 | 31 | 43.102 | 5 | 38.102 | 29.9138 | 0 | 0 | 29.9138 | 0% | 0 | 0 | 0
1990 | 1 | 1 | 52.2449 | 5 | 47.2449 | 29.8955 | 0 | 0 | 29.8955 | 0% | 0 | 0 | 0
1990 | 1 | 2 | 75.7551 | 5 | 70.7551 | 29.8485 | 70.7551 | 0.19955 | 29.6489 | 66.63% | 118.3751 | 111.2726 | 2670.5426
1990 | 1 | 3 | 86.2041 | 5 | 81.2041 | 29.8276 | 81.2041 | 0.26284 | 29.5648 | 82.3% | 167.3307 | 157.2908 | 3774.9804
1990 | 1 | 4 | 78.3673 | 5 | 73.3673 | 29.8433 | 73.3673 | 0.21456 | 29.6287 | 66.63% | 122.6617 | 115.302 | 2767.2482
1990 | 1 | 5 | 71.8367 | 5 | 66.8367 | 29.8563 | 66.8367 | 0.17806 | 29.6783 | 66.63% | 111.9302 | 105.2144 | 2525.1451
1990 | 1 | 6 | 66.6122 | 5 | 61.6122 | 29.8668 | 61.6122 | 0.15131 | 29.7155 | 57.14% | 88.5959 | 83.2801 | 1998.7228
1990 | 1 | 7 | 62.6939 | 5 | 57.6939 | 29.8746 | 57.6939 | 0.13268 | 29.7419 | 57.14% | 83.0353 | 78.0532 | 1873.2768
1990 | 1 | 8 | 60.0816 | 5 | 55.0816 | 29.8798 | 0 | 0 | 29.8798 | 0% | 0 | 0 | 0
1990 | 1 | 9 | 57.4694 | 5 | 52.4694 | 29.8851 | 0 | 0 | 29.8851 | 0% | 0 | 0 | 0
1990 | 1 | 10 | 56.1633 | 5 | 51.1633 | 29.8877 | 0 | 0 | 29.8877 | 0% | 0 | 0 | 0
1990 | 1 | 11 | 57.4694 | 5 | 52.4694 | 29.8851 | 0 | 0 | 29.8851 | 0% | 0 | 0 | 0
1990 | 1 | 12 | 60.0816 | 5 | 55.0816 | 29.8798 | 0 | 0 | 29.8798 | 0% | 0 | 0 | 0
1990 | 1 | 13 | 61.3878 | 5 | 56.3878 | 29.8772 | 56.3878 | 0.12674 | 29.7505 | 57.14% | 81.1788 | 76.3081 | 1831.3944
1990 | 1 | 14 | 54.8571 | 5 | 49.8571 | 29.8903 | 0 | 0 | 29.8903 | 0% | 0 | 0 | 0
1990 | 1 | 15 | 50.9388 | 5 | 45.9388 | 29.8981 | 0 | 0 | 29.8981 | 0% | 0 | 0 | 0
1990 | 1 | 16 | 48.3265 | 5 | 43.3265 | 29.9033 | 0 | 0 | 29.9033 | 0% | 0 | 0 | 0
1990 | 1 | 17 | 47.0204 | 5 | 42.0204 | 29.906 | 0 | 0 | 29.906 | 0% | 0 | 0 | 0
1990 | 1 | 18 | 49.6327 | 5 | 44.6327 | 29.9007 | 0 | 0 | 29.9007 | 0% | 0 | 0 | 0
1990 | 1 | 19 | 74.449 | 5 | 69.449 | 29.8511 | 69.449 | 0.19225 | 29.6589 | 66.63% | 116.2288 | 109.2551 | 2622.1213
1990 | 1 | 20 | 71.8367 | 5 | 66.8367 | 29.8563 | 66.8367 | 0.17806 | 29.6783 | 66.63% | 111.9302 | 105.2144 | 2525.1451
1990 | 1 | 21 | 69.2245 | 5 | 64.2245 | 29.8616 | 64.2245 | 0.16441 | 29.6971 | 57.14% | 92.2952 | 86.7575 | 2082.1799
1990 | 1 | 22 | 65.3061 | 5 | 60.3061 | 29.8694 | 60.3061 | 0.14496 | 29.7244 | 57.14% | 86.7439 | 81.5392 | 1956.9415
1990 | 1 | 23 | 62.6939 | 5 | 57.6939 | 29.8746 | 57.6939 | 0.13268 | 29.7419 | 57.14% | 83.0353 | 78.0532 | 1873.2768
1990 | 1 | 24 | 60.0816 | 5 | 55.0816 | 29.8798 | 0 | 0 | 29.8798 | 0% | 0 | 0 | 0
1990 | 1 | 25 | 58.7755 | 5 | 53.7755 | 29.8824 | 0 | 0 | 29.8824 | 0% | 0 | 0 | 0
1990 | 1 | 26 | 101.8776 | 5 | 96.8776 | 29.7962 | 96.8776 | 0.37409 | 29.4222 | 91.97% | 222.0074 | 208.6869 | 5008.4866
1990 | 1 | 27 | 219.4286 | 5 | 214.4286 | 29.5611 | 112.2144 | 0.50192 | 29.0592 | 82.94% | 229.0448 | 215.3021 | 5167.2501
1990 | 1 | 28 | 182.8571 | 5 | 177.8571 | 29.6343 | 112.2144 | 0.50192 | 29.1324 | 82.94% | 229.6213 | 215.844 | 5180.2562
1990 | 1 | 29 | 156.7347 | 5 | 151.7347 | 29.6865 | 112.2144 | 0.50192 | 29.1846 | 82.94% | 230.0331 | 216.2311 | 5189.5463
1990 | 1 | 30 | 143.6735 | 5 | 138.6735 | 29.7127 | 112.2144 | 0.50192 | 29.2107 | 82.94% | 230.239 | 216.4246 | 5194.1913
1990 | 1 | 31 | 130.6122 | 5 | 125.6122 | 29.7388 | 112.2144 | 0.50192 | 29.2369 | 82.94% | 230.4449 | 216.6182 | 5198.8364
1990 | 2 | 1 | 122.7755 | 5 | 117.7755 | 29.7544 | 112.2144 | 0.50192 | 29.2525 | 82.94% | 230.5684 | 216.7343 | 5201.6234
1990 | 2 | 2 | 114.9388 | 5 | 109.9388 | 29.7701 | 109.9388 | 0.48177 | 29.2884 | 85.52% | 233.2047 | 219.2124 | 5261.0975
1990 | 2 | 3 | 109.7143 | 5 | 104.7143 | 29.7806 | 104.7143 | 0.43706 | 29.3435 | 88.93% | 231.4141 | 217.5293 | 5220.703
1990 | 2 | 4 | 107.102 | 5 | 102.102 | 29.7858 | 102.102 | 0.41553 | 29.3703 | 89.95% | 228.4374 | 214.7311 | 5153.5467
1990 | 2 | 5 | 101.8776 | 5 | 96.8776 | 29.7962 | 96.8776 | 0.37409 | 29.4222 | 91.97% | 222.0074 | 208.6869 | 5008.4866
1990 | 2 | 6 | 96.6531 | 5 | 91.6531 | 29.8067 | 91.6531 | 0.33483 | 29.4719 | 91.61% | 209.5661 | 196.9922 | 4727.8117
1990 | 2 | 7 | 94.0408 | 5 | 89.0408 | 29.8119 | 89.0408 | 0.31602 | 29.4959 | 89.12% | 198.221 | 186.3277 | 4471.8653
1990 | 2 | 8 | 91.4286 | 5 | 86.4286 | 29.8171 | 86.4286 | 0.29775 | 29.5194 | 87.55% | 189.1667 | 177.8167 | 4267.5998
1990 | 2 | 9 | 87.5102 | 5 | 82.5102 | 29.825 | 82.5102 | 0.27136 | 29.5536 | 82.3% | 169.9581 | 159.7606 | 3834.2541
1990 | 2 | 10 | 104.4898 | 5 | 99.4898 | 29.791 | 99.4898 | 0.39454 | 29.3965 | 90.78% | 224.8473 | 211.3565 | 5072.5555
1990 | 2 | 11 | 169.7959 | 5 | 164.7959 | 29.6604 | 112.2144 | 0.50192 | 29.1585 | 82.94% | 229.8272 | 216.0376 | 5184.9013
1990 | 2 | 12 | 156.7347 | 5 | 151.7347 | 29.6865 | 112.2144 | 0.50192 | 29.1846 | 82.94% | 230.0331 | 216.2311 | 5189.5463
1990 | 2 | 13 | 143.6735 | 5 | 138.6735 | 29.7127 | 112.2144 | 0.50192 | 29.2107 | 82.94% | 230.239 | 216.4246 | 5194.1913
1990 | 2 | 14 | 130.6122 | 5 | 125.6122 | 29.7388 | 112.2144 | 0.50192 | 29.2369 | 82.94% | 230.4449 | 216.6182 | 5198.8364
1990 | 2 | 15 | 124.0816 | 5 | 119.0816 | 29.7518 | 112.2144 | 0.50192 | 29.2499 | 82.94% | 230.5478 | 216.715 | 5201.1589
1990 | 2 | 16 | 117.551 | 5 | 112.551 | 29.7649 | 112.2144 | 0.50192 | 29.263 | 82.94% | 230.6508 | 216.8117 | 5203.4814
1990 | 2 | 17 | 112.3265 | 5 | 107.3265 | 29.7753 | 107.3265 | 0.45914 | 29.3162 | 86.81% | 231.3174 | 217.4383 | 5218.5197
1990 | 2 | 18 | 104.4898 | 5 | 99.4898 | 29.791 | 99.4898 | 0.39454 | 29.3965 | 90.78% | 224.8473 | 211.3565 | 5072.5555
1990 | 2 | 19 | 101.8776 | 5 | 96.8776 | 29.7962 | 96.8776 | 0.37409 | 29.4222 | 91.97% | 222.0074 | 208.6869 | 5008.4866
1990 | 2 | 20 | 96.6531 | 5 | 91.6531 | 29.8067 | 91.6531 | 0.33483 | 29.4719 | 91.61% | 209.5661 | 196.9922 | 4727.8117
1990 | 2 | 21 | 91.4286 | 5 | 86.4286 | 29.8171 | 86.4286 | 0.29775 | 29.5194 | 87.55% | 189.1667 | 177.8167 | 4267.5998
1990 | 2 | 22 | 88.8163 | 5 | 83.8163 | 29.8224 | 83.8163 | 0.28002 | 29.5423 | 82.3% | 172.5826 | 162.2277 | 3893.4642
1990 | 2 | 23 | 156.7347 | 5 | 151.7347 | 29.6865 | 112.2144 | 0.50192 | 29.1846 | 82.94% | 230.0331 | 216.2311 | 5189.5463
1990 | 2 | 24 | 274.2857 | 5 | 269.2857 | 29.4514 | 112.2144 | 0.50192 | 28.9495 | 82.94% | 228.18 | 214.4892 | 5147.741
1990 | 2 | 25 | 235.102 | 5 | 230.102 | 29.5298 | 112.2144 | 0.50192 | 29.0279 | 82.94% | 228.7977 | 215.0698 | 5161.6761
1990 | 2 | 26 | 195.9184 | 5 | 190.9184 | 29.6082 | 112.2144 | 0.50192 | 29.1062 | 82.94% | 229.4154 | 215.6505 | 5175.6112
1990 | 2 | 27 | 169.7959 | 5 | 164.7959 | 29.6604 | 112.2144 | 0.50192 | 29.1585 | 82.94% | 229.8272 | 216.0376 | 5184.9013
1990 | 2 | 28 | 156.7347 | 5 | 151.7347 | 29.6865 | 112.2144 | 0.50192 | 29.1846 | 82.94% | 230.0331 | 216.2311 | 5189.5463
1990 | 3 | 1 | 143.6735 | 5 | 138.6735 | 29.7127 | 112.2144 | 0.50192 | 29.2107 | 82.94% | 230.239 | 216.4246 | 5194.1913
1990 | 3 | 2 | 137.1429 | 5 | 132.1429 | 29.7257 | 112.2144 | 0.50192 | 29.2238 | 82.94% | 230.3419 | 216.5214 | 5196.5139
1990 | 3 | 3 | 130.6122 | 5 | 125.6122 | 29.7388 | 112.2144 | 0.50192 | 29.2369 | 82.94% | 230.4449 | 216.6182 | 5198.8364
1990 | 3 | 4 | 122.7755 | 5 | 117.7755 | 29.7544 | 112.2144 | 0.50192 | 29.2525 | 82.94% | 230.5684 | 216.7343 | 5201.6234
1990 | 3 | 5 | 113.6327 | 5 | 108.6327 | 29.7727 | 108.6327 | 0.47039 | 29.3023 | 85.52% | 230.5442 | 216.7115 | 5201.0767
1990 | 3 | 6 | 104.4898 | 5 | 99.4898 | 29.791 | 99.4898 | 0.39454 | 29.3965 | 90.78% | 224.8473 | 211.3565 | 5072.5555
1990 | 3 | 7 | 100.5714 | 5 | 95.5714 | 29.7989 | 95.5714 | 0.36407 | 29.4348 | 91.97% | 219.1083 | 205.9618 | 4943.0824
1990 | 3 | 8 | 94.0408 | 5 | 89.0408 | 29.8119 | 89.0408 | 0.31602 | 29.4959 | 89.12% | 198.221 | 186.3277 | 4471.8653
1990 | 3 | 9 | 91.4286 | 5 | 86.4286 | 29.8171 | 86.4286 | 0.29775 | 29.5194 | 87.55% | 189.1667 | 177.8167 | 4267.5998
1990 | 3 | 10 | 94.0408 | 5 | 89.0408 | 29.8119 | 89.0408 | 0.31602 | 29.4959 | 89.12% | 198.221 | 186.3277 | 4471.8653
1990 | 3 | 11 | 113.6327 | 5 | 108.6327 | 29.7727 | 108.6327 | 0.47039 | 29.3023 | 85.52% | 230.5442 | 216.7115 | 5201.0767
1990 | 3 | 12 | 161.9592 | 5 | 156.9592 | 29.6761 | 112.2144 | 0.50192 | 29.1742 | 82.94% | 229.9507 | 216.1537 | 5187.6883
1990 | 3 | 13 | 215.5102 | 5 | 210.5102 | 29.569 | 112.2144 | 0.50192 | 29.0671 | 82.94% | 229.1065 | 215.3602 | 5168.6436
1990 | 3 | 14 | 274.2857 | 5 | 269.2857 | 29.4514 | 112.2144 | 0.50192 | 28.9495 | 82.94% | 228.18 | 214.4892 | 5147.741
1990 | 3 | 15 | 365.7143 | 5 | 360.7143 | 29.2686 | 112.2144 | 0.50192 | 28.7667 | 82.94% | 226.7387 | 213.1344 | 5115.2257
1990 | 3 | 16 | 467.5918 | 5 | 462.5918 | 29.0648 | 112.2144 | 0.50192 | 28.5629 | 82.94% | 225.1327 | 211.6248 | 5078.9944
1990 | 3 | 17 | 757.551 | 5 | 752.551 | 28.4849 | 112.2144 | 0.50192 | 27.983 | 82.94% | 220.5618 | 207.3281 | 4975.8745
1990 | 3 | 18 | 1515.102 | 5 | 1510.102 | 26.9698 | 112.2144 | 0.50192 | 26.4679 | 82.94% | 208.6198 | 196.1026 | 4706.4623
1990 | 3 | 19 | 1142.8571 | 5 | 1137.8571 | 27.7143 | 112.2144 | 0.50192 | 27.2124 | 82.94% | 214.4879 | 201.6186 | 4838.8459
1990 | 3 | 20 | 877.7143 | 5 | 872.7143 | 28.2446 | 112.2144 | 0.50192 | 27.7427 | 82.94% | 218.6676 | 205.5475 | 4933.1402
1990 | 3 | 21 | 1052.7347 | 5 | 1047.7347 | 27.8945 | 112.2144 | 0.50192 | 27.3926 | 82.94% | 215.9085 | 202.954 | 4870.8967
1990 | 3 | 22 | 775.8367 | 5 | 770.8367 | 28.4483 | 112.2144 | 0.50192 | 27.9464 | 82.94% | 220.2736 | 207.0571 | 4969.3715
1990 | 3 | 23 | 662.2041 | 5 | 657.2041 | 28.6756 | 112.2144 | 0.50192 | 28.1737 | 82.94% | 222.0649 | 208.741 | 5009.7833
1990 | 3 | 24 | 582.5306 | 5 | 577.5306 | 28.8349 | 112.2144 | 0.50192 | 28.333 | 82.94% | 223.3208 | 209.9216 | 5038.1181
1990 | 3 | 25 | 431.0204 | 5 | 426.0204 | 29.138 | 112.2144 | 0.50192 | 28.636 | 82.94% | 225.7092 | 212.1667 | 5092.0005
1990 | 3 | 26 | 361.7959 | 5 | 356.7959 | 29.2764 | 112.2144 | 0.50192 | 28.7745 | 82.94% | 226.8005 | 213.1925 | 5116.6192
1990 | 3 | 27 | 287.3469 | 5 | 282.3469 | 29.4253 | 112.2144 | 0.50192 | 28.9234 | 82.94% | 227.9741 | 214.2957 | 5143.0959
1990 | 3 | 28 | 244.2449 | 5 | 239.2449 | 29.5115 | 112.2144 | 0.50192 | 29.0096 | 82.94% | 228.6536 | 214.9344 | 5158.4246
1990 | 3 | 29 | 218.1224 | 5 | 213.1224 | 29.5638 | 112.2144 | 0.50192 | 29.0618 | 82.94% | 229.0654 | 215.3214 | 5167.7146
1990 | 3 | 30 | 195.9184 | 5 | 190.9184 | 29.6082 | 112.2144 | 0.50192 | 29.1062 | 82.94% | 229.4154 | 215.6505 | 5175.6112
1990 | 3 | 31 | 201.1429 | 5 | 196.1429 | 29.5977 | 112.2144 | 0.50192 | 29.0958 | 82.94% | 229.333 | 215.573 | 5173.7532
1990 | 4 | 1 | 220.7347 | 5 | 215.7347 | 29.5585 | 112.2144 | 0.50192 | 29.0566 | 82.94% | 229.0242 | 215.2827 | 5166.7856
1990 | 4 | 2 | 278.2041 | 5 | 273.2041 | 29.4436 | 112.2144 | 0.50192 | 28.9417 | 82.94% | 228.1182 | 214.4311 | 5146.3475
1990 | 4 | 3 | 297.7959 | 5 | 292.7959 | 29.4044 | 112.2144 | 0.50192 | 28.9025 | 82.94% | 227.8094 | 214.1408 | 5139.3799
1990 | 4 | 4 | 997.8776 | 5 | 992.8776 | 28.0042 | 112.2144 | 0.50192 | 27.5023 | 82.94% | 216.7733 | 203.7669 | 4890.4058
1990 | 4 | 5 | 1234.2857 | 5 | 1229.2857 | 27.5314 | 112.2144 | 0.50192 | 27.0295 | 82.94% | 213.0466 | 200.2638 | 4806.3306
1990 | 4 | 6 | 805.8776 | 5 | 800.8776 | 28.3882 | 112.2144 | 0.50192 | 27.8863 | 82.94% | 219.8 | 206.612 | 4958.6879
1990 | 4 | 7 | 564.2449 | 5 | 559.2449 | 28.8715 | 112.2144 | 0.50192 | 28.3696 | 82.94% | 223.6091 | 210.1925 | 5044.6211
1990 | 4 | 8 | 425.7959 | 5 | 420.7959 | 29.1484 | 112.2144 | 0.50192 | 28.6465 | 82.94% | 225.7916 | 212.2441 | 5093.8585
1990 | 4 | 9 | 347.4286 | 5 | 342.4286 | 29.3051 | 112.2144 | 0.50192 | 28.8032 | 82.94% | 227.027 | 213.4054 | 5121.7287
1990 | 4 | 10 | 331.7551 | 5 | 326.7551 | 29.3365 | 112.2144 | 0.50192 | 28.8346 | 82.94% | 227.2741 | 213.6376 | 5127.3028
1990 | 4 | 11 | 684.4082 | 5 | 679.4082 | 28.6312 | 112.2144 | 0.50192 | 28.1293 | 82.94% | 221.7148 | 208.4119 | 5001.8868
1990 | 4 | 12 | 603.4286 | 5 | 598.4286 | 28.7931 | 112.2144 | 0.50192 | 28.2912 | 82.94% | 222.9914 | 209.6119 | 5030.686
1990 | 4 | 13 | 415.3469 | 5 | 410.3469 | 29.1693 | 112.2144 | 0.50192 | 28.6674 | 82.94% | 225.9563 | 212.3989 | 5097.5745
1990 | 4 | 14 | 336.9796 | 5 | 331.9796 | 29.326 | 112.2144 | 0.50192 | 28.8241 | 82.94% | 227.1917 | 213.5602 | 5125.4448
1990 | 4 | 15 | 370.9388 | 5 | 365.9388 | 29.2581 | 112.2144 | 0.50192 | 28.7562 | 82.94% | 226.6564 | 213.057 | 5113.3677
1990 | 4 | 16 | 472.8163 | 5 | 467.8163 | 29.0544 | 112.2144 | 0.50192 | 28.5525 | 82.94% | 225.0504 | 211.5473 | 5077.1364
1990 | 4 | 17 | 408.8163 | 5 | 403.8163 | 29.1824 | 112.2144 | 0.50192 | 28.6805 | 82.94% | 226.0593 | 212.4957 | 5099.8971
1990 | 4 | 18 | 397.0612 | 5 | 392.0612 | 29.2059 | 112.2144 | 0.50192 | 28.704 | 82.94% | 226.2446 | 212.6699 | 5104.0776
1990 | 4 | 19 | 314.7755 | 5 | 309.7755 | 29.3704 | 112.2144 | 0.50192 | 28.8685 | 82.94% | 227.5417 | 213.8892 | 5133.3413
1990 | 4 | 20 | 272.9796 | 5 | 267.9796 | 29.454 | 112.2144 | 0.50192 | 28.9521 | 82.94% | 228.2006 | 214.5086 | 5148.2055
1990 | 4 | 21 | 293.8776 | 5 | 288.8776 | 29.4122 | 112.2144 | 0.50192 | 28.9103 | 82.94% | 227.8712 | 214.1989 | 5140.7734
1990 | 4 | 22 | 310.8571 | 5 | 305.8571 | 29.3783 | 112.2144 | 0.50192 | 28.8764 | 82.94% | 227.6035 | 213.9473 | 5134.7349
1990 | 4 | 23 | 265.1429 | 5 | 260.1429 | 29.4697 | 112.2144 | 0.50192 | 28.9678 | 82.94% | 228.3241 | 214.6247 | 5150.9925
1990 | 4 | 24 | 228.5714 | 5 | 223.5714 | 29.5429 | 112.2144 | 0.50192 | 29.0409 | 82.94% | 228.9006 | 215.1666 | 5163.9986
1990 | 4 | 25 | 203.7551 | 5 | 198.7551 | 29.5925 | 112.2144 | 0.50192 | 29.0906 | 82.94% | 229.2919 | 215.5343 | 5172.8242
1990 | 4 | 26 | 198.5306 | 5 | 193.5306 | 29.6029 | 112.2144 | 0.50192 | 29.101 | 82.94% | 229.3742 | 215.6118 | 5174.6822
1990 | 4 | 27 | 184.1633 | 5 | 179.1633 | 29.6317 | 112.2144 | 0.50192 | 29.1298 | 82.94% | 229.6007 | 215.8247 | 5179.7917
1990 | 4 | 28 | 168.4898 | 5 | 163.4898 | 29.663 | 112.2144 | 0.50192 | 29.1611 | 82.94% | 229.8478 | 216.0569 | 5185.3658
1990 | 4 | 29 | 150.2041 | 5 | 145.2041 | 29.6996 | 112.2144 | 0.50192 | 29.1977 | 82.94% | 230.136 | 216.3279 | 5191.8688
1990 | 4 | 30 | 143.6735 | 5 | 138.6735 | 29.7127 | 112.2144 | 0.50192 | 29.2107 | 82.94% | 230.239 | 216.4246 | 5194.1913
1990 | 5 | 1 | 151.5102 | 5 | 146.5102 | 29.697 | 112.2144 | 0.50192 | 29.1951 | 82.94% | 230.1154 | 216.3085 | 5191.4043
1990 | 5 | 2 | 146.2857 | 5 | 141.2857 | 29.7074 | 112.2144 | 0.50192 | 29.2055 | 82.94% | 230.1978 | 216.3859 | 5193.2623
1990 | 5 | 3 | 118.8571 | 5 | 113.8571 | 29.7623 | 112.2144 | 0.50192 | 29.2604 | 82.94% | 230.6302 | 216.7924 | 5203.0169
1990 | 5 | 4 | 114.9388 | 5 | 109.9388 | 29.7701 | 109.9388 | 0.48177 | 29.2884 | 85.52% | 233.2047 | 219.2124 | 5261.0975
1990 | 5 | 5 | 168.4898 | 5 | 163.4898 | 29.663 | 112.2144 | 0.50192 | 29.1611 | 82.94% | 229.8478 | 216.0569 | 5185.3658
1990 | 5 | 6 | 266.449 | 5 | 261.449 | 29.4671 | 112.2144 | 0.50192 | 28.9652 | 82.94% | 228.3035 | 214.6053 | 5150.528
1990 | 5 | 7 | 207.6735 | 5 | 202.6735 | 29.5847 | 112.2144 | 0.50192 | 29.0827 | 82.94% | 229.2301 | 215.4763 | 5171.4307
1990 | 5 | 8 | 291.2653 | 5 | 286.2653 | 29.4175 | 112.2144 | 0.50192 | 28.9156 | 82.94% | 227.9123 | 214.2376 | 5141.7024
1990 | 5 | 9 | 233.7959 | 5 | 228.7959 | 29.5324 | 112.2144 | 0.50192 | 29.0305 | 82.94% | 228.8183 | 215.0892 | 5162.1406
1990 | 5 | 10 | 189.3878 | 5 | 184.3878 | 29.6212 | 112.2144 | 0.50192 | 29.1193 | 82.94% | 229.5183 | 215.7472 | 5177.9337
1990 | 5 | 11 | 987.4286 | 5 | 982.4286 | 28.0251 | 112.2144 | 0.50192 | 27.5232 | 82.94% | 216.938 | 203.9217 | 4894.1219
1990 | 5 | 12 | 696.1633 | 5 | 691.1633 | 28.6077 | 112.2144 | 0.50192 | 28.1058 | 82.94% | 221.5295 | 208.2378 | 4997.7062
1990 | 5 | 13 | 463.6735 | 5 | 458.6735 | 29.0727 | 112.2144 | 0.50192 | 28.5707 | 82.94% | 225.1945 | 211.6828 | 5080.3879
1990 | 5 | 14 | 1158.5306 | 5 | 1153.5306 | 27.6829 | 112.2144 | 0.50192 | 27.181 | 82.94% | 214.2408 | 201.3863 | 4833.2719
1990 | 5 | 15 | 675.2653 | 5 | 670.2653 | 28.6495 | 112.2144 | 0.50192 | 28.1476 | 82.94% | 221.859 | 208.5474 | 5005.1383
1990 | 5 | 16 | 455.8367 | 5 | 450.8367 | 29.0883 | 112.2144 | 0.50192 | 28.5864 | 82.94% | 225.318 | 211.799 | 5083.1749
1990 | 5 | 17 | 359.1837 | 5 | 354.1837 | 29.2816 | 112.2144 | 0.50192 | 28.7797 | 82.94% | 226.8417 | 213.2312 | 5117.5482
1990 | 5 | 18 | 419.2653 | 5 | 414.2653 | 29.1615 | 112.2144 | 0.50192 | 28.6596 | 82.94% | 225.8945 | 212.3409 | 5096.181
1990 | 5 | 19 | 347.4286 | 5 | 342.4286 | 29.3051 | 112.2144 | 0.50192 | 28.8032 | 82.94% | 227.027 | 213.4054 | 5121.7287
1990 | 5 | 20 | 287.3469 | 5 | 282.3469 | 29.4253 | 112.2144 | 0.50192 | 28.9234 | 82.94% | 227.9741 | 214.2957 | 5143.0959
1990 | 5 | 21 | 284.7347 | 5 | 279.7347 | 29.4305 | 112.2144 | 0.50192 | 28.9286 | 82.94% | 228.0153 | 214.3344 | 5144.0249
1990 | 5 | 22 | 329.1429 | 5 | 324.1429 | 29.3417 | 112.2144 | 0.50192 | 28.8398 | 82.94% | 227.3152 | 213.6763 | 5128.2318
1990 | 5 | 23 | 288.6531 | 5 | 283.6531 | 29.4227 | 112.2144 | 0.50192 | 28.9208 | 82.94% | 227.9535 | 214.2763 | 5142.6314
1990 | 5 | 24 | 242.9388 | 5 | 237.9388 | 29.5141 | 112.2144 | 0.50192 | 29.0122 | 82.94% | 228.6742 | 214.9537 | 5158.8891
1990 | 5 | 25 | 211.5918 | 5 | 206.5918 | 29.5768 | 112.2144 | 0.50192 | 29.0749 | 82.94% | 229.1683 | 215.4182 | 5170.0371
1990 | 5 | 26 | 188.0816 | 5 | 183.0816 | 29.6238 | 112.2144 | 0.50192 | 29.1219 | 82.94% | 229.5389 | 215.7666 | 5178.3982
1990 | 5 | 27 | 180.2449 | 5 | 175.2449 | 29.6395 | 112.2144 | 0.50192 | 29.1376 | 82.94% | 229.6625 | 215.8827 | 5181.1852
1990 | 5 | 28 | 152.8163 | 5 | 147.8163 | 29.6944 | 112.2144 | 0.50192 | 29.1925 | 82.94% | 230.0949 | 216.2892 | 5190.9398
1990 | 5 | 29 | 126.6939 | 5 | 121.6939 | 29.7466 | 112.2144 | 0.50192 | 29.2447 | 82.94% | 230.5066 | 216.6762 | 5200.2299
1990 | 5 | 30 | 233.7959 | 5 | 228.7959 | 29.5324 | 112.2144 | 0.50192 | 29.0305 | 82.94% | 228.8183 | 215.0892 | 5162.1406
1990 | 5 | 31 | 232.4898 | 5 | 227.4898 | 29.535 | 112.2144 | 0.50192 | 29.0331 | 82.94% | 228.8389 | 215.1085 | 5162.6051
1990 | 6 | 1 | 168.4898 | 5 | 163.4898 | 29.663 | 112.2144 | 0.50192 | 29.1611 | 82.94% | 229.8478 | 216.0569 | 5185.3658
1990 | 6 | 2 | 134.5306 | 5 | 129.5306 | 29.7309 | 112.2144 | 0.50192 | 29.229 | 82.94% | 230.3831 | 216.5601 | 5197.4429
1990 | 6 | 3 | 113.6327 | 5 | 108.6327 | 29.7727 | 108.6327 | 0.47039 | 29.3023 | 85.52% | 230.5442 | 216.7115 | 5201.0767
1990 | 6 | 4 | 135.8367 | 5 | 130.8367 | 29.7283 | 112.2144 | 0.50192 | 29.2264 | 82.94% | 230.3625 | 216.5408 | 5196.9784
1990 | 6 | 5 | 122.7755 | 5 | 117.7755 | 29.7544 | 112.2144 | 0.50192 | 29.2525 | 82.94% | 230.5684 | 216.7343 | 5201.6234
1990 | 6 | 6 | 100.5714 | 5 | 95.5714 | 29.7989 | 95.5714 | 0.36407 | 29.4348 | 91.97% | 219.1083 | 205.9618 | 4943.0824
1990 | 6 | 7 | 100.5714 | 5 | 95.5714 | 29.7989 | 95.5714 | 0.36407 | 29.4348 | 91.97% | 219.1083 | 205.9618 | 4943.0824
1990 | 6 | 8 | 95.3469 | 5 | 90.3469 | 29.8093 | 90.3469 | 0.32536 | 29.4839 | 90.59% | 204.3633 | 192.1015 | 4610.4371
1990 | 6 | 9 | 83.5918 | 5 | 78.5918 | 29.8328 | 78.5918 | 0.2462 | 29.5866 | 76.68% | 151.0005 | 141.9405 | 3406.5721
1990 | 6 | 10 | 111.0204 | 5 | 106.0204 | 29.778 | 106.0204 | 0.44804 | 29.3299 | 88.93% | 234.1922 | 220.1406 | 5283.375
1990 | 6 | 11 | 286.0408 | 5 | 281.0408 | 29.4279 | 112.2144 | 0.50192 | 28.926 | 82.94% | 227.9947 | 214.315 | 5143.5604
1990 | 6 | 12 | 286.0408 | 5 | 281.0408 | 29.4279 | 112.2144 | 0.50192 | 28.926 | 82.94% | 227.9947 | 214.315 | 5143.5604
1990 | 6 | 13 | 178.9388 | 5 | 173.9388 | 29.6421 | 112.2144 | 0.50192 | 29.1402 | 82.94% | 229.6831 | 215.9021 | 5181.6497
1990 | 6 | 14 | 130.6122 | 5 | 125.6122 | 29.7388 | 112.2144 | 0.50192 | 29.2369 | 82.94% | 230.4449 | 216.6182 | 5198.8364
1990 | 6 | 15 | 100.5714 | 5 | 95.5714 | 29.7989 | 95.5714 | 0.36407 | 29.4348 | 91.97% | 219.1083 | 205.9618 | 4943.0824
1990 | 6 | 16 | 80.9796 | 5 | 75.9796 | 29.838 | 75.9796 | 0.23011 | 29.6079 | 76.68% | 146.0868 | 137.3215 | 3295.7171
1990 | 6 | 17 | 69.2245 | 5 | 64.2245 | 29.8616 | 64.2245 | 0.16441 | 29.6971 | 57.14% | 92.2952 | 86.7575 | 2082.1799
1990 | 6 | 18 | 60.0816 | 5 | 55.0816 | 29.8798 | 0 | 0 | 29.8798 | 0% | 0 | 0 | 0
1990 | 6 | 19 | 54.8571 | 5 | 49.8571 | 29.8903 | 0 | 0 | 29.8903 | 0% | 0 | 0 | 0
1990 | 6 | 20 | 120.1633 | 5 | 115.1633 | 29.7597 | 112.2144 | 0.50192 | 29.2578 | 82.94% | 230.6096 | 216.773 | 5202.5524
1990 | 6 | 21 | 121.4694 | 5 | 116.4694 | 29.7571 | 112.2144 | 0.50192 | 29.2551 | 82.94% | 230.589 | 216.7537 | 5202.0879
1990 | 6 | 22 | 116.2449 | 5 | 111.2449 | 29.7675 | 111.2449 | 0.49328 | 29.2742 | 85.52% | 235.8614 | 221.7097 | 5321.0338
1990 | 6 | 23 | 116.2449 | 5 | 111.2449 | 29.7675 | 111.2449 | 0.49328 | 29.2742 | 85.52% | 235.8614 | 221.7097 | 5321.0338
1990 | 6 | 24 | 214.2041 | 5 | 209.2041 | 29.5716 | 112.2144 | 0.50192 | 29.0697 | 82.94% | 229.1271 | 215.3795 | 5169.1081
1990 | 6 | 25 | 180.2449 | 5 | 175.2449 | 29.6395 | 112.2144 | 0.50192 | 29.1376 | 82.94% | 229.6625 | 215.8827 | 5181.1852
1990 | 6 | 26 | 165.8776 | 5 | 160.8776 | 29.6682 | 112.2144 | 0.50192 | 29.1663 | 82.94% | 229.889 | 216.0956 | 5186.2948
1990 | 6 | 27 | 121.4694 | 5 | 116.4694 | 29.7571 | 112.2144 | 0.50192 | 29.2551 | 82.94% | 230.589 | 216.7537 | 5202.0879
1990 | 6 | 28 | 92.7347 | 5 | 87.7347 | 29.8145 | 87.7347 | 0.30682 | 29.5077 | 87.55% | 191.9494 | 180.4324 | 4330.3785
1990 | 6 | 29 | 71.8367 | 5 | 66.8367 | 29.8563 | 66.8367 | 0.17806 | 29.6783 | 66.63% | 111.9302 | 105.2144 | 2525.1451
1990 | 6 | 30 | 79.6735 | 5 | 74.6735 | 29.8407 | 74.6735 | 0.22226 | 29.6184 | 66.63% | 124.8019 | 117.3138 | 2815.5312
1990 | 7 | 1 | 75.7551 | 5 | 70.7551 | 29.8485 | 70.7551 | 0.19955 | 29.6489 | 66.63% | 118.3751 | 111.2726 | 2670.5426
1990 | 7 | 2 | 71.8367 | 5 | 66.8367 | 29.8563 | 66.8367 | 0.17806 | 29.6783 | 66.63% | 111.9302 | 105.2144 | 2525.1451
1990 | 7 | 3 | 61.3878 | 5 | 56.3878 | 29.8772 | 56.3878 | 0.12674 | 29.7505 | 57.14% | 81.1788 | 76.3081 | 1831.3944
1990 | 7 | 4 | 50.9388 | 5 | 45.9388 | 29.8981 | 0 | 0 | 29.8981 | 0% | 0 | 0 | 0
1990 | 7 | 5 | 74.449 | 5 | 69.449 | 29.8511 | 69.449 | 0.19225 | 29.6589 | 66.63% | 116.2288 | 109.2551 | 2622.1213
1990 | 7 | 6 | 69.2245 | 5 | 64.2245 | 29.8616 | 64.2245 | 0.16441 | 29.6971 | 57.14% | 92.2952 | 86.7575 | 2082.1799
1990 | 7 | 7 | 50.9388 | 5 | 45.9388 | 29.8981 | 0 | 0 | 29.8981 | 0% | 0 | 0 | 0
1990 | 7 | 8 | 41.7959 | 5 | 36.7959 | 29.9164 | 0 | 0 | 29.9164 | 0% | 0 | 0 | 0
1990 | 7 | 9 | 37.8776 | 5 | 32.8776 | 29.9242 | 0 | 0 | 29.9242 | 0% | 0 | 0 | 0
1990 | 7 | 10 | 37.8776 | 5 | 32.8776 | 29.9242 | 0 | 0 | 29.9242 | 0% | 0 | 0 | 0
1990 | 7 | 11 | 31.3469 | 5 | 26.3469 | 29.9373 | 0 | 0 | 29.9373 | 0% | 0 | 0 | 0
1990 | 7 | 12 | 40.4898 | 5 | 35.4898 | 29.919 | 0 | 0 | 29.919 | 0% | 0 | 0 | 0
1990 | 7 | 13 | 40.4898 | 5 | 35.4898 | 29.919 | 0 | 0 | 29.919 | 0% | 0 | 0 | 0
1990 | 7 | 14 | 37.8776 | 5 | 32.8776 | 29.9242 | 0 | 0 | 29.9242 | 0% | 0 | 0 | 0
1990 | 7 | 15 | 28.7347 | 5 | 23.7347 | 29.9425 | 0 | 0 | 29.9425 | 0% | 0 | 0 | 0
1990 | 7 | 16 | 19.5918 | 5 | 14.5918 | 29.9608 | 0 | 0 | 29.9608 | 0% | 0 | 0 | 0
1990 | 7 | 17 | 15.6735 | 5 | 10.6735 | 29.9687 | 0 | 0 | 29.9687 | 0% | 0 | 0 | 0
1990 | 7 | 18 | 12.6694 | 5 | 7.6694 | 29.9747 | 0 | 0 | 29.9747 | 0% | 0 | 0 | 0
1990 | 7 | 19 | 9.5347 | 5 | 4.5347 | 29.9809 | 0 | 0 | 29.9809 | 0% | 0 | 0 | 0
1990 | 7 | 20 | 8.3592 | 5 | 3.3592 | 29.9833 | 0 | 0 | 29.9833 | 0% | 0 | 0 | 0
1990 | 7 | 21 | 8.098 | 5 | 3.098 | 29.9838 | 0 | 0 | 29.9838 | 0% | 0 | 0 | 0
1990 | 7 | 22 | 8.098 | 5 | 3.098 | 29.9838 | 0 | 0 | 29.9838 | 0% | 0 | 0 | 0
1990 | 7 | 23 | 16.9796 | 5 | 11.9796 | 29.966 | 0 | 0 | 29.966 | 0% | 0 | 0 | 0
1990 | 7 | 24 | 103.1837 | 5 | 98.1837 | 29.7936 | 98.1837 | 0.38425 | 29.4094 | 91.51% | 223.778 | 210.3513 | 5048.432
1990 | 7 | 25 | 61.3878 | 5 | 56.3878 | 29.8772 | 56.3878 | 0.12674 | 29.7505 | 57.14% | 81.1788 | 76.3081 | 1831.3944
1990 | 7 | 26 | 44.4082 | 5 | 39.4082 | 29.9112 | 0 | 0 | 29.9112 | 0% | 0 | 0 | 0
1990 | 7 | 27 | 28.7347 | 5 | 23.7347 | 29.9425 | 0 | 0 | 29.9425 | 0% | 0 | 0 | 0
1990 | 7 | 28 | 22.2041 | 5 | 17.2041 | 29.9556 | 0 | 0 | 29.9556 | 0% | 0 | 0 | 0
1990 | 7 | 29 | 16.9796 | 5 | 11.9796 | 29.966 | 0 | 0 | 29.966 | 0% | 0 | 0 | 0
1990 | 7 | 30 | 18.2857 | 5 | 13.2857 | 29.9634 | 0 | 0 | 29.9634 | 0% | 0 | 0 | 0
1990 | 7 | 31 | 13.0612 | 5 | 8.0612 | 29.9739 | 0 | 0 | 29.9739 | 0% | 0 | 0 | 0
1990 | 8 | 1 | 10.9714 | 5 | 5.9714 | 29.9781 | 0 | 0 | 29.9781 | 0% | 0 | 0 | 0
1990 | 8 | 2 | 9.0122 | 5 | 4.0122 | 29.982 | 0 | 0 | 29.982 | 0% | 0 | 0 | 0
1990 | 8 | 3 | 8.2286 | 5 | 3.2286 | 29.9835 | 0 | 0 | 29.9835 | 0% | 0 | 0 | 0
1990 | 8 | 4 | 7.8367 | 5 | 2.8367 | 29.9843 | 0 | 0 | 29.9843 | 0% | 0 | 0 | 0
1990 | 8 | 5 | 6.5306 | 5 | 1.5306 | 29.9869 | 0 | 0 | 29.9869 | 0% | 0 | 0 | 0
1990 | 8 | 6 | 6.4 | 5 | 1.4 | 29.9872 | 0 | 0 | 29.9872 | 0% | 0 | 0 | 0
1990 | 8 | 7 | 9.6653 | 5 | 4.6653 | 29.9807 | 0 | 0 | 29.9807 | 0% | 0 | 0 | 0
1990 | 8 | 8 | 278.2041 | 5 | 273.2041 | 29.4436 | 112.2144 | 0.50192 | 28.9417 | 82.94% | 228.1182 | 214.4311 | 5146.3475
1990 | 8 | 9 | 206.3673 | 5 | 201.3673 | 29.5873 | 112.2144 | 0.50192 | 29.0853 | 82.94% | 229.2507 | 215.4956 | 5171.8952
1990 | 8 | 10 | 96.6531 | 5 | 91.6531 | 29.8067 | 91.6531 | 0.33483 | 29.4719 | 91.61% | 209.5661 | 196.9922 | 4727.8117
1990 | 8 | 11 | 352.6531 | 5 | 347.6531 | 29.2947 | 112.2144 | 0.50192 | 28.7928 | 82.94% | 226.9446 | 213.3279 | 5119.8707
1990 | 8 | 12 | 710.5306 | 5 | 705.5306 | 28.5789 | 112.2144 | 0.50192 | 28.077 | 82.94% | 221.303 | 208.0249 | 4992.5967
1990 | 8 | 13 | 235.102 | 5 | 230.102 | 29.5298 | 112.2144 | 0.50192 | 29.0279 | 82.94% | 228.7977 | 215.0698 | 5161.6761
1990 | 8 | 14 | 197.2245 | 5 | 192.2245 | 29.6056 | 112.2144 | 0.50192 | 29.1036 | 82.94% | 229.3948 | 215.6311 | 5175.1467
1990 | 8 | 15 | 138.449 | 5 | 133.449 | 29.7231 | 112.2144 | 0.50192 | 29.2212 | 82.94% | 230.3213 | 216.5021 | 5196.0494
1990 | 8 | 16 | 84.898 | 5 | 79.898 | 29.8302 | 79.898 | 0.25445 | 29.5758 | 76.68% | 153.4537 | 144.2464 | 3461.9145
1990 | 8 | 17 | 58.7755 | 5 | 53.7755 | 29.8824 | 0 | 0 | 29.8824 | 0% | 0 | 0 | 0
1990 | 8 | 18 | 41.7959 | 5 | 36.7959 | 29.9164 | 0 | 0 | 29.9164 | 0% | 0 | 0 | 0
1990 | 8 | 19 | 36.5714 | 5 | 31.5714 | 29.9269 | 0 | 0 | 29.9269 | 0% | 0 | 0 | 0
1990 | 8 | 20 | 31.3469 | 5 | 26.3469 | 29.9373 | 0 | 0 | 29.9373 | 0% | 0 | 0 | 0
1990 | 8 | 21 | 24.8163 | 5 | 19.8163 | 29.9504 | 0 | 0 | 29.9504 | 0% | 0 | 0 | 0
1990 | 8 | 22 | 20.898 | 5 | 15.898 | 29.9582 | 0 | 0 | 29.9582 | 0% | 0 | 0 | 0
1990 | 8 | 23 | 20.898 | 5 | 15.898 | 29.9582 | 0 | 0 | 29.9582 | 0% | 0 | 0 | 0
1990 | 8 | 24 | 20.898 | 5 | 15.898 | 29.9582 | 0 | 0 | 29.9582 | 0% | 0 | 0 | 0
1990 | 8 | 25 | 19.5918 | 5 | 14.5918 | 29.9608 | 0 | 0 | 29.9608 | 0% | 0 | 0 | 0
1990 | 8 | 26 | 19.5918 | 5 | 14.5918 | 29.9608 | 0 | 0 | 29.9608 | 0% | 0 | 0 | 0
1990 | 8 | 27 | 18.2857 | 5 | 13.2857 | 29.9634 | 0 | 0 | 29.9634 | 0% | 0 | 0 | 0
1990 | 8 | 28 | 16.9796 | 5 | 11.9796 | 29.966 | 0 | 0 | 29.966 | 0% | 0 | 0 | 0
1990 | 8 | 29 | 15.6735 | 5 | 10.6735 | 29.9687 | 0 | 0 | 29.9687 | 0% | 0 | 0 | 0
1990 | 8 | 30 | 14.3673 | 5 | 9.3673 | 29.9713 | 0 | 0 | 29.9713 | 0% | 0 | 0 | 0
1990 | 8 | 31 | 13.0612 | 5 | 8.0612 | 29.9739 | 0 | 0 | 29.9739 | 0% | 0 | 0 | 0
1990 | 9 | 1 | 13.0612 | 5 | 8.0612 | 29.9739 | 0 | 0 | 29.9739 | 0% | 0 | 0 | 0
1990 | 9 | 2 | 14.3673 | 5 | 9.3673 | 29.9713 | 0 | 0 | 29.9713 | 0% | 0 | 0 | 0
1990 | 9 | 3 | 11.3633 | 5 | 6.3633 | 29.9773 | 0 | 0 | 29.9773 | 0% | 0 | 0 | 0
1990 | 9 | 4 | 10.3184 | 5 | 5.3184 | 29.9794 | 0 | 0 | 29.9794 | 0% | 0 | 0 | 0
1990 | 9 | 5 | 9.7959 | 5 | 4.7959 | 29.9804 | 0 | 0 | 29.9804 | 0% | 0 | 0 | 0
1990 | 9 | 6 | 9.5347 | 5 | 4.5347 | 29.9809 | 0 | 0 | 29.9809 | 0% | 0 | 0 | 0
1990 | 9 | 7 | 9.5347 | 5 | 4.5347 | 29.9809 | 0 | 0 | 29.9809 | 0% | 0 | 0 | 0
1990 | 9 | 8 | 9.9265 | 5 | 4.9265 | 29.9801 | 0 | 0 | 29.9801 | 0% | 0 | 0 | 0
1990 | 9 | 9 | 10.0571 | 5 | 5.0571 | 29.9799 | 0 | 0 | 29.9799 | 0% | 0 | 0 | 0
1990 | 9 | 10 | 10.5796 | 5 | 5.5796 | 29.9788 | 0 | 0 | 29.9788 | 0% | 0 | 0 | 0
1990 | 9 | 11 | 11.6245 | 5 | 6.6245 | 29.9768 | 0 | 0 | 29.9768 | 0% | 0 | 0 | 0
1990 | 9 | 12 | 12.1469 | 5 | 7.1469 | 29.9757 | 0 | 0 | 29.9757 | 0% | 0 | 0 | 0
1990 | 9 | 13 | 12.6694 | 5 | 7.6694 | 29.9747 | 0 | 0 | 29.9747 | 0% | 0 | 0 | 0
1990 | 9 | 14 | 12.0163 | 5 | 7.0163 | 29.976 | 0 | 0 | 29.976 | 0% | 0 | 0 | 0
1990 | 9 | 15 | 18.2857 | 5 | 13.2857 | 29.9634 | 0 | 0 | 29.9634 | 0% | 0 | 0 | 0
1990 | 9 | 16 | 48.3265 | 5 | 43.3265 | 29.9033 | 0 | 0 | 29.9033 | 0% | 0 | 0 | 0
1990 | 9 | 17 | 30.0408 | 5 | 25.0408 | 29.9399 | 0 | 0 | 29.9399 | 0% | 0 | 0 | 0
1990 | 9 | 18 | 22.2041 | 5 | 17.2041 | 29.9556 | 0 | 0 | 29.9556 | 0% | 0 | 0 | 0
1990 | 9 | 19 | 18.2857 | 5 | 13.2857 | 29.9634 | 0 | 0 | 29.9634 | 0% | 0 | 0 | 0
1990 | 9 | 20 | 19.5918 | 5 | 14.5918 | 29.9608 | 0 | 0 | 29.9608 | 0% | 0 | 0 | 0
1990 | 9 | 21 | 22.2041 | 5 | 17.2041 | 29.9556 | 0 | 0 | 29.9556 | 0% | 0 | 0 | 0
1990 | 9 | 22 | 20.898 | 5 | 15.898 | 29.9582 | 0 | 0 | 29.9582 | 0% | 0 | 0 | 0
1990 | 9 | 23 | 41.7959 | 5 | 36.7959 | 29.9164 | 0 | 0 | 29.9164 | 0% | 0 | 0 | 0
1990 | 9 | 24 | 48.3265 | 5 | 43.3265 | 29.9033 | 0 | 0 | 29.9033 | 0% | 0 | 0 | 0
1990 | 9 | 25 | 33.9592 | 5 | 28.9592 | 29.9321 | 0 | 0 | 29.9321 | 0% | 0 | 0 | 0
1990 | 9 | 26 | 27.4286 | 5 | 22.4286 | 29.9451 | 0 | 0 | 29.9451 | 0% | 0 | 0 | 0
1990 | 9 | 27 | 23.5102 | 5 | 18.5102 | 29.953 | 0 | 0 | 29.953 | 0% | 0 | 0 | 0
1990 | 9 | 28 | 22.2041 | 5 | 17.2041 | 29.9556 | 0 | 0 | 29.9556 | 0% | 0 | 0 | 0
1990 | 9 | 29 | 26.1224 | 5 | 21.1224 | 29.9478 | 0 | 0 | 29.9478 | 0% | 0 | 0 | 0
1990 | 9 | 30 | 19.5918 | 5 | 14.5918 | 29.9608 | 0 | 0 | 29.9608 | 0% | 0 | 0 | 0
1990 | 10 | 1 | 43.102 | 5 | 38.102 | 29.9138 | 0 | 0 | 29.9138 | 0% | 0 | 0 | 0
1990 | 10 | 2 | 43.102 | 5 | 38.102 | 29.9138 | 0 | 0 | 29.9138 | 0% | 0 | 0 | 0
1990 | 10 | 3 | 32.6531 | 5 | 27.6531 | 29.9347 | 0 | 0 | 29.9347 | 0% | 0 | 0 | 0
1990 | 10 | 4 | 27.4286 | 5 | 22.4286 | 29.9451 | 0 | 0 | 29.9451 | 0% | 0 | 0 | 0
1990 | 10 | 5 | 66.6122 | 5 | 61.6122 | 29.8668 | 61.6122 | 0.15131 | 29.7155 | 57.14% | 88.5959 | 83.2801 | 1998.7228
1990 | 10 | 6 | 61.3878 | 5 | 56.3878 | 29.8772 | 56.3878 | 0.12674 | 29.7505 | 57.14% | 81.1788 | 76.3081 | 1831.3944
1990 | 10 | 7 | 45.7143 | 5 | 40.7143 | 29.9086 | 0 | 0 | 29.9086 | 0% | 0 | 0 | 0
1990 | 10 | 8 | 36.5714 | 5 | 31.5714 | 29.9269 | 0 | 0 | 29.9269 | 0% | 0 | 0 | 0
1990 | 10 | 9 | 30.0408 | 5 | 25.0408 | 29.9399 | 0 | 0 | 29.9399 | 0% | 0 | 0 | 0
1990 | 10 | 10 | 41.7959 | 5 | 36.7959 | 29.9164 | 0 | 0 | 29.9164 | 0% | 0 | 0 | 0
1990 | 10 | 11 | 54.8571 | 5 | 49.8571 | 29.8903 | 0 | 0 | 29.8903 | 0% | 0 | 0 | 0
1990 | 10 | 12 | 75.7551 | 5 | 70.7551 | 29.8485 | 70.7551 | 0.19955 | 29.6489 | 66.63% | 118.3751 | 111.2726 | 2670.5426
1990 | 10 | 13 | 168.4898 | 5 | 163.4898 | 29.663 | 112.2144 | 0.50192 | 29.1611 | 82.94% | 229.8478 | 216.0569 | 5185.3658
1990 | 10 | 14 | 549.8776 | 5 | 544.8776 | 28.9002 | 112.2144 | 0.50192 | 28.3983 | 82.94% | 223.8356 | 210.4054 | 5049.7307
1990 | 10 | 15 | 356.5714 | 5 | 351.5714 | 29.2869 | 112.2144 | 0.50192 | 28.7849 | 82.94% | 226.8829 | 213.2699 | 5118.4772
1990 | 10 | 16 | 205.0612 | 5 | 200.0612 | 29.5899 | 112.2144 | 0.50192 | 29.088 | 82.94% | 229.2713 | 215.515 | 5172.3597
1990 | 10 | 17 | 143.6735 | 5 | 138.6735 | 29.7127 | 112.2144 | 0.50192 | 29.2107 | 82.94% | 230.239 | 216.4246 | 5194.1913
1990 | 10 | 18 | 114.9388 | 5 | 109.9388 | 29.7701 | 109.9388 | 0.48177 | 29.2884 | 85.52% | 233.2047 | 219.2124 | 5261.0975
1990 | 10 | 19 | 214.2041 | 5 | 209.2041 | 29.5716 | 112.2144 | 0.50192 | 29.0697 | 82.94% | 229.1271 | 215.3795 | 5169.1081
1990 | 10 | 20 | 208.9796 | 5 | 203.9796 | 29.582 | 112.2144 | 0.50192 | 29.0801 | 82.94% | 229.2095 | 215.4569 | 5170.9662
1990 | 10 | 21 | 151.5102 | 5 | 146.5102 | 29.697 | 112.2144 | 0.50192 | 29.1951 | 82.94% | 230.1154 | 216.3085 | 5191.4043
1990 | 10 | 22 | 124.0816 | 5 | 119.0816 | 29.7518 | 112.2144 | 0.50192 | 29.2499 | 82.94% | 230.5478 | 216.715 | 5201.1589
1990 | 10 | 23 | 116.2449 | 5 | 111.2449 | 29.7675 | 111.2449 | 0.49328 | 29.2742 | 85.52% | 235.8614 | 221.7097 | 5321.0338
1990 | 10 | 24 | 1034.449 | 5 | 1029.449 | 27.9311 | 112.2144 | 0.50192 | 27.4292 | 82.94% | 216.1968 | 203.225 | 4877.3997
1990 | 10 | 25 | 1099.7551 | 5 | 1094.7551 | 27.8005 | 112.2144 | 0.50192 | 27.2986 | 82.94% | 215.1673 | 202.2573 | 4854.1745
1990 | 10 | 26 | 478.0408 | 5 | 473.0408 | 29.0439 | 112.2144 | 0.50192 | 28.542 | 82.94% | 224.968 | 211.4699 | 5075.2784
1990 | 10 | 27 | 317.3878 | 5 | 312.3878 | 29.3652 | 112.2144 | 0.50192 | 28.8633 | 82.94% | 227.5005 | 213.8505 | 5132.4123
1990 | 10 | 28 | 244.2449 | 5 | 239.2449 | 29.5115 | 112.2144 | 0.50192 | 29.0096 | 82.94% | 228.6536 | 214.9344 | 5158.4246
1990 | 10 | 29 | 707.9184 | 5 | 702.9184 | 28.5842 | 112.2144 | 0.50192 | 28.0822 | 82.94% | 221.3442 | 208.0636 | 4993.5257
1990 | 10 | 30 | 549.8776 | 5 | 544.8776 | 28.9002 | 112.2144 | 0.50192 | 28.3983 | 82.94% | 223.8356 | 210.4054 | 5049.7307
1990 | 10 | 31 | 363.102 | 5 | 358.102 | 29.2738 | 112.2144 | 0.50192 | 28.7719 | 82.94% | 226.7799 | 213.1731 | 5116.1547
1990 | 11 | 1 | 276.898 | 5 | 271.898 | 29.4462 | 112.2144 | 0.50192 | 28.9443 | 82.94% | 228.1388 | 214.4505 | 5146.812
1990 | 11 | 2 | 223.3469 | 5 | 218.3469 | 29.5533 | 112.2144 | 0.50192 | 29.0514 | 82.94% | 228.983 | 215.244 | 5165.8566
1990 | 11 | 3 | 192 | 5 | 187 | 29.616 | 112.2144 | 0.50192 | 29.1141 | 82.94% | 229.4772 | 215.7085 | 5177.0047
1990 | 11 | 4 | 172.4082 | 5 | 167.4082 | 29.6552 | 112.2144 | 0.50192 | 29.1533 | 82.94% | 229.786 | 215.9988 | 5183.9723
1990 | 11 | 5 | 150.2041 | 5 | 145.2041 | 29.6996 | 112.2144 | 0.50192 | 29.1977 | 82.94% | 230.136 | 216.3279 | 5191.8688
1990 | 11 | 6 | 254.6939 | 5 | 249.6939 | 29.4906 | 112.2144 | 0.50192 | 28.9887 | 82.94% | 228.4889 | 214.7795 | 5154.7085
1990 | 11 | 7 | 359.1837 | 5 | 354.1837 | 29.2816 | 112.2144 | 0.50192 | 28.7797 | 82.94% | 226.8417 | 213.2312 | 5117.5482
1990 | 11 | 8 | 256 | 5 | 251 | 29.488 | 112.2144 | 0.50192 | 28.9861 | 82.94% | 228.4683 | 214.7602 | 5154.244
1990 | 11 | 9 | 198.5306 | 5 | 193.5306 | 29.6029 | 112.2144 | 0.50192 | 29.101 | 82.94% | 229.3742 | 215.6118 | 5174.6822
1990 | 11 | 10 | 208.9796 | 5 | 203.9796 | 29.582 | 112.2144 | 0.50192 | 29.0801 | 82.94% | 229.2095 | 215.4569 | 5170.9662
1990 | 11 | 11 | 1097.1429 | 5 | 1092.1429 | 27.8057 | 112.2144 | 0.50192 | 27.3038 | 82.94% | 215.2085 | 202.296 | 4855.1035
1990 | 11 | 12 | 660.898 | 5 | 655.898 | 28.6782 | 112.2144 | 0.50192 | 28.1763 | 82.94% | 222.0855 | 208.7603 | 5010.2478
1990 | 11 | 13 | 398.3673 | 5 | 393.3673 | 29.2033 | 112.2144 | 0.50192 | 28.7013 | 82.94% | 226.224 | 212.6505 | 5103.6131
1990 | 11 | 14 | 295.1837 | 5 | 290.1837 | 29.4096 | 112.2144 | 0.50192 | 28.9077 | 82.94% | 227.8506 | 214.1795 | 5140.3089
1990 | 11 | 15 | 248.1633 | 5 | 243.1633 | 29.5037 | 112.2144 | 0.50192 | 29.0018 | 82.94% | 228.5918 | 214.8763 | 5157.031
1990 | 11 | 16 | 228.5714 | 5 | 223.5714 | 29.5429 | 112.2144 | 0.50192 | 29.0409 | 82.94% | 228.9006 | 215.1666 | 5163.9986
1990 | 11 | 17 | 220.7347 | 5 | 215.7347 | 29.5585 | 112.2144 | 0.50192 | 29.0566 | 82.94% | 229.0242 | 215.2827 | 5166.7856
1990 | 11 | 18 | 291.2653 | 5 | 286.2653 | 29.4175 | 112.2144 | 0.50192 | 28.9156 | 82.94% | 227.9123 | 214.2376 | 5141.7024
1990 | 11 | 19 | 246.8571 | 5 | 241.8571 | 29.5063 | 112.2144 | 0.50192 | 29.0044 | 82.94% | 228.6124 | 214.8956 | 5157.4955
1990 | 11 | 20 | 214.2041 | 5 | 209.2041 | 29.5716 | 112.2144 | 0.50192 | 29.0697 | 82.94% | 229.1271 | 215.3795 | 5169.1081
1990 | 11 | 21 | 186.7755 | 5 | 181.7755 | 29.6264 | 112.2144 | 0.50192 | 29.1245 | 82.94% | 229.5595 | 215.7859 | 5178.8627
1990 | 11 | 22 | 165.8776 | 5 | 160.8776 | 29.6682 | 112.2144 | 0.50192 | 29.1663 | 82.94% | 229.889 | 216.0956 | 5186.2948
1990 | 11 | 23 | 164.5714 | 5 | 159.5714 | 29.6709 | 112.2144 | 0.50192 | 29.1689 | 82.94% | 229.9095 | 216.115 | 5186.7593
1990 | 11 | 24 | 193.3061 | 5 | 188.3061 | 29.6134 | 112.2144 | 0.50192 | 29.1115 | 82.94% | 229.4566 | 215.6892 | 5176.5402
1990 | 11 | 25 | 184.1633 | 5 | 179.1633 | 29.6317 | 112.2144 | 0.50192 | 29.1298 | 82.94% | 229.6007 | 215.8247 | 5179.7917
1990 | 11 | 26 | 165.8776 | 5 | 160.8776 | 29.6682 | 112.2144 | 0.50192 | 29.1663 | 82.94% | 229.889 | 216.0956 | 5186.2948
1990 | 11 | 27 | 147.5918 | 5 | 142.5918 | 29.7048 | 112.2144 | 0.50192 | 29.2029 | 82.94% | 230.1772 | 216.3666 | 5192.7978
1990 | 11 | 28 | 147.5918 | 5 | 142.5918 | 29.7048 | 112.2144 | 0.50192 | 29.2029 | 82.94% | 230.1772 | 216.3666 | 5192.7978
1990 | 11 | 29 | 144.9796 | 5 | 139.9796 | 29.71 | 112.2144 | 0.50192 | 29.2081 | 82.94% | 230.2184 | 216.4053 | 5193.7268
1990 | 11 | 30 | 133.2245 | 5 | 128.2245 | 29.7336 | 112.2144 | 0.50192 | 29.2316 | 82.94% | 230.4037 | 216.5795 | 5197.9074
1990 | 12 | 1 | 122.7755 | 5 | 117.7755 | 29.7544 | 112.2144 | 0.50192 | 29.2525 | 82.94% | 230.5684 | 216.7343 | 5201.6234
1990 | 12 | 2 | 117.551 | 5 | 112.551 | 29.7649 | 112.2144 | 0.50192 | 29.263 | 82.94% | 230.6508 | 216.8117 | 5203.4814
1990 | 12 | 3 | 111.0204 | 5 | 106.0204 | 29.778 | 106.0204 | 0.44804 | 29.3299 | 88.93% | 234.1922 | 220.1406 | 5283.375
1990 | 12 | 4 | 359.1837 | 5 | 354.1837 | 29.2816 | 112.2144 | 0.50192 | 28.7797 | 82.94% | 226.8417 | 213.2312 | 5117.5482
1990 | 12 | 5 | 1054.0408 | 5 | 1049.0408 | 27.8919 | 112.2144 | 0.50192 | 27.39 | 82.94% | 215.888 | 202.9347 | 4870.4322
1990 | 12 | 6 | 551.1837 | 5 | 546.1837 | 28.8976 | 112.2144 | 0.50192 | 28.3957 | 82.94% | 223.815 | 210.3861 | 5049.2661
1990 | 12 | 7 | 369.6327 | 5 | 364.6327 | 29.2607 | 112.2144 | 0.50192 | 28.7588 | 82.94% | 226.677 | 213.0763 | 5113.8322
1990 | 12 | 8 | 291.2653 | 5 | 286.2653 | 29.4175 | 112.2144 | 0.50192 | 28.9156 | 82.94% | 227.9123 | 214.2376 | 5141.7024
1990 | 12 | 9 | 249.4694 | 5 | 244.4694 | 29.5011 | 112.2144 | 0.50192 | 28.9991 | 82.94% | 228.5712 | 214.8569 | 5156.5665
1990 | 12 | 10 | 216.8163 | 5 | 211.8163 | 29.5664 | 112.2144 | 0.50192 | 29.0645 | 82.94% | 229.086 | 215.3408 | 5168.1791
1990 | 12 | 11 | 178.9388 | 5 | 173.9388 | 29.6421 | 112.2144 | 0.50192 | 29.1402 | 82.94% | 229.6831 | 215.9021 | 5181.6497
1990 | 12 | 12 | 152.8163 | 5 | 147.8163 | 29.6944 | 112.2144 | 0.50192 | 29.1925 | 82.94% | 230.0949 | 216.2892 | 5190.9398
1990 | 12 | 13 | 142.3673 | 5 | 137.3673 | 29.7153 | 112.2144 | 0.50192 | 29.2133 | 82.94% | 230.2596 | 216.444 | 5194.6559
1990 | 12 | 14 | 122.7755 | 5 | 117.7755 | 29.7544 | 112.2144 | 0.50192 | 29.2525 | 82.94% | 230.5684 | 216.7343 | 5201.6234
1990 | 12 | 15 | 114.9388 | 5 | 109.9388 | 29.7701 | 109.9388 | 0.48177 | 29.2884 | 85.52% | 233.2047 | 219.2124 | 5261.0975
1990 | 12 | 16 | 122.7755 | 5 | 117.7755 | 29.7544 | 112.2144 | 0.50192 | 29.2525 | 82.94% | 230.5684 | 216.7343 | 5201.6234
1990 | 12 | 17 | 142.3673 | 5 | 137.3673 | 29.7153 | 112.2144 | 0.50192 | 29.2133 | 82.94% | 230.2596 | 216.444 | 5194.6559
1990 | 12 | 18 | 159.3469 | 5 | 154.3469 | 29.6813 | 112.2144 | 0.50192 | 29.1794 | 82.94% | 229.9919 | 216.1924 | 5188.6173
1990 | 12 | 19 | 253.3878 | 5 | 248.3878 | 29.4932 | 112.2144 | 0.50192 | 28.9913 | 82.94% | 228.5094 | 214.7989 | 5155.173
1990 | 12 | 20 | 222.0408 | 5 | 217.0408 | 29.5559 | 112.2144 | 0.50192 | 29.054 | 82.94% | 229.0036 | 215.2634 | 5166.3211
1990 | 12 | 21 | 184.1633 | 5 | 179.1633 | 29.6317 | 112.2144 | 0.50192 | 29.1298 | 82.94% | 229.6007 | 215.8247 | 5179.7917
1990 | 12 | 22 | 254.6939 | 5 | 249.6939 | 29.4906 | 112.2144 | 0.50192 | 28.9887 | 82.94% | 228.4889 | 214.7795 | 5154.7085
1990 | 12 | 23 | 497.6327 | 5 | 492.6327 | 29.0047 | 112.2144 | 0.50192 | 28.5028 | 82.94% | 224.6592 | 211.1796 | 5068.3108
1990 | 12 | 24 | 1515.102 | 5 | 1510.102 | 26.9698 | 112.2144 | 0.50192 | 26.4679 | 82.94% | 208.6198 | 196.1026 | 4706.4623
1990 | 12 | 25 | 1223.8367 | 5 | 1218.8367 | 27.5523 | 112.2144 | 0.50192 | 27.0504 | 82.94% | 213.2113 | 200.4186 | 4810.0467
1990 | 12 | 26 | 617.7959 | 5 | 612.7959 | 28.7644 | 112.2144 | 0.50192 | 28.2625 | 82.94% | 222.7649 | 209.399 | 5025.5765
1990 | 12 | 27 | 356.5714 | 5 | 351.5714 | 29.2869 | 112.2144 | 0.50192 | 28.7849 | 82.94% | 226.8829 | 213.2699 | 5118.4772
1990 | 12 | 28 | 269.0612 | 5 | 264.0612 | 29.4619 | 112.2144 | 0.50192 | 28.96 | 82.94% | 228.2624 | 214.5666 | 5149.599
1990 | 12 | 29 | 254.6939 | 5 | 249.6939 | 29.4906 | 112.2144 | 0.50192 | 28.9887 | 82.94% | 228.4889 | 214.7795 | 5154.7085
1990 | 12 | 30 | 231.1837 | 5 | 226.1837 | 29.5376 | 112.2144 | 0.50192 | 29.0357 | 82.94% | 228.8595 | 215.1279 | 5163.0696
1990 | 12 | 31 | 212.898 | 5 | 207.898 | 29.5742 | 112.2144 | 0.50192 | 29.0723 | 82.94% | 229.1477 | 215.3989 | 5169.5726
1991 | 1 | 1 | 192 | 5 | 187 | 29.616 | 112.2144 | 0.50192 | 29.1141 | 82.94% | 229.4772 | 215.7085 | 5177.0047
1991 | 1 | 2 | 171.102 | 5 | 166.102 | 29.6578 | 112.2144 | 0.50192 | 29.1559 | 82.94% | 229.8066 | 216.0182 | 5184.4368
1991 | 1 | 3 | 152.8163 | 5 | 147.8163 | 29.6944 | 112.2144 | 0.50192 | 29.1925 | 82.94% | 230.0949 | 216.2892 | 5190.9398
1991 | 1 | 4 | 128 | 5 | 123 | 29.744 | 112.2144 | 0.50192 | 29.2421 | 82.94% | 230.4861 | 216.6569 | 5199.7654
1991 | 1 | 5 | 116.2449 | 5 | 111.2449 | 29.7675 | 111.2449 | 0.49328 | 29.2742 | 85.52% | 235.8614 | 221.7097 | 5321.0338
1991 | 1 | 6 | 111.0204 | 5 | 106.0204 | 29.778 | 106.0204 | 0.44804 | 29.3299 | 88.93% | 234.1922 | 220.1406 | 5283.375
1991 | 1 | 7 | 103.1837 | 5 | 98.1837 | 29.7936 | 98.1837 | 0.38425 | 29.4094 | 91.51% | 223.778 | 210.3513 | 5048.432
1991 | 1 | 8 | 84.898 | 5 | 79.898 | 29.8302 | 79.898 | 0.25445 | 29.5758 | 76.68% | 153.4537 | 144.2464 | 3461.9145
1991 | 1 | 9 | 82.2857 | 5 | 77.2857 | 29.8354 | 77.2857 | 0.23809 | 29.5973 | 76.68% | 148.5449 | 139.6322 | 3351.1727
1991 | 1 | 10 | 80.9796 | 5 | 75.9796 | 29.838 | 75.9796 | 0.23011 | 29.6079 | 76.68% | 146.0868 | 137.3215 | 3295.7171
1991 | 1 | 11 | 79.6735 | 5 | 74.6735 | 29.8407 | 74.6735 | 0.22226 | 29.6184 | 66.63% | 124.8019 | 117.3138 | 2815.5312
1991 | 1 | 12 | 79.6735 | 5 | 74.6735 | 29.8407 | 74.6735 | 0.22226 | 29.6184 | 66.63% | 124.8019 | 117.3138 | 2815.5312
1991 | 1 | 13 | 80.9796 | 5 | 75.9796 | 29.838 | 75.9796 | 0.23011 | 29.6079 | 76.68% | 146.0868 | 137.3215 | 3295.7171
1991 | 1 | 14 | 88.8163 | 5 | 83.8163 | 29.8224 | 83.8163 | 0.28002 | 29.5423 | 82.3% | 172.5826 | 162.2277 | 3893.4642
1991 | 1 | 15 | 87.5102 | 5 | 82.5102 | 29.825 | 82.5102 | 0.27136 | 29.5536 | 82.3% | 169.9581 | 159.7606 | 3834.2541
1991 | 1 | 16 | 86.2041 | 5 | 81.2041 | 29.8276 | 81.2041 | 0.26284 | 29.5648 | 82.3% | 167.3307 | 157.2908 | 3774.9804
1991 | 1 | 17 | 84.898 | 5 | 79.898 | 29.8302 | 79.898 | 0.25445 | 29.5758 | 76.68% | 153.4537 | 144.2464 | 3461.9145
1991 | 1 | 18 | 80.9796 | 5 | 75.9796 | 29.838 | 75.9796 | 0.23011 | 29.6079 | 76.68% | 146.0868 | 137.3215 | 3295.7171
1991 | 1 | 19 | 79.6735 | 5 | 74.6735 | 29.8407 | 74.6735 | 0.22226 | 29.6184 | 66.63% | 124.8019 | 117.3138 | 2815.5312
1991 | 1 | 20 | 78.3673 | 5 | 73.3673 | 29.8433 | 73.3673 | 0.21456 | 29.6287 | 66.63% | 122.6617 | 115.302 | 2767.2482
1991 | 1 | 21 | 75.7551 | 5 | 70.7551 | 29.8485 | 70.7551 | 0.19955 | 29.6489 | 66.63% | 118.3751 | 111.2726 | 2670.5426
1991 | 1 | 22 | 73.1429 | 5 | 68.1429 | 29.8537 | 68.1429 | 0.18509 | 29.6686 | 66.63% | 114.0805 | 107.2356 | 2573.6552
1991 | 1 | 23 | 71.8367 | 5 | 66.8367 | 29.8563 | 66.8367 | 0.17806 | 29.6783 | 66.63% | 111.9302 | 105.2144 | 2525.1451
1991 | 1 | 24 | 70.5306 | 5 | 65.5306 | 29.8589 | 65.5306 | 0.17117 | 29.6878 | 66.63% | 109.778 | 103.1913 | 2476.5915
1991 | 1 | 25 | 69.2245 | 5 | 64.2245 | 29.8616 | 64.2245 | 0.16441 | 29.6971 | 57.14% | 92.2952 | 86.7575 | 2082.1799
1991 | 1 | 26 | 66.6122 | 5 | 61.6122 | 29.8668 | 61.6122 | 0.15131 | 29.7155 | 57.14% | 88.5959 | 83.2801 | 1998.7228
1991 | 1 | 27 | 65.3061 | 5 | 60.3061 | 29.8694 | 60.3061 | 0.14496 | 29.7244 | 57.14% | 86.7439 | 81.5392 | 1956.9415
1991 | 1 | 28 | 64 | 5 | 59 | 29.872 | 59 | 0.13875 | 29.7332 | 57.14% | 84.8903 | 79.7969 | 1915.126
1991 | 1 | 29 | 62.6939 | 5 | 57.6939 | 29.8746 | 57.6939 | 0.13268 | 29.7419 | 57.14% | 83.0353 | 78.0532 | 1873.2768
1991 | 1 | 30 | 61.3878 | 5 | 56.3878 | 29.8772 | 56.3878 | 0.12674 | 29.7505 | 57.14% | 81.1788 | 76.3081 | 1831.3944
1991 | 1 | 31 | 65.3061 | 5 | 60.3061 | 29.8694 | 60.3061 | 0.14496 | 29.7244 | 57.14% | 86.7439 | 81.5392 | 1956.9415
1991 | 2 | 1 | 64 | 5 | 59 | 29.872 | 59 | 0.13875 | 29.7332 | 57.14% | 84.8903 | 79.7969 | 1915.126
1991 | 2 | 2 | 62.6939 | 5 | 57.6939 | 29.8746 | 57.6939 | 0.13268 | 29.7419 | 57.14% | 83.0353 | 78.0532 | 1873.2768
1991 | 2 | 3 | 61.3878 | 5 | 56.3878 | 29.8772 | 56.3878 | 0.12674 | 29.7505 | 57.14% | 81.1788 | 76.3081 | 1831.3944
1991 | 2 | 4 | 64 | 5 | 59 | 29.872 | 59 | 0.13875 | 29.7332 | 57.14% | 84.8903 | 79.7969 | 1915.126
1991 | 2 | 5 | 71.8367 | 5 | 66.8367 | 29.8563 | 66.8367 | 0.17806 | 29.6783 | 66.63% | 111.9302 | 105.2144 | 2525.1451
1991 | 2 | 6 | 80.9796 | 5 | 75.9796 | 29.838 | 75.9796 | 0.23011 | 29.6079 | 76.68% | 146.0868 | 137.3215 | 3295.7171
1991 | 2 | 7 | 91.4286 | 5 | 86.4286 | 29.8171 | 86.4286 | 0.29775 | 29.5194 | 87.55% | 189.1667 | 177.8167 | 4267.5998
1991 | 2 | 8 | 88.8163 | 5 | 83.8163 | 29.8224 | 83.8163 | 0.28002 | 29.5423 | 82.3% | 172.5826 | 162.2277 | 3893.4642
1991 | 2 | 9 | 84.898 | 5 | 79.898 | 29.8302 | 79.898 | 0.25445 | 29.5758 | 76.68% | 153.4537 | 144.2464 | 3461.9145
1991 | 2 | 10 | 80.9796 | 5 | 75.9796 | 29.838 | 75.9796 | 0.23011 | 29.6079 | 76.68% | 146.0868 | 137.3215 | 3295.7171
1991 | 2 | 11 | 77.0612 | 5 | 72.0612 | 29.8459 | 72.0612 | 0.20698 | 29.6389 | 66.63% | 120.5194 | 113.2883 | 2718.9185
1991 | 2 | 12 | 74.449 | 5 | 69.449 | 29.8511 | 69.449 | 0.19225 | 29.6589 | 66.63% | 116.2288 | 109.2551 | 2622.1213
1991 | 2 | 13 | 71.8367 | 5 | 66.8367 | 29.8563 | 66.8367 | 0.17806 | 29.6783 | 66.63% | 111.9302 | 105.2144 | 2525.1451
1991 | 2 | 14 | 70.5306 | 5 | 65.5306 | 29.8589 | 65.5306 | 0.17117 | 29.6878 | 66.63% | 109.778 | 103.1913 | 2476.5915
1991 | 2 | 15 | 74.449 | 5 | 69.449 | 29.8511 | 69.449 | 0.19225 | 29.6589 | 66.63% | 116.2288 | 109.2551 | 2622.1213
1991 | 2 | 16 | 70.5306 | 5 | 65.5306 | 29.8589 | 65.5306 | 0.17117 | 29.6878 | 66.63% | 109.778 | 103.1913 | 2476.5915
1991 | 2 | 17 | 65.3061 | 5 | 60.3061 | 29.8694 | 60.3061 | 0.14496 | 29.7244 | 57.14% | 86.7439 | 81.5392 | 1956.9415
1991 | 2 | 18 | 62.6939 | 5 | 57.6939 | 29.8746 | 57.6939 | 0.13268 | 29.7419 | 57.14% | 83.0353 | 78.0532 | 1873.2768
1991 | 2 | 19 | 62.6939 | 5 | 57.6939 | 29.8746 | 57.6939 | 0.13268 | 29.7419 | 57.14% | 83.0353 | 78.0532 | 1873.2768
1991 | 2 | 20 | 64 | 5 | 59 | 29.872 | 59 | 0.13875 | 29.7332 | 57.14% | 84.8903 | 79.7969 | 1915.126
1991 | 2 | 21 | 66.6122 | 5 | 61.6122 | 29.8668 | 61.6122 | 0.15131 | 29.7155 | 57.14% | 88.5959 | 83.2801 | 1998.7228
1991 | 2 | 22 | 73.1429 | 5 | 68.1429 | 29.8537 | 68.1429 | 0.18509 | 29.6686 | 66.63% | 114.0805 | 107.2356 | 2573.6552
1991 | 2 | 23 | 88.8163 | 5 | 83.8163 | 29.8224 | 83.8163 | 0.28002 | 29.5423 | 82.3% | 172.5826 | 162.2277 | 3893.4642
1991 | 2 | 24 | 74.449 | 5 | 69.449 | 29.8511 | 69.449 | 0.19225 | 29.6589 | 66.63% | 116.2288 | 109.2551 | 2622.1213
1991 | 2 | 25 | 67.9184 | 5 | 62.9184 | 29.8642 | 62.9184 | 0.15779 | 29.7064 | 57.14% | 90.4463 | 85.0195 | 2040.4691
1991 | 2 | 26 | 61.3878 | 5 | 56.3878 | 29.8772 | 56.3878 | 0.12674 | 29.7505 | 57.14% | 81.1788 | 76.3081 | 1831.3944
1991 | 2 | 27 | 56.1633 | 5 | 51.1633 | 29.8877 | 0 | 0 | 29.8877 | 0% | 0 | 0 | 0
1991 | 2 | 28 | 49.6327 | 5 | 44.6327 | 29.9007 | 0 | 0 | 29.9007 | 0% | 0 | 0 | 0
1991 | 3 | 1 | 48.3265 | 5 | 43.3265 | 29.9033 | 0 | 0 | 29.9033 | 0% | 0 | 0 | 0
1991 | 3 | 2 | 65.3061 | 5 | 60.3061 | 29.8694 | 60.3061 | 0.14496 | 29.7244 | 57.14% | 86.7439 | 81.5392 | 1956.9415
1991 | 3 | 3 | 150.2041 | 5 | 145.2041 | 29.6996 | 112.2144 | 0.50192 | 29.1977 | 82.94% | 230.136 | 216.3279 | 5191.8688
1991 | 3 | 4 | 175.0204 | 5 | 170.0204 | 29.65 | 112.2144 | 0.50192 | 29.148 | 82.94% | 229.7448 | 215.9601 | 5183.0433
1991 | 3 | 5 | 165.8776 | 5 | 160.8776 | 29.6682 | 112.2144 | 0.50192 | 29.1663 | 82.94% | 229.889 | 216.0956 | 5186.2948
1991 | 3 | 6 | 135.8367 | 5 | 130.8367 | 29.7283 | 112.2144 | 0.50192 | 29.2264 | 82.94% | 230.3625 | 216.5408 | 5196.9784
1991 | 3 | 7 | 407.5102 | 5 | 402.5102 | 29.185 | 112.2144 | 0.50192 | 28.6831 | 82.94% | 226.0799 | 212.5151 | 5100.3616
1991 | 3 | 8 | 646.5306 | 5 | 641.5306 | 28.7069 | 112.2144 | 0.50192 | 28.205 | 82.94% | 222.3119 | 208.9732 | 5015.3574
1991 | 3 | 9 | 385.3061 | 5 | 380.3061 | 29.2294 | 112.2144 | 0.50192 | 28.7275 | 82.94% | 226.4299 | 212.8441 | 5108.2581
1991 | 3 | 10 | 272.9796 | 5 | 267.9796 | 29.454 | 112.2144 | 0.50192 | 28.9521 | 82.94% | 228.2006 | 214.5086 | 5148.2055
1991 | 3 | 11 | 195.9184 | 5 | 190.9184 | 29.6082 | 112.2144 | 0.50192 | 29.1062 | 82.94% | 229.4154 | 215.6505 | 5175.6112
1991 | 3 | 12 | 161.9592 | 5 | 156.9592 | 29.6761 | 112.2144 | 0.50192 | 29.1742 | 82.94% | 229.9507 | 216.1537 | 5187.6883
1991 | 3 | 13 | 148.898 | 5 | 143.898 | 29.7022 | 112.2144 | 0.50192 | 29.2003 | 82.94% | 230.1566 | 216.3472 | 5192.3333
1991 | 3 | 14 | 150.2041 | 5 | 145.2041 | 29.6996 | 112.2144 | 0.50192 | 29.1977 | 82.94% | 230.136 | 216.3279 | 5191.8688
1991 | 3 | 15 | 135.8367 | 5 | 130.8367 | 29.7283 | 112.2144 | 0.50192 | 29.2264 | 82.94% | 230.3625 | 216.5408 | 5196.9784
1991 | 3 | 16 | 129.3061 | 5 | 124.3061 | 29.7414 | 112.2144 | 0.50192 | 29.2395 | 82.94% | 230.4655 | 216.6375 | 5199.3009
1991 | 3 | 17 | 141.0612 | 5 | 136.0612 | 29.7179 | 112.2144 | 0.50192 | 29.216 | 82.94% | 230.2802 | 216.4633 | 5195.1204
1991 | 3 | 18 | 172.4082 | 5 | 167.4082 | 29.6552 | 112.2144 | 0.50192 | 29.1533 | 82.94% | 229.786 | 215.9988 | 5183.9723
1991 | 3 | 19 | 736.6531 | 5 | 731.6531 | 28.5267 | 112.2144 | 0.50192 | 28.0248 | 82.94% | 220.8912 | 207.6378 | 4983.3066
1991 | 3 | 20 | 821.551 | 5 | 816.551 | 28.3569 | 112.2144 | 0.50192 | 27.855 | 82.94% | 219.5529 | 206.3797 | 4953.1138
1991 | 3 | 21 | 518.5306 | 5 | 513.5306 | 28.9629 | 112.2144 | 0.50192 | 28.461 | 82.94% | 224.3297 | 210.8699 | 5060.8787
1991 | 3 | 22 | 348.7347 | 5 | 343.7347 | 29.3025 | 112.2144 | 0.50192 | 28.8006 | 82.94% | 227.0064 | 213.386 | 5121.2642
1991 | 3 | 23 | 288.6531 | 5 | 283.6531 | 29.4227 | 112.2144 | 0.50192 | 28.9208 | 82.94% | 227.9535 | 214.2763 | 5142.6314
1991 | 3 | 24 | 244.2449 | 5 | 239.2449 | 29.5115 | 112.2144 | 0.50192 | 29.0096 | 82.94% | 228.6536 | 214.9344 | 5158.4246
1991 | 3 | 25 | 219.4286 | 5 | 214.4286 | 29.5611 | 112.2144 | 0.50192 | 29.0592 | 82.94% | 229.0448 | 215.3021 | 5167.2501
1991 | 3 | 26 | 199.8367 | 5 | 194.8367 | 29.6003 | 112.2144 | 0.50192 | 29.0984 | 82.94% | 229.3536 | 215.5924 | 5174.2177
1991 | 3 | 27 | 244.2449 | 5 | 239.2449 | 29.5115 | 112.2144 | 0.50192 | 29.0096 | 82.94% | 228.6536 | 214.9344 | 5158.4246
1991 | 3 | 28 | 668.7347 | 5 | 663.7347 | 28.6625 | 112.2144 | 0.50192 | 28.1606 | 82.94% | 221.9619 | 208.6442 | 5007.4608
1991 | 3 | 29 | 856.8163 | 5 | 851.8163 | 28.2864 | 112.2144 | 0.50192 | 27.7845 | 82.94% | 218.997 | 205.8572 | 4940.5722
1991 | 3 | 30 | 594.2857 | 5 | 589.2857 | 28.8114 | 112.2144 | 0.50192 | 28.3095 | 82.94% | 223.1355 | 209.7474 | 5033.9375
1991 | 3 | 31 | 391.8367 | 5 | 386.8367 | 29.2163 | 112.2144 | 0.50192 | 28.7144 | 82.94% | 226.3269 | 212.7473 | 5105.9356
1991 | 4 | 1 | 342.2041 | 5 | 337.2041 | 29.3156 | 112.2144 | 0.50192 | 28.8137 | 82.94% | 227.1093 | 213.4828 | 5123.5868
1991 | 4 | 2 | 314.7755 | 5 | 309.7755 | 29.3704 | 112.2144 | 0.50192 | 28.8685 | 82.94% | 227.5417 | 213.8892 | 5133.3413
1991 | 4 | 3 | 317.3878 | 5 | 312.3878 | 29.3652 | 112.2144 | 0.50192 | 28.8633 | 82.94% | 227.5005 | 213.8505 | 5132.4123
1991 | 4 | 4 | 357.8776 | 5 | 352.8776 | 29.2842 | 112.2144 | 0.50192 | 28.7823 | 82.94% | 226.8623 | 213.2505 | 5118.0127
1991 | 4 | 5 | 483.2653 | 5 | 478.2653 | 29.0335 | 112.2144 | 0.50192 | 28.5316 | 82.94% | 224.8857 | 211.3925 | 5073.4203
1991 | 4 | 6 | 681.7959 | 5 | 676.7959 | 28.6364 | 112.2144 | 0.50192 | 28.1345 | 82.94% | 221.756 | 208.4507 | 5002.8158
1991 | 4 | 7 | 890.7755 | 5 | 885.7755 | 28.2184 | 112.2144 | 0.50192 | 27.7165 | 82.94% | 218.4617 | 205.354 | 4928.4951
1991 | 4 | 8 | 689.6327 | 5 | 684.6327 | 28.6207 | 112.2144 | 0.50192 | 28.1188 | 82.94% | 221.6325 | 208.3345 | 5000.0287
1991 | 4 | 9 | 564.2449 | 5 | 559.2449 | 28.8715 | 112.2144 | 0.50192 | 28.3696 | 82.94% | 223.6091 | 210.1925 | 5044.6211
1991 | 4 | 10 | 595.5918 | 5 | 590.5918 | 28.8088 | 112.2144 | 0.50192 | 28.3069 | 82.94% | 223.1149 | 209.728 | 5033.473
1991 | 4 | 11 | 483.2653 | 5 | 478.2653 | 29.0335 | 112.2144 | 0.50192 | 28.5316 | 82.94% | 224.8857 | 211.3925 | 5073.4203
1991 | 4 | 12 | 378.7755 | 5 | 373.7755 | 29.2424 | 112.2144 | 0.50192 | 28.7405 | 82.94% | 226.5328 | 212.9409 | 5110.5807
1991 | 4 | 13 | 309.551 | 5 | 304.551 | 29.3809 | 112.2144 | 0.50192 | 28.879 | 82.94% | 227.6241 | 213.9666 | 5135.1994
1991 | 4 | 14 | 270.3673 | 5 | 265.3673 | 29.4593 | 112.2144 | 0.50192 | 28.9573 | 82.94% | 228.2418 | 214.5473 | 5149.1345
1991 | 4 | 15 | 242.9388 | 5 | 237.9388 | 29.5141 | 112.2144 | 0.50192 | 29.0122 | 82.94% | 228.6742 | 214.9537 | 5158.8891
1991 | 4 | 16 | 421.8776 | 5 | 416.8776 | 29.1562 | 112.2144 | 0.50192 | 28.6543 | 82.94% | 225.8534 | 212.3022 | 5095.252
1991 | 4 | 17 | 424.4898 | 5 | 419.4898 | 29.151 | 112.2144 | 0.50192 | 28.6491 | 82.94% | 225.8122 | 212.2635 | 5094.323
1991 | 4 | 18 | 403.5918 | 5 | 398.5918 | 29.1928 | 112.2144 | 0.50192 | 28.6909 | 82.94% | 226.1416 | 212.5731 | 5101.7551
1991 | 4 | 19 | 330.449 | 5 | 325.449 | 29.3391 | 112.2144 | 0.50192 | 28.8372 | 82.94% | 227.2946 | 213.657 | 5127.7673
1991 | 4 | 20 | 276.898 | 5 | 271.898 | 29.4462 | 112.2144 | 0.50192 | 28.9443 | 82.94% | 228.1388 | 214.4505 | 5146.812
1991 | 4 | 21 | 431.0204 | 5 | 426.0204 | 29.138 | 112.2144 | 0.50192 | 28.636 | 82.94% | 225.7092 | 212.1667 | 5092.0005
1991 | 4 | 22 | 1684.898 | 5 | 1679.898 | 26.6302 | 112.2144 | 0.50192 | 26.1283 | 82.94% | 205.9431 | 193.5865 | 4646.0768
1991 | 4 | 23 | 1234.2857 | 5 | 1229.2857 | 27.5314 | 112.2144 | 0.50192 | 27.0295 | 82.94% | 213.0466 | 200.2638 | 4806.3306
1991 | 4 | 24 | 711.8367 | 5 | 706.8367 | 28.5763 | 112.2144 | 0.50192 | 28.0744 | 82.94% | 221.2825 | 208.0055 | 4992.1322
1991 | 4 | 25 | 485.8776 | 5 | 480.8776 | 29.0282 | 112.2144 | 0.50192 | 28.5263 | 82.94% | 224.8445 | 211.3538 | 5072.4913
1991 | 4 | 26 | 374.8571 | 5 | 369.8571 | 29.2503 | 112.2144 | 0.50192 | 28.7484 | 82.94% | 226.5946 | 212.9989 | 5111.9742
1991 | 4 | 27 | 314.7755 | 5 | 309.7755 | 29.3704 | 112.2144 | 0.50192 | 28.8685 | 82.94% | 227.5417 | 213.8892 | 5133.3413
1991 | 4 | 28 | 270.3673 | 5 | 265.3673 | 29.4593 | 112.2144 | 0.50192 | 28.9573 | 82.94% | 228.2418 | 214.5473 | 5149.1345
1991 | 4 | 29 | 236.4082 | 5 | 231.4082 | 29.5272 | 112.2144 | 0.50192 | 29.0253 | 82.94% | 228.7771 | 215.0505 | 5161.2116
1991 | 4 | 30 | 228.5714 | 5 | 223.5714 | 29.5429 | 112.2144 | 0.50192 | 29.0409 | 82.94% | 228.9006 | 215.1666 | 5163.9986
1991 | 5 | 1 | 479.3469 | 5 | 474.3469 | 29.0413 | 112.2144 | 0.50192 | 28.5394 | 82.94% | 224.9474 | 211.4506 | 5074.8139
1991 | 5 | 2 | 432.3265 | 5 | 427.3265 | 29.1353 | 112.2144 | 0.50192 | 28.6334 | 82.94% | 225.6887 | 212.1473 | 5091.536
1991 | 5 | 3 | 340.898 | 5 | 335.898 | 29.3182 | 112.2144 | 0.50192 | 28.8163 | 82.94% | 227.1299 | 213.5021 | 5124.0513
1991 | 5 | 4 | 276.898 | 5 | 271.898 | 29.4462 | 112.2144 | 0.50192 | 28.9443 | 82.94% | 228.1388 | 214.4505 | 5146.812
1991 | 5 | 5 | 233.7959 | 5 | 228.7959 | 29.5324 | 112.2144 | 0.50192 | 29.0305 | 82.94% | 228.8183 | 215.0892 | 5162.1406
1991 | 5 | 6 | 229.8776 | 5 | 224.8776 | 29.5402 | 112.2144 | 0.50192 | 29.0383 | 82.94% | 228.8801 | 215.1473 | 5163.5341
1991 | 5 | 7 | 988.7347 | 5 | 983.7347 | 28.0225 | 112.2144 | 0.50192 | 27.5206 | 82.94% | 216.9174 | 203.9024 | 4893.6574
1991 | 5 | 8 | 582.5306 | 5 | 577.5306 | 28.8349 | 112.2144 | 0.50192 | 28.333 | 82.94% | 223.3208 | 209.9216 | 5038.1181
1991 | 5 | 9 | 400.9796 | 5 | 395.9796 | 29.198 | 112.2144 | 0.50192 | 28.6961 | 82.94% | 226.1828 | 212.6118 | 5102.6841
1991 | 5 | 10 | 317.3878 | 5 | 312.3878 | 29.3652 | 112.2144 | 0.50192 | 28.8633 | 82.94% | 227.5005 | 213.8505 | 5132.4123
1991 | 5 | 11 | 266.449 | 5 | 261.449 | 29.4671 | 112.2144 | 0.50192 | 28.9652 | 82.94% | 228.3035 | 214.6053 | 5150.528
1991 | 5 | 12 | 225.9592 | 5 | 220.9592 | 29.5481 | 112.2144 | 0.50192 | 29.0462 | 82.94% | 228.9418 | 215.2053 | 5164.9276
1991 | 5 | 13 | 190.6939 | 5 | 185.6939 | 29.6186 | 112.2144 | 0.50192 | 29.1167 | 82.94% | 229.4977 | 215.7279 | 5177.4692
1991 | 5 | 14 | 165.8776 | 5 | 160.8776 | 29.6682 | 112.2144 | 0.50192 | 29.1663 | 82.94% | 229.889 | 216.0956 | 5186.2948
1991 | 5 | 15 | 150.2041 | 5 | 145.2041 | 29.6996 | 112.2144 | 0.50192 | 29.1977 | 82.94% | 230.136 | 216.3279 | 5191.8688
1991 | 5 | 16 | 134.5306 | 5 | 129.5306 | 29.7309 | 112.2144 | 0.50192 | 29.229 | 82.94% | 230.3831 | 216.5601 | 5197.4429
1991 | 5 | 17 | 122.7755 | 5 | 117.7755 | 29.7544 | 112.2144 | 0.50192 | 29.2525 | 82.94% | 230.5684 | 216.7343 | 5201.6234
1991 | 5 | 18 | 154.1224 | 5 | 149.1224 | 29.6918 | 112.2144 | 0.50192 | 29.1898 | 82.94% | 230.0743 | 216.2698 | 5190.4753
1991 | 5 | 19 | 131.9184 | 5 | 126.9184 | 29.7362 | 112.2144 | 0.50192 | 29.2342 | 82.94% | 230.4243 | 216.5988 | 5198.3719
1991 | 5 | 20 | 113.6327 | 5 | 108.6327 | 29.7727 | 108.6327 | 0.47039 | 29.3023 | 85.52% | 230.5442 | 216.7115 | 5201.0767
1991 | 5 | 21 | 148.898 | 5 | 143.898 | 29.7022 | 112.2144 | 0.50192 | 29.2003 | 82.94% | 230.1566 | 216.3472 | 5192.3333
1991 | 5 | 22 | 104.4898 | 5 | 99.4898 | 29.791 | 99.4898 | 0.39454 | 29.3965 | 90.78% | 224.8473 | 211.3565 | 5072.5555
1991 | 5 | 23 | 82.2857 | 5 | 77.2857 | 29.8354 | 77.2857 | 0.23809 | 29.5973 | 76.68% | 148.5449 | 139.6322 | 3351.1727
1991 | 5 | 24 | 71.8367 | 5 | 66.8367 | 29.8563 | 66.8367 | 0.17806 | 29.6783 | 66.63% | 111.9302 | 105.2144 | 2525.1451
1991 | 5 | 25 | 62.6939 | 5 | 57.6939 | 29.8746 | 57.6939 | 0.13268 | 29.7419 | 57.14% | 83.0353 | 78.0532 | 1873.2768
1991 | 5 | 26 | 57.4694 | 5 | 52.4694 | 29.8851 | 0 | 0 | 29.8851 | 0% | 0 | 0 | 0
1991 | 5 | 27 | 70.5306 | 5 | 65.5306 | 29.8589 | 65.5306 | 0.17117 | 29.6878 | 66.63% | 109.778 | 103.1913 | 2476.5915
1991 | 5 | 28 | 84.898 | 5 | 79.898 | 29.8302 | 79.898 | 0.25445 | 29.5758 | 76.68% | 153.4537 | 144.2464 | 3461.9145
1991 | 5 | 29 | 69.2245 | 5 | 64.2245 | 29.8616 | 64.2245 | 0.16441 | 29.6971 | 57.14% | 92.2952 | 86.7575 | 2082.1799
1991 | 5 | 30 | 58.7755 | 5 | 53.7755 | 29.8824 | 0 | 0 | 29.8824 | 0% | 0 | 0 | 0
1991 | 5 | 31 | 60.0816 | 5 | 55.0816 | 29.8798 | 0 | 0 | 29.8798 | 0% | 0 | 0 | 0
1991 | 6 | 1 | 161.9592 | 5 | 156.9592 | 29.6761 | 112.2144 | 0.50192 | 29.1742 | 82.94% | 229.9507 | 216.1537 | 5187.6883
1991 | 6 | 2 | 107.102 | 5 | 102.102 | 29.7858 | 102.102 | 0.41553 | 29.3703 | 89.95% | 228.4374 | 214.7311 | 5153.5467
1991 | 6 | 3 | 73.1429 | 5 | 68.1429 | 29.8537 | 68.1429 | 0.18509 | 29.6686 | 66.63% | 114.0805 | 107.2356 | 2573.6552
1991 | 6 | 4 | 103.1837 | 5 | 98.1837 | 29.7936 | 98.1837 | 0.38425 | 29.4094 | 91.51% | 223.778 | 210.3513 | 5048.432
1991 | 6 | 5 | 148.898 | 5 | 143.898 | 29.7022 | 112.2144 | 0.50192 | 29.2003 | 82.94% | 230.1566 | 216.3472 | 5192.3333
1991 | 6 | 6 | 124.0816 | 5 | 119.0816 | 29.7518 | 112.2144 | 0.50192 | 29.2499 | 82.94% | 230.5478 | 216.715 | 5201.1589
1991 | 6 | 7 | 90.1224 | 5 | 85.1224 | 29.8198 | 85.1224 | 0.28882 | 29.5309 | 85.71% | 182.4637 | 171.5159 | 4116.3814
1991 | 6 | 8 | 67.9184 | 5 | 62.9184 | 29.8642 | 62.9184 | 0.15779 | 29.7064 | 57.14% | 90.4463 | 85.0195 | 2040.4691
1991 | 6 | 9 | 53.551 | 5 | 48.551 | 29.8929 | 0 | 0 | 29.8929 | 0% | 0 | 0 | 0
1991 | 6 | 10 | 44.4082 | 5 | 39.4082 | 29.9112 | 0 | 0 | 29.9112 | 0% | 0 | 0 | 0
1991 | 6 | 11 | 37.8776 | 5 | 32.8776 | 29.9242 | 0 | 0 | 29.9242 | 0% | 0 | 0 | 0
1991 | 6 | 12 | 32.6531 | 5 | 27.6531 | 29.9347 | 0 | 0 | 29.9347 | 0% | 0 | 0 | 0
1991 | 6 | 13 | 28.7347 | 5 | 23.7347 | 29.9425 | 0 | 0 | 29.9425 | 0% | 0 | 0 | 0
1991 | 6 | 14 | 27.4286 | 5 | 22.4286 | 29.9451 | 0 | 0 | 29.9451 | 0% | 0 | 0 | 0
1991 | 6 | 15 | 24.8163 | 5 | 19.8163 | 29.9504 | 0 | 0 | 29.9504 | 0% | 0 | 0 | 0
1991 | 6 | 16 | 36.5714 | 5 | 31.5714 | 29.9269 | 0 | 0 | 29.9269 | 0% | 0 | 0 | 0
1991 | 6 | 17 | 80.9796 | 5 | 75.9796 | 29.838 | 75.9796 | 0.23011 | 29.6079 | 76.68% | 146.0868 | 137.3215 | 3295.7171
1991 | 6 | 18 | 71.8367 | 5 | 66.8367 | 29.8563 | 66.8367 | 0.17806 | 29.6783 | 66.63% | 111.9302 | 105.2144 | 2525.1451
1991 | 6 | 19 | 50.9388 | 5 | 45.9388 | 29.8981 | 0 | 0 | 29.8981 | 0% | 0 | 0 | 0
1991 | 6 | 20 | 39.1837 | 5 | 34.1837 | 29.9216 | 0 | 0 | 29.9216 | 0% | 0 | 0 | 0
1991 | 6 | 21 | 30.0408 | 5 | 25.0408 | 29.9399 | 0 | 0 | 29.9399 | 0% | 0 | 0 | 0
1991 | 6 | 22 | 23.5102 | 5 | 18.5102 | 29.953 | 0 | 0 | 29.953 | 0% | 0 | 0 | 0
1991 | 6 | 23 | 19.5918 | 5 | 14.5918 | 29.9608 | 0 | 0 | 29.9608 | 0% | 0 | 0 | 0
1991 | 6 | 24 | 16.9796 | 5 | 11.9796 | 29.966 | 0 | 0 | 29.966 | 0% | 0 | 0 | 0
1991 | 6 | 25 | 15.6735 | 5 | 10.6735 | 29.9687 | 0 | 0 | 29.9687 | 0% | 0 | 0 | 0
1991 | 6 | 26 | 14.3673 | 5 | 9.3673 | 29.9713 | 0 | 0 | 29.9713 | 0% | 0 | 0 | 0
1991 | 6 | 27 | 13.0612 | 5 | 8.0612 | 29.9739 | 0 | 0 | 29.9739 | 0% | 0 | 0 | 0
1991 | 6 | 28 | 11.6245 | 5 | 6.6245 | 29.9768 | 0 | 0 | 29.9768 | 0% | 0 | 0 | 0
1991 | 6 | 29 | 10.8408 | 5 | 5.8408 | 29.9783 | 0 | 0 | 29.9783 | 0% | 0 | 0 | 0
1991 | 6 | 30 | 10.449 | 5 | 5.449 | 29.9791 | 0 | 0 | 29.9791 | 0% | 0 | 0 | 0
1991 | 7 | 1 | 9.6653 | 5 | 4.6653 | 29.9807 | 0 | 0 | 29.9807 | 0% | 0 | 0 | 0
1991 | 7 | 2 | 8.6204 | 5 | 3.6204 | 29.9828 | 0 | 0 | 29.9828 | 0% | 0 | 0 | 0
1991 | 7 | 3 | 8.098 | 5 | 3.098 | 29.9838 | 0 | 0 | 29.9838 | 0% | 0 | 0 | 0
1991 | 7 | 4 | 14.3673 | 5 | 9.3673 | 29.9713 | 0 | 0 | 29.9713 | 0% | 0 | 0 | 0
1991 | 7 | 5 | 16.9796 | 5 | 11.9796 | 29.966 | 0 | 0 | 29.966 | 0% | 0 | 0 | 0
1991 | 7 | 6 | 12.9306 | 5 | 7.9306 | 29.9741 | 0 | 0 | 29.9741 | 0% | 0 | 0 | 0
1991 | 7 | 7 | 11.3633 | 5 | 6.3633 | 29.9773 | 0 | 0 | 29.9773 | 0% | 0 | 0 | 0
1991 | 7 | 8 | 11.6245 | 5 | 6.6245 | 29.9768 | 0 | 0 | 29.9768 | 0% | 0 | 0 | 0
1991 | 7 | 9 | 14.3673 | 5 | 9.3673 | 29.9713 | 0 | 0 | 29.9713 | 0% | 0 | 0 | 0
1991 | 7 | 10 | 11.8857 | 5 | 6.8857 | 29.9762 | 0 | 0 | 29.9762 | 0% | 0 | 0 | 0
1991 | 7 | 11 | 10.1878 | 5 | 5.1878 | 29.9796 | 0 | 0 | 29.9796 | 0% | 0 | 0 | 0
1991 | 7 | 12 | 8.6204 | 5 | 3.6204 | 29.9828 | 0 | 0 | 29.9828 | 0% | 0 | 0 | 0
1991 | 7 | 13 | 7.4449 | 5 | 2.4449 | 29.9851 | 0 | 0 | 29.9851 | 0% | 0 | 0 | 0
1991 | 7 | 14 | 9.0122 | 5 | 4.0122 | 29.982 | 0 | 0 | 29.982 | 0% | 0 | 0 | 0
1991 | 7 | 15 | 11.102 | 5 | 6.102 | 29.9778 | 0 | 0 | 29.9778 | 0% | 0 | 0 | 0
1991 | 7 | 16 | 9.6653 | 5 | 4.6653 | 29.9807 | 0 | 0 | 29.9807 | 0% | 0 | 0 | 0
1991 | 7 | 17 | 7.7061 | 5 | 2.7061 | 29.9846 | 0 | 0 | 29.9846 | 0% | 0 | 0 | 0
1991 | 7 | 18 | 6.6612 | 5 | 1.6612 | 29.9867 | 0 | 0 | 29.9867 | 0% | 0 | 0 | 0
1991 | 7 | 19 | 5.8776 | 5 | 0.87755 | 29.9882 | 0 | 0 | 29.9882 | 0% | 0 | 0 | 0
1991 | 7 | 20 | 5.6163 | 5 | 0.61633 | 29.9888 | 0 | 0 | 29.9888 | 0% | 0 | 0 | 0
1991 | 7 | 21 | 5.2245 | 5 | 0.22449 | 29.9896 | 0 | 0 | 29.9896 | 0% | 0 | 0 | 0
1991 | 7 | 22 | 4.9633 | 5 | 0 | 29.9901 | 0 | 0 | 29.9901 | 0% | 0 | 0 | 0
1991 | 7 | 23 | 5.2245 | 5 | 0.22449 | 29.9896 | 0 | 0 | 29.9896 | 0% | 0 | 0 | 0
1991 | 7 | 24 | 5.7469 | 5 | 0.74694 | 29.9885 | 0 | 0 | 29.9885 | 0% | 0 | 0 | 0
1991 | 7 | 25 | 5.6163 | 5 | 0.61633 | 29.9888 | 0 | 0 | 29.9888 | 0% | 0 | 0 | 0
1991 | 7 | 26 | 5.0939 | 5 | 0.093878 | 29.9898 | 0 | 0 | 29.9898 | 0% | 0 | 0 | 0
1991 | 7 | 27 | 5.3551 | 5 | 0.3551 | 29.9893 | 0 | 0 | 29.9893 | 0% | 0 | 0 | 0
1991 | 7 | 28 | 5.8776 | 5 | 0.87755 | 29.9882 | 0 | 0 | 29.9882 | 0% | 0 | 0 | 0
1991 | 7 | 29 | 5.8776 | 5 | 0.87755 | 29.9882 | 0 | 0 | 29.9882 | 0% | 0 | 0 | 0
1991 | 7 | 30 | 5.2245 | 5 | 0.22449 | 29.9896 | 0 | 0 | 29.9896 | 0% | 0 | 0 | 0
1991 | 7 | 31 | 4.9633 | 5 | 0 | 29.9901 | 0 | 0 | 29.9901 | 0% | 0 | 0 | 0
1991 | 8 | 1 | 4.4408 | 5 | 0 | 29.9911 | 0 | 0 | 29.9911 | 0% | 0 | 0 | 0
1991 | 8 | 2 | 4.4408 | 5 | 0 | 29.9911 | 0 | 0 | 29.9911 | 0% | 0 | 0 | 0
1991 | 8 | 3 | 4.1796 | 5 | 0 | 29.9916 | 0 | 0 | 29.9916 | 0% | 0 | 0 | 0
1991 | 8 | 4 | 4.4408 | 5 | 0 | 29.9911 | 0 | 0 | 29.9911 | 0% | 0 | 0 | 0
1991 | 8 | 5 | 8.3592 | 5 | 3.3592 | 29.9833 | 0 | 0 | 29.9833 | 0% | 0 | 0 | 0
1991 | 8 | 6 | 12.8 | 5 | 7.8 | 29.9744 | 0 | 0 | 29.9744 | 0% | 0 | 0 | 0
1991 | 8 | 7 | 14.3673 | 5 | 9.3673 | 29.9713 | 0 | 0 | 29.9713 | 0% | 0 | 0 | 0
1991 | 8 | 8 | 10.3184 | 5 | 5.3184 | 29.9794 | 0 | 0 | 29.9794 | 0% | 0 | 0 | 0
1991 | 8 | 9 | 7.8367 | 5 | 2.8367 | 29.9843 | 0 | 0 | 29.9843 | 0% | 0 | 0 | 0
1991 | 8 | 10 | 112.3265 | 5 | 107.3265 | 29.7753 | 107.3265 | 0.45914 | 29.3162 | 86.81% | 231.3174 | 217.4383 | 5218.5197
1991 | 8 | 11 | 215.5102 | 5 | 210.5102 | 29.569 | 112.2144 | 0.50192 | 29.0671 | 82.94% | 229.1065 | 215.3602 | 5168.6436
1991 | 8 | 12 | 87.5102 | 5 | 82.5102 | 29.825 | 82.5102 | 0.27136 | 29.5536 | 82.3% | 169.9581 | 159.7606 | 3834.2541
1991 | 8 | 13 | 49.6327 | 5 | 44.6327 | 29.9007 | 0 | 0 | 29.9007 | 0% | 0 | 0 | 0
1991 | 8 | 14 | 33.9592 | 5 | 28.9592 | 29.9321 | 0 | 0 | 29.9321 | 0% | 0 | 0 | 0
1991 | 8 | 15 | 27.4286 | 5 | 22.4286 | 29.9451 | 0 | 0 | 29.9451 | 0% | 0 | 0 | 0
1991 | 8 | 16 | 20.898 | 5 | 15.898 | 29.9582 | 0 | 0 | 29.9582 | 0% | 0 | 0 | 0
1991 | 8 | 17 | 18.2857 | 5 | 13.2857 | 29.9634 | 0 | 0 | 29.9634 | 0% | 0 | 0 | 0
1991 | 8 | 18 | 14.3673 | 5 | 9.3673 | 29.9713 | 0 | 0 | 29.9713 | 0% | 0 | 0 | 0
1991 | 8 | 19 | 77.0612 | 5 | 72.0612 | 29.8459 | 72.0612 | 0.20698 | 29.6389 | 66.63% | 120.5194 | 113.2883 | 2718.9185
1991 | 8 | 20 | 1115.4286 | 5 | 1110.4286 | 27.7691 | 112.2144 | 0.50192 | 27.2672 | 82.94% | 214.9202 | 202.025 | 4848.6005
1991 | 8 | 21 | 525.0612 | 5 | 520.0612 | 28.9499 | 112.2144 | 0.50192 | 28.448 | 82.94% | 224.2268 | 210.7732 | 5058.5562
1991 | 8 | 22 | 394.449 | 5 | 389.449 | 29.2111 | 112.2144 | 0.50192 | 28.7092 | 82.94% | 226.2858 | 212.7086 | 5105.0066
1991 | 8 | 23 | 239.0204 | 5 | 234.0204 | 29.522 | 112.2144 | 0.50192 | 29.02 | 82.94% | 228.7359 | 215.0118 | 5160.2826
1991 | 8 | 24 | 147.5918 | 5 | 142.5918 | 29.7048 | 112.2144 | 0.50192 | 29.2029 | 82.94% | 230.1772 | 216.3666 | 5192.7978
1991 | 8 | 25 | 107.102 | 5 | 102.102 | 29.7858 | 102.102 | 0.41553 | 29.3703 | 89.95% | 228.4374 | 214.7311 | 5153.5467
1991 | 8 | 26 | 77.0612 | 5 | 72.0612 | 29.8459 | 72.0612 | 0.20698 | 29.6389 | 66.63% | 120.5194 | 113.2883 | 2718.9185
1991 | 8 | 27 | 61.3878 | 5 | 56.3878 | 29.8772 | 56.3878 | 0.12674 | 29.7505 | 57.14% | 81.1788 | 76.3081 | 1831.3944
1991 | 8 | 28 | 52.2449 | 5 | 47.2449 | 29.8955 | 0 | 0 | 29.8955 | 0% | 0 | 0 | 0
1991 | 8 | 29 | 64 | 5 | 59 | 29.872 | 59 | 0.13875 | 29.7332 | 57.14% | 84.8903 | 79.7969 | 1915.126
1991 | 8 | 30 | 54.8571 | 5 | 49.8571 | 29.8903 | 0 | 0 | 29.8903 | 0% | 0 | 0 | 0
1991 | 8 | 31 | 66.6122 | 5 | 61.6122 | 29.8668 | 61.6122 | 0.15131 | 29.7155 | 57.14% | 88.5959 | 83.2801 | 1998.7228
1991 | 9 | 1 | 71.8367 | 5 | 66.8367 | 29.8563 | 66.8367 | 0.17806 | 29.6783 | 66.63% | 111.9302 | 105.2144 | 2525.1451
1991 | 9 | 2 | 48.3265 | 5 | 43.3265 | 29.9033 | 0 | 0 | 29.9033 | 0% | 0 | 0 | 0
1991 | 9 | 3 | 39.1837 | 5 | 34.1837 | 29.9216 | 0 | 0 | 29.9216 | 0% | 0 | 0 | 0
1991 | 9 | 4 | 31.3469 | 5 | 26.3469 | 29.9373 | 0 | 0 | 29.9373 | 0% | 0 | 0 | 0
1991 | 9 | 5 | 28.7347 | 5 | 23.7347 | 29.9425 | 0 | 0 | 29.9425 | 0% | 0 | 0 | 0
1991 | 9 | 6 | 26.1224 | 5 | 21.1224 | 29.9478 | 0 | 0 | 29.9478 | 0% | 0 | 0 | 0
1991 | 9 | 7 | 22.2041 | 5 | 17.2041 | 29.9556 | 0 | 0 | 29.9556 | 0% | 0 | 0 | 0
1991 | 9 | 8 | 19.5918 | 5 | 14.5918 | 29.9608 | 0 | 0 | 29.9608 | 0% | 0 | 0 | 0
1991 | 9 | 9 | 16.9796 | 5 | 11.9796 | 29.966 | 0 | 0 | 29.966 | 0% | 0 | 0 | 0
1991 | 9 | 10 | 15.6735 | 5 | 10.6735 | 29.9687 | 0 | 0 | 29.9687 | 0% | 0 | 0 | 0
1991 | 9 | 11 | 14.3673 | 5 | 9.3673 | 29.9713 | 0 | 0 | 29.9713 | 0% | 0 | 0 | 0
1991 | 9 | 12 | 14.3673 | 5 | 9.3673 | 29.9713 | 0 | 0 | 29.9713 | 0% | 0 | 0 | 0
1991 | 9 | 13 | 13.0612 | 5 | 8.0612 | 29.9739 | 0 | 0 | 29.9739 | 0% | 0 | 0 | 0
1991 | 9 | 14 | 12.0163 | 5 | 7.0163 | 29.976 | 0 | 0 | 29.976 | 0% | 0 | 0 | 0
1991 | 9 | 15 | 11.6245 | 5 | 6.6245 | 29.9768 | 0 | 0 | 29.9768 | 0% | 0 | 0 | 0
1991 | 9 | 16 | 26.1224 | 5 | 21.1224 | 29.9478 | 0 | 0 | 29.9478 | 0% | 0 | 0 | 0
1991 | 9 | 17 | 30.0408 | 5 | 25.0408 | 29.9399 | 0 | 0 | 29.9399 | 0% | 0 | 0 | 0
1991 | 9 | 18 | 22.2041 | 5 | 17.2041 | 29.9556 | 0 | 0 | 29.9556 | 0% | 0 | 0 | 0
1991 | 9 | 19 | 26.1224 | 5 | 21.1224 | 29.9478 | 0 | 0 | 29.9478 | 0% | 0 | 0 | 0
1991 | 9 | 20 | 87.5102 | 5 | 82.5102 | 29.825 | 82.5102 | 0.27136 | 29.5536 | 82.3% | 169.9581 | 159.7606 | 3834.2541
1991 | 9 | 21 | 61.3878 | 5 | 56.3878 | 29.8772 | 56.3878 | 0.12674 | 29.7505 | 57.14% | 81.1788 | 76.3081 | 1831.3944
1991 | 9 | 22 | 43.102 | 5 | 38.102 | 29.9138 | 0 | 0 | 29.9138 | 0% | 0 | 0 | 0
1991 | 9 | 23 | 33.9592 | 5 | 28.9592 | 29.9321 | 0 | 0 | 29.9321 | 0% | 0 | 0 | 0
1991 | 9 | 24 | 31.3469 | 5 | 26.3469 | 29.9373 | 0 | 0 | 29.9373 | 0% | 0 | 0 | 0
1991 | 9 | 25 | 128 | 5 | 123 | 29.744 | 112.2144 | 0.50192 | 29.2421 | 82.94% | 230.4861 | 216.6569 | 5199.7654
1991 | 9 | 26 | 334.3673 | 5 | 329.3673 | 29.3313 | 112.2144 | 0.50192 | 28.8293 | 82.94% | 227.2329 | 213.5989 | 5126.3738
1991 | 9 | 27 | 306.9388 | 5 | 301.9388 | 29.3861 | 112.2144 | 0.50192 | 28.8842 | 82.94% | 227.6653 | 214.0053 | 5136.1284
1991 | 9 | 28 | 178.9388 | 5 | 173.9388 | 29.6421 | 112.2144 | 0.50192 | 29.1402 | 82.94% | 229.6831 | 215.9021 | 5181.6497
1991 | 9 | 29 | 126.6939 | 5 | 121.6939 | 29.7466 | 112.2144 | 0.50192 | 29.2447 | 82.94% | 230.5066 | 216.6762 | 5200.2299
1991 | 9 | 30 | 95.3469 | 5 | 90.3469 | 29.8093 | 90.3469 | 0.32536 | 29.4839 | 90.59% | 204.3633 | 192.1015 | 4610.4371
1991 | 10 | 1 | 80.9796 | 5 | 75.9796 | 29.838 | 75.9796 | 0.23011 | 29.6079 | 76.68% | 146.0868 | 137.3215 | 3295.7171
1991 | 10 | 2 | 77.0612 | 5 | 72.0612 | 29.8459 | 72.0612 | 0.20698 | 29.6389 | 66.63% | 120.5194 | 113.2883 | 2718.9185
1991 | 10 | 3 | 71.8367 | 5 | 66.8367 | 29.8563 | 66.8367 | 0.17806 | 29.6783 | 66.63% | 111.9302 | 105.2144 | 2525.1451
1991 | 10 | 4 | 65.3061 | 5 | 60.3061 | 29.8694 | 60.3061 | 0.14496 | 29.7244 | 57.14% | 86.7439 | 81.5392 | 1956.9415
1991 | 10 | 5 | 57.4694 | 5 | 52.4694 | 29.8851 | 0 | 0 | 29.8851 | 0% | 0 | 0 | 0
1991 | 10 | 6 | 141.0612 | 5 | 136.0612 | 29.7179 | 112.2144 | 0.50192 | 29.216 | 82.94% | 230.2802 | 216.4633 | 5195.1204
1991 | 10 | 7 | 833.3061 | 5 | 828.3061 | 28.3334 | 112.2144 | 0.50192 | 27.8315 | 82.94% | 219.3676 | 206.2056 | 4948.9333
1991 | 10 | 8 | 414.0408 | 5 | 409.0408 | 29.1719 | 112.2144 | 0.50192 | 28.67 | 82.94% | 225.9769 | 212.4183 | 5098.0391
1991 | 10 | 9 | 248.1633 | 5 | 243.1633 | 29.5037 | 112.2144 | 0.50192 | 29.0018 | 82.94% | 228.5918 | 214.8763 | 5157.031
1991 | 10 | 10 | 189.3878 | 5 | 184.3878 | 29.6212 | 112.2144 | 0.50192 | 29.1193 | 82.94% | 229.5183 | 215.7472 | 5177.9337
1991 | 10 | 11 | 158.0408 | 5 | 153.0408 | 29.6839 | 112.2144 | 0.50192 | 29.182 | 82.94% | 230.0125 | 216.2117 | 5189.0818
1991 | 10 | 12 | 207.6735 | 5 | 202.6735 | 29.5847 | 112.2144 | 0.50192 | 29.0827 | 82.94% | 229.2301 | 215.4763 | 5171.4307
1991 | 10 | 13 | 228.5714 | 5 | 223.5714 | 29.5429 | 112.2144 | 0.50192 | 29.0409 | 82.94% | 228.9006 | 215.1666 | 5163.9986
1991 | 10 | 14 | 177.6327 | 5 | 172.6327 | 29.6447 | 112.2144 | 0.50192 | 29.1428 | 82.94% | 229.7036 | 215.9214 | 5182.1142
1991 | 10 | 15 | 147.5918 | 5 | 142.5918 | 29.7048 | 112.2144 | 0.50192 | 29.2029 | 82.94% | 230.1772 | 216.3666 | 5192.7978
1991 | 10 | 16 | 284.7347 | 5 | 279.7347 | 29.4305 | 112.2144 | 0.50192 | 28.9286 | 82.94% | 228.0153 | 214.3344 | 5144.0249
1991 | 10 | 17 | 370.9388 | 5 | 365.9388 | 29.2581 | 112.2144 | 0.50192 | 28.7562 | 82.94% | 226.6564 | 213.057 | 5113.3677
1991 | 10 | 18 | 306.9388 | 5 | 301.9388 | 29.3861 | 112.2144 | 0.50192 | 28.8842 | 82.94% | 227.6653 | 214.0053 | 5136.1284
1991 | 10 | 19 | 266.449 | 5 | 261.449 | 29.4671 | 112.2144 | 0.50192 | 28.9652 | 82.94% | 228.3035 | 214.6053 | 5150.528
1991 | 10 | 20 | 207.6735 | 5 | 202.6735 | 29.5847 | 112.2144 | 0.50192 | 29.0827 | 82.94% | 229.2301 | 215.4763 | 5171.4307
1991 | 10 | 21 | 172.4082 | 5 | 167.4082 | 29.6552 | 112.2144 | 0.50192 | 29.1533 | 82.94% | 229.786 | 215.9988 | 5183.9723
1991 | 10 | 22 | 151.5102 | 5 | 146.5102 | 29.697 | 112.2144 | 0.50192 | 29.1951 | 82.94% | 230.1154 | 216.3085 | 5191.4043
1991 | 10 | 23 | 137.1429 | 5 | 132.1429 | 29.7257 | 112.2144 | 0.50192 | 29.2238 | 82.94% | 230.3419 | 216.5214 | 5196.5139
1991 | 10 | 24 | 128 | 5 | 123 | 29.744 | 112.2144 | 0.50192 | 29.2421 | 82.94% | 230.4861 | 216.6569 | 5199.7654
1991 | 10 | 25 | 117.551 | 5 | 112.551 | 29.7649 | 112.2144 | 0.50192 | 29.263 | 82.94% | 230.6508 | 216.8117 | 5203.4814
1991 | 10 | 26 | 114.9388 | 5 | 109.9388 | 29.7701 | 109.9388 | 0.48177 | 29.2884 | 85.52% | 233.2047 | 219.2124 | 5261.0975
1991 | 10 | 27 | 109.7143 | 5 | 104.7143 | 29.7806 | 104.7143 | 0.43706 | 29.3435 | 88.93% | 231.4141 | 217.5293 | 5220.703
1991 | 10 | 28 | 104.4898 | 5 | 99.4898 | 29.791 | 99.4898 | 0.39454 | 29.3965 | 90.78% | 224.8473 | 211.3565 | 5072.5555
1991 | 10 | 29 | 99.2653 | 5 | 94.2653 | 29.8015 | 94.2653 | 0.35419 | 29.4473 | 92.16% | 216.6522 | 203.6531 | 4887.6743
1991 | 10 | 30 | 90.1224 | 5 | 85.1224 | 29.8198 | 85.1224 | 0.28882 | 29.5309 | 85.71% | 182.4637 | 171.5159 | 4116.3814
1991 | 10 | 31 | 90.1224 | 5 | 85.1224 | 29.8198 | 85.1224 | 0.28882 | 29.5309 | 85.71% | 182.4637 | 171.5159 | 4116.3814
1991 | 11 | 1 | 111.0204 | 5 | 106.0204 | 29.778 | 106.0204 | 0.44804 | 29.3299 | 88.93% | 234.1922 | 220.1406 | 5283.375
1991 | 11 | 2 | 131.9184 | 5 | 126.9184 | 29.7362 | 112.2144 | 0.50192 | 29.2342 | 82.94% | 230.4243 | 216.5988 | 5198.3719
1991 | 11 | 3 | 129.3061 | 5 | 124.3061 | 29.7414 | 112.2144 | 0.50192 | 29.2395 | 82.94% | 230.4655 | 216.6375 | 5199.3009
1991 | 11 | 4 | 114.9388 | 5 | 109.9388 | 29.7701 | 109.9388 | 0.48177 | 29.2884 | 85.52% | 233.2047 | 219.2124 | 5261.0975
1991 | 11 | 5 | 103.1837 | 5 | 98.1837 | 29.7936 | 98.1837 | 0.38425 | 29.4094 | 91.51% | 223.778 | 210.3513 | 5048.432
1991 | 11 | 6 | 94.0408 | 5 | 89.0408 | 29.8119 | 89.0408 | 0.31602 | 29.4959 | 89.12% | 198.221 | 186.3277 | 4471.8653
1991 | 11 | 7 | 88.8163 | 5 | 83.8163 | 29.8224 | 83.8163 | 0.28002 | 29.5423 | 82.3% | 172.5826 | 162.2277 | 3893.4642
1991 | 11 | 8 | 84.898 | 5 | 79.898 | 29.8302 | 79.898 | 0.25445 | 29.5758 | 76.68% | 153.4537 | 144.2464 | 3461.9145
1991 | 11 | 9 | 78.3673 | 5 | 73.3673 | 29.8433 | 73.3673 | 0.21456 | 29.6287 | 66.63% | 122.6617 | 115.302 | 2767.2482
1991 | 11 | 10 | 74.449 | 5 | 69.449 | 29.8511 | 69.449 | 0.19225 | 29.6589 | 66.63% | 116.2288 | 109.2551 | 2622.1213
1991 | 11 | 11 | 181.551 | 5 | 176.551 | 29.6369 | 112.2144 | 0.50192 | 29.135 | 82.94% | 229.6419 | 215.8634 | 5180.7207
1991 | 11 | 12 | 717.0612 | 5 | 712.0612 | 28.5659 | 112.2144 | 0.50192 | 28.064 | 82.94% | 221.2001 | 207.9281 | 4990.2742
1991 | 11 | 13 | 398.3673 | 5 | 393.3673 | 29.2033 | 112.2144 | 0.50192 | 28.7013 | 82.94% | 226.224 | 212.6505 | 5103.6131
1991 | 11 | 14 | 280.8163 | 5 | 275.8163 | 29.4384 | 112.2144 | 0.50192 | 28.9365 | 82.94% | 228.0771 | 214.3924 | 5145.4184
1991 | 11 | 15 | 244.2449 | 5 | 239.2449 | 29.5115 | 112.2144 | 0.50192 | 29.0096 | 82.94% | 228.6536 | 214.9344 | 5158.4246
1991 | 11 | 16 | 229.8776 | 5 | 224.8776 | 29.5402 | 112.2144 | 0.50192 | 29.0383 | 82.94% | 228.8801 | 215.1473 | 5163.5341
1991 | 11 | 17 | 222.0408 | 5 | 217.0408 | 29.5559 | 112.2144 | 0.50192 | 29.054 | 82.94% | 229.0036 | 215.2634 | 5166.3211
1991 | 11 | 18 | 188.0816 | 5 | 183.0816 | 29.6238 | 112.2144 | 0.50192 | 29.1219 | 82.94% | 229.5389 | 215.7666 | 5178.3982
1991 | 11 | 19 | 165.8776 | 5 | 160.8776 | 29.6682 | 112.2144 | 0.50192 | 29.1663 | 82.94% | 229.889 | 216.0956 | 5186.2948
1991 | 11 | 20 | 158.0408 | 5 | 153.0408 | 29.6839 | 112.2144 | 0.50192 | 29.182 | 82.94% | 230.0125 | 216.2117 | 5189.0818
1991 | 11 | 21 | 151.5102 | 5 | 146.5102 | 29.697 | 112.2144 | 0.50192 | 29.1951 | 82.94% | 230.1154 | 216.3085 | 5191.4043
1991 | 11 | 22 | 142.3673 | 5 | 137.3673 | 29.7153 | 112.2144 | 0.50192 | 29.2133 | 82.94% | 230.2596 | 216.444 | 5194.6559
1991 | 11 | 23 | 361.7959 | 5 | 356.7959 | 29.2764 | 112.2144 | 0.50192 | 28.7745 | 82.94% | 226.8005 | 213.1925 | 5116.6192
1991 | 11 | 24 | 488.4898 | 5 | 483.4898 | 29.023 | 112.2144 | 0.50192 | 28.5211 | 82.94% | 224.8033 | 211.3151 | 5071.5623
1991 | 11 | 25 | 583.8367 | 5 | 578.8367 | 28.8323 | 112.2144 | 0.50192 | 28.3304 | 82.94% | 223.3002 | 209.9022 | 5037.6536
1991 | 11 | 26 | 374.8571 | 5 | 369.8571 | 29.2503 | 112.2144 | 0.50192 | 28.7484 | 82.94% | 226.5946 | 212.9989 | 5111.9742
1991 | 11 | 27 | 276.898 | 5 | 271.898 | 29.4462 | 112.2144 | 0.50192 | 28.9443 | 82.94% | 228.1388 | 214.4505 | 5146.812
1991 | 11 | 28 | 228.5714 | 5 | 223.5714 | 29.5429 | 112.2144 | 0.50192 | 29.0409 | 82.94% | 228.9006 | 215.1666 | 5163.9986
1991 | 11 | 29 | 203.7551 | 5 | 198.7551 | 29.5925 | 112.2144 | 0.50192 | 29.0906 | 82.94% | 229.2919 | 215.5343 | 5172.8242
1991 | 11 | 30 | 184.1633 | 5 | 179.1633 | 29.6317 | 112.2144 | 0.50192 | 29.1298 | 82.94% | 229.6007 | 215.8247 | 5179.7917
1991 | 12 | 1 | 175.0204 | 5 | 170.0204 | 29.65 | 112.2144 | 0.50192 | 29.148 | 82.94% | 229.7448 | 215.9601 | 5183.0433
1991 | 12 | 2 | 159.3469 | 5 | 154.3469 | 29.6813 | 112.2144 | 0.50192 | 29.1794 | 82.94% | 229.9919 | 216.1924 | 5188.6173
1991 | 12 | 3 | 129.3061 | 5 | 124.3061 | 29.7414 | 112.2144 | 0.50192 | 29.2395 | 82.94% | 230.4655 | 216.6375 | 5199.3009
1991 | 12 | 4 | 117.551 | 5 | 112.551 | 29.7649 | 112.2144 | 0.50192 | 29.263 | 82.94% | 230.6508 | 216.8117 | 5203.4814
1991 | 12 | 5 | 111.0204 | 5 | 106.0204 | 29.778 | 106.0204 | 0.44804 | 29.3299 | 88.93% | 234.1922 | 220.1406 | 5283.375
1991 | 12 | 6 | 105.7959 | 5 | 100.7959 | 29.7884 | 100.7959 | 0.40497 | 29.3834 | 90.78% | 227.6981 | 214.0362 | 5136.8694
1991 | 12 | 7 | 107.102 | 5 | 102.102 | 29.7858 | 102.102 | 0.41553 | 29.3703 | 89.95% | 228.4374 | 214.7311 | 5153.5467
1991 | 12 | 8 | 112.3265 | 5 | 107.3265 | 29.7753 | 107.3265 | 0.45914 | 29.3162 | 86.81% | 231.3174 | 217.4383 | 5218.5197
1991 | 12 | 9 | 121.4694 | 5 | 116.4694 | 29.7571 | 112.2144 | 0.50192 | 29.2551 | 82.94% | 230.589 | 216.7537 | 5202.0879
1991 | 12 | 10 | 146.2857 | 5 | 141.2857 | 29.7074 | 112.2144 | 0.50192 | 29.2055 | 82.94% | 230.1978 | 216.3859 | 5193.2623
1991 | 12 | 11 | 131.9184 | 5 | 126.9184 | 29.7362 | 112.2144 | 0.50192 | 29.2342 | 82.94% | 230.4243 | 216.5988 | 5198.3719
1991 | 12 | 12 | 121.4694 | 5 | 116.4694 | 29.7571 | 112.2144 | 0.50192 | 29.2551 | 82.94% | 230.589 | 216.7537 | 5202.0879
1991 | 12 | 13 | 137.1429 | 5 | 132.1429 | 29.7257 | 112.2144 | 0.50192 | 29.2238 | 82.94% | 230.3419 | 216.5214 | 5196.5139
1991 | 12 | 14 | 216.8163 | 5 | 211.8163 | 29.5664 | 112.2144 | 0.50192 | 29.0645 | 82.94% | 229.086 | 215.3408 | 5168.1791
1991 | 12 | 15 | 276.898 | 5 | 271.898 | 29.4462 | 112.2144 | 0.50192 | 28.9443 | 82.94% | 228.1388 | 214.4505 | 5146.812
1991 | 12 | 16 | 201.1429 | 5 | 196.1429 | 29.5977 | 112.2144 | 0.50192 | 29.0958 | 82.94% | 229.333 | 215.573 | 5173.7532
1991 | 12 | 17 | 131.9184 | 5 | 126.9184 | 29.7362 | 112.2144 | 0.50192 | 29.2342 | 82.94% | 230.4243 | 216.5988 | 5198.3719
1991 | 12 | 18 | 129.3061 | 5 | 124.3061 | 29.7414 | 112.2144 | 0.50192 | 29.2395 | 82.94% | 230.4655 | 216.6375 | 5199.3009
1991 | 12 | 19 | 125.3878 | 5 | 120.3878 | 29.7492 | 112.2144 | 0.50192 | 29.2473 | 82.94% | 230.5272 | 216.6956 | 5200.6944
1991 | 12 | 20 | 122.7755 | 5 | 117.7755 | 29.7544 | 112.2144 | 0.50192 | 29.2525 | 82.94% | 230.5684 | 216.7343 | 5201.6234
1991 | 12 | 21 | 125.3878 | 5 | 120.3878 | 29.7492 | 112.2144 | 0.50192 | 29.2473 | 82.94% | 230.5272 | 216.6956 | 5200.6944
1991 | 12 | 22 | 121.4694 | 5 | 116.4694 | 29.7571 | 112.2144 | 0.50192 | 29.2551 | 82.94% | 230.589 | 216.7537 | 5202.0879
1991 | 12 | 23 | 112.3265 | 5 | 107.3265 | 29.7753 | 107.3265 | 0.45914 | 29.3162 | 86.81% | 231.3174 | 217.4383 | 5218.5197
1991 | 12 | 24 | 108.4082 | 5 | 103.4082 | 29.7832 | 103.4082 | 0.42623 | 29.357 | 88.93% | 228.6324 | 214.9145 | 5157.9468
1991 | 12 | 25 | 87.5102 | 5 | 82.5102 | 29.825 | 82.5102 | 0.27136 | 29.5536 | 82.3% | 169.9581 | 159.7606 | 3834.2541
1991 | 12 | 26 | 84.898 | 5 | 79.898 | 29.8302 | 79.898 | 0.25445 | 29.5758 | 76.68% | 153.4537 | 144.2464 | 3461.9145
1991 | 12 | 27 | 83.5918 | 5 | 78.5918 | 29.8328 | 78.5918 | 0.2462 | 29.5866 | 76.68% | 151.0005 | 141.9405 | 3406.5721
1991 | 12 | 28 | 82.2857 | 5 | 77.2857 | 29.8354 | 77.2857 | 0.23809 | 29.5973 | 76.68% | 148.5449 | 139.6322 | 3351.1727
1991 | 12 | 29 | 84.898 | 5 | 79.898 | 29.8302 | 79.898 | 0.25445 | 29.5758 | 76.68% | 153.4537 | 144.2464 | 3461.9145
1991 | 12 | 30 | 195.9184 | 5 | 190.9184 | 29.6082 | 112.2144 | 0.50192 | 29.1062 | 82.94% | 229.4154 | 215.6505 | 5175.6112
1991 | 12 | 31 | 180.2449 | 5 | 175.2449 | 29.6395 | 112.2144 | 0.50192 | 29.1376 | 82.94% | 229.6625 | 215.8827 | 5181.1852
1992 | 1 | 1 | 128 | 5 | 123 | 29.744 | 112.2144 | 0.50192 | 29.2421 | 82.94% | 230.4861 | 216.6569 | 5199.7654
1992 | 1 | 2 | 118.8571 | 5 | 113.8571 | 29.7623 | 112.2144 | 0.50192 | 29.2604 | 82.94% | 230.6302 | 216.7924 | 5203.0169
1992 | 1 | 3 | 112.3265 | 5 | 107.3265 | 29.7753 | 107.3265 | 0.45914 | 29.3162 | 86.81% | 231.3174 | 217.4383 | 5218.5197
1992 | 1 | 4 | 105.7959 | 5 | 100.7959 | 29.7884 | 100.7959 | 0.40497 | 29.3834 | 90.78% | 227.6981 | 214.0362 | 5136.8694
1992 | 1 | 5 | 169.7959 | 5 | 164.7959 | 29.6604 | 112.2144 | 0.50192 | 29.1585 | 82.94% | 229.8272 | 216.0376 | 5184.9013
1992 | 1 | 6 | 245.551 | 5 | 240.551 | 29.5089 | 112.2144 | 0.50192 | 29.007 | 82.94% | 228.633 | 214.915 | 5157.96
1992 | 1 | 7 | 212.898 | 5 | 207.898 | 29.5742 | 112.2144 | 0.50192 | 29.0723 | 82.94% | 229.1477 | 215.3989 | 5169.5726
1992 | 1 | 8 | 164.5714 | 5 | 159.5714 | 29.6709 | 112.2144 | 0.50192 | 29.1689 | 82.94% | 229.9095 | 216.115 | 5186.7593
1992 | 1 | 9 | 130.6122 | 5 | 125.6122 | 29.7388 | 112.2144 | 0.50192 | 29.2369 | 82.94% | 230.4449 | 216.6182 | 5198.8364
1992 | 1 | 10 | 112.3265 | 5 | 107.3265 | 29.7753 | 107.3265 | 0.45914 | 29.3162 | 86.81% | 231.3174 | 217.4383 | 5218.5197
1992 | 1 | 11 | 99.2653 | 5 | 94.2653 | 29.8015 | 94.2653 | 0.35419 | 29.4473 | 92.16% | 216.6522 | 203.6531 | 4887.6743
1992 | 1 | 12 | 82.2857 | 5 | 77.2857 | 29.8354 | 77.2857 | 0.23809 | 29.5973 | 76.68% | 148.5449 | 139.6322 | 3351.1727
1992 | 1 | 13 | 87.5102 | 5 | 82.5102 | 29.825 | 82.5102 | 0.27136 | 29.5536 | 82.3% | 169.9581 | 159.7606 | 3834.2541
1992 | 1 | 14 | 135.8367 | 5 | 130.8367 | 29.7283 | 112.2144 | 0.50192 | 29.2264 | 82.94% | 230.3625 | 216.5408 | 5196.9784
1992 | 1 | 15 | 344.8163 | 5 | 339.8163 | 29.3104 | 112.2144 | 0.50192 | 28.8085 | 82.94% | 227.0682 | 213.4441 | 5122.6578
1992 | 1 | 16 | 227.2653 | 5 | 222.2653 | 29.5455 | 112.2144 | 0.50192 | 29.0436 | 82.94% | 228.9212 | 215.186 | 5164.4631
1992 | 1 | 17 | 144.9796 | 5 | 139.9796 | 29.71 | 112.2144 | 0.50192 | 29.2081 | 82.94% | 230.2184 | 216.4053 | 5193.7268
1992 | 1 | 18 | 118.8571 | 5 | 113.8571 | 29.7623 | 112.2144 | 0.50192 | 29.2604 | 82.94% | 230.6302 | 216.7924 | 5203.0169
1992 | 1 | 19 | 92.7347 | 5 | 87.7347 | 29.8145 | 87.7347 | 0.30682 | 29.5077 | 87.55% | 191.9494 | 180.4324 | 4330.3785
1992 | 1 | 20 | 75.7551 | 5 | 70.7551 | 29.8485 | 70.7551 | 0.19955 | 29.6489 | 66.63% | 118.3751 | 111.2726 | 2670.5426
1992 | 1 | 21 | 67.9184 | 5 | 62.9184 | 29.8642 | 62.9184 | 0.15779 | 29.7064 | 57.14% | 90.4463 | 85.0195 | 2040.4691
1992 | 1 | 22 | 60.0816 | 5 | 55.0816 | 29.8798 | 0 | 0 | 29.8798 | 0% | 0 | 0 | 0
1992 | 1 | 23 | 53.551 | 5 | 48.551 | 29.8929 | 0 | 0 | 29.8929 | 0% | 0 | 0 | 0
1992 | 1 | 24 | 210.2857 | 5 | 205.2857 | 29.5794 | 112.2144 | 0.50192 | 29.0775 | 82.94% | 229.1889 | 215.4376 | 5170.5017
1992 | 1 | 25 | 175.0204 | 5 | 170.0204 | 29.65 | 112.2144 | 0.50192 | 29.148 | 82.94% | 229.7448 | 215.9601 | 5183.0433
1992 | 1 | 26 | 148.898 | 5 | 143.898 | 29.7022 | 112.2144 | 0.50192 | 29.2003 | 82.94% | 230.1566 | 216.3472 | 5192.3333
1992 | 1 | 27 | 114.9388 | 5 | 109.9388 | 29.7701 | 109.9388 | 0.48177 | 29.2884 | 85.52% | 233.2047 | 219.2124 | 5261.0975
1992 | 1 | 28 | 90.1224 | 5 | 85.1224 | 29.8198 | 85.1224 | 0.28882 | 29.5309 | 85.71% | 182.4637 | 171.5159 | 4116.3814
1992 | 1 | 29 | 77.0612 | 5 | 72.0612 | 29.8459 | 72.0612 | 0.20698 | 29.6389 | 66.63% | 120.5194 | 113.2883 | 2718.9185
1992 | 1 | 30 | 74.449 | 5 | 69.449 | 29.8511 | 69.449 | 0.19225 | 29.6589 | 66.63% | 116.2288 | 109.2551 | 2622.1213
1992 | 1 | 31 | 75.7551 | 5 | 70.7551 | 29.8485 | 70.7551 | 0.19955 | 29.6489 | 66.63% | 118.3751 | 111.2726 | 2670.5426
1992 | 2 | 1 | 75.7551 | 5 | 70.7551 | 29.8485 | 70.7551 | 0.19955 | 29.6489 | 66.63% | 118.3751 | 111.2726 | 2670.5426
1992 | 2 | 2 | 73.1429 | 5 | 68.1429 | 29.8537 | 68.1429 | 0.18509 | 29.6686 | 66.63% | 114.0805 | 107.2356 | 2573.6552
1992 | 2 | 3 | 66.6122 | 5 | 61.6122 | 29.8668 | 61.6122 | 0.15131 | 29.7155 | 57.14% | 88.5959 | 83.2801 | 1998.7228
1992 | 2 | 4 | 61.3878 | 5 | 56.3878 | 29.8772 | 56.3878 | 0.12674 | 29.7505 | 57.14% | 81.1788 | 76.3081 | 1831.3944
1992 | 2 | 5 | 60.0816 | 5 | 55.0816 | 29.8798 | 0 | 0 | 29.8798 | 0% | 0 | 0 | 0
1992 | 2 | 6 | 57.4694 | 5 | 52.4694 | 29.8851 | 0 | 0 | 29.8851 | 0% | 0 | 0 | 0
1992 | 2 | 7 | 56.1633 | 5 | 51.1633 | 29.8877 | 0 | 0 | 29.8877 | 0% | 0 | 0 | 0
1992 | 2 | 8 | 56.1633 | 5 | 51.1633 | 29.8877 | 0 | 0 | 29.8877 | 0% | 0 | 0 | 0
1992 | 2 | 9 | 54.8571 | 5 | 49.8571 | 29.8903 | 0 | 0 | 29.8903 | 0% | 0 | 0 | 0
1992 | 2 | 10 | 53.551 | 5 | 48.551 | 29.8929 | 0 | 0 | 29.8929 | 0% | 0 | 0 | 0
1992 | 2 | 11 | 54.8571 | 5 | 49.8571 | 29.8903 | 0 | 0 | 29.8903 | 0% | 0 | 0 | 0
1992 | 2 | 12 | 52.2449 | 5 | 47.2449 | 29.8955 | 0 | 0 | 29.8955 | 0% | 0 | 0 | 0
1992 | 2 | 13 | 49.6327 | 5 | 44.6327 | 29.9007 | 0 | 0 | 29.9007 | 0% | 0 | 0 | 0
1992 | 2 | 14 | 50.9388 | 5 | 45.9388 | 29.8981 | 0 | 0 | 29.8981 | 0% | 0 | 0 | 0
1992 | 2 | 15 | 47.0204 | 5 | 42.0204 | 29.906 | 0 | 0 | 29.906 | 0% | 0 | 0 | 0
1992 | 2 | 16 | 52.2449 | 5 | 47.2449 | 29.8955 | 0 | 0 | 29.8955 | 0% | 0 | 0 | 0
1992 | 2 | 17 | 61.3878 | 5 | 56.3878 | 29.8772 | 56.3878 | 0.12674 | 29.7505 | 57.14% | 81.1788 | 76.3081 | 1831.3944
1992 | 2 | 18 | 61.3878 | 5 | 56.3878 | 29.8772 | 56.3878 | 0.12674 | 29.7505 | 57.14% | 81.1788 | 76.3081 | 1831.3944
1992 | 2 | 19 | 71.8367 | 5 | 66.8367 | 29.8563 | 66.8367 | 0.17806 | 29.6783 | 66.63% | 111.9302 | 105.2144 | 2525.1451
1992 | 2 | 20 | 100.5714 | 5 | 95.5714 | 29.7989 | 95.5714 | 0.36407 | 29.4348 | 91.97% | 219.1083 | 205.9618 | 4943.0824
1992 | 2 | 21 | 100.5714 | 5 | 95.5714 | 29.7989 | 95.5714 | 0.36407 | 29.4348 | 91.97% | 219.1083 | 205.9618 | 4943.0824
1992 | 2 | 22 | 87.5102 | 5 | 82.5102 | 29.825 | 82.5102 | 0.27136 | 29.5536 | 82.3% | 169.9581 | 159.7606 | 3834.2541
1992 | 2 | 23 | 79.6735 | 5 | 74.6735 | 29.8407 | 74.6735 | 0.22226 | 29.6184 | 66.63% | 124.8019 | 117.3138 | 2815.5312
1992 | 2 | 24 | 73.1429 | 5 | 68.1429 | 29.8537 | 68.1429 | 0.18509 | 29.6686 | 66.63% | 114.0805 | 107.2356 | 2573.6552
1992 | 2 | 25 | 70.5306 | 5 | 65.5306 | 29.8589 | 65.5306 | 0.17117 | 29.6878 | 66.63% | 109.778 | 103.1913 | 2476.5915
1992 | 2 | 26 | 69.2245 | 5 | 64.2245 | 29.8616 | 64.2245 | 0.16441 | 29.6971 | 57.14% | 92.2952 | 86.7575 | 2082.1799
1992 | 2 | 27 | 69.2245 | 5 | 64.2245 | 29.8616 | 64.2245 | 0.16441 | 29.6971 | 57.14% | 92.2952 | 86.7575 | 2082.1799
1992 | 2 | 28 | 62.6939 | 5 | 57.6939 | 29.8746 | 57.6939 | 0.13268 | 29.7419 | 57.14% | 83.0353 | 78.0532 | 1873.2768
1992 | 2 | 29 | 60.0816 | 5 | 55.0816 | 29.8798 | 0 | 0 | 29.8798 | 0% | 0 | 0 | 0
1992 | 3 | 1 | 54.8571 | 5 | 49.8571 | 29.8903 | 0 | 0 | 29.8903 | 0% | 0 | 0 | 0
1992 | 3 | 2 | 53.551 | 5 | 48.551 | 29.8929 | 0 | 0 | 29.8929 | 0% | 0 | 0 | 0
1992 | 3 | 3 | 50.9388 | 5 | 45.9388 | 29.8981 | 0 | 0 | 29.8981 | 0% | 0 | 0 | 0
1992 | 3 | 4 | 49.6327 | 5 | 44.6327 | 29.9007 | 0 | 0 | 29.9007 | 0% | 0 | 0 | 0
1992 | 3 | 5 | 48.3265 | 5 | 43.3265 | 29.9033 | 0 | 0 | 29.9033 | 0% | 0 | 0 | 0
1992 | 3 | 6 | 49.6327 | 5 | 44.6327 | 29.9007 | 0 | 0 | 29.9007 | 0% | 0 | 0 | 0
1992 | 3 | 7 | 52.2449 | 5 | 47.2449 | 29.8955 | 0 | 0 | 29.8955 | 0% | 0 | 0 | 0
1992 | 3 | 8 | 77.0612 | 5 | 72.0612 | 29.8459 | 72.0612 | 0.20698 | 29.6389 | 66.63% | 120.5194 | 113.2883 | 2718.9185
1992 | 3 | 9 | 111.0204 | 5 | 106.0204 | 29.778 | 106.0204 | 0.44804 | 29.3299 | 88.93% | 234.1922 | 220.1406 | 5283.375
1992 | 3 | 10 | 167.1837 | 5 | 162.1837 | 29.6656 | 112.2144 | 0.50192 | 29.1637 | 82.94% | 229.8684 | 216.0763 | 5185.8303
1992 | 3 | 11 | 881.6327 | 5 | 876.6327 | 28.2367 | 112.2144 | 0.50192 | 27.7348 | 82.94% | 218.6058 | 205.4894 | 4931.7467
1992 | 3 | 12 | 2142.0408 | 5 | 2137.0408 | 25.7159 | 112.2144 | 0.50192 | 25.214 | 82.94% | 198.7367 | 186.8125 | 4483.5005
1992 | 3 | 13 | 792.8163 | 5 | 787.8163 | 28.4144 | 112.2144 | 0.50192 | 27.9125 | 82.94% | 220.0059 | 206.8055 | 4963.3329
1992 | 3 | 14 | 380.0816 | 5 | 375.0816 | 29.2398 | 112.2144 | 0.50192 | 28.7379 | 82.94% | 226.5122 | 212.9215 | 5110.1162
1992 | 3 | 15 | 252.0816 | 5 | 247.0816 | 29.4958 | 112.2144 | 0.50192 | 28.9939 | 82.94% | 228.53 | 214.8182 | 5155.6375
1992 | 3 | 16 | 188.0816 | 5 | 183.0816 | 29.6238 | 112.2144 | 0.50192 | 29.1219 | 82.94% | 229.5389 | 215.7666 | 5178.3982
1992 | 3 | 17 | 158.0408 | 5 | 153.0408 | 29.6839 | 112.2144 | 0.50192 | 29.182 | 82.94% | 230.0125 | 216.2117 | 5189.0818
1992 | 3 | 18 | 134.5306 | 5 | 129.5306 | 29.7309 | 112.2144 | 0.50192 | 29.229 | 82.94% | 230.3831 | 216.5601 | 5197.4429
1992 | 3 | 19 | 118.8571 | 5 | 113.8571 | 29.7623 | 112.2144 | 0.50192 | 29.2604 | 82.94% | 230.6302 | 216.7924 | 5203.0169
1992 | 3 | 20 | 109.7143 | 5 | 104.7143 | 29.7806 | 104.7143 | 0.43706 | 29.3435 | 88.93% | 231.4141 | 217.5293 | 5220.703
1992 | 3 | 21 | 103.1837 | 5 | 98.1837 | 29.7936 | 98.1837 | 0.38425 | 29.4094 | 91.51% | 223.778 | 210.3513 | 5048.432
1992 | 3 | 22 | 94.0408 | 5 | 89.0408 | 29.8119 | 89.0408 | 0.31602 | 29.4959 | 89.12% | 198.221 | 186.3277 | 4471.8653
1992 | 3 | 23 | 88.8163 | 5 | 83.8163 | 29.8224 | 83.8163 | 0.28002 | 29.5423 | 82.3% | 172.5826 | 162.2277 | 3893.4642
1992 | 3 | 24 | 83.5918 | 5 | 78.5918 | 29.8328 | 78.5918 | 0.2462 | 29.5866 | 76.68% | 151.0005 | 141.9405 | 3406.5721
1992 | 3 | 25 | 78.3673 | 5 | 73.3673 | 29.8433 | 73.3673 | 0.21456 | 29.6287 | 66.63% | 122.6617 | 115.302 | 2767.2482
1992 | 3 | 26 | 84.898 | 5 | 79.898 | 29.8302 | 79.898 | 0.25445 | 29.5758 | 76.68% | 153.4537 | 144.2464 | 3461.9145
1992 | 3 | 27 | 1153.3061 | 5 | 1148.3061 | 27.6934 | 112.2144 | 0.50192 | 27.1915 | 82.94% | 214.3231 | 201.4637 | 4835.1299
1992 | 3 | 28 | 1776.3265 | 5 | 1771.3265 | 26.4473 | 112.2144 | 0.50192 | 25.9454 | 82.94% | 204.5018 | 192.2317 | 4613.5615
1992 | 3 | 29 | 2194.2857 | 5 | 2189.2857 | 25.6114 | 112.2144 | 0.50192 | 25.1095 | 82.94% | 197.9131 | 186.0383 | 4464.9203
1992 | 3 | 30 | 807.1837 | 5 | 802.1837 | 28.3856 | 112.2144 | 0.50192 | 27.8837 | 82.94% | 219.7794 | 206.5926 | 4958.2234
1992 | 3 | 31 | 502.8571 | 5 | 497.8571 | 28.9943 | 112.2144 | 0.50192 | 28.4924 | 82.94% | 224.5768 | 211.1022 | 5066.4528
1992 | 4 | 1 | 389.2245 | 5 | 384.2245 | 29.2216 | 112.2144 | 0.50192 | 28.7196 | 82.94% | 226.3681 | 212.786 | 5106.8646
1992 | 4 | 2 | 446.6939 | 5 | 441.6939 | 29.1066 | 112.2144 | 0.50192 | 28.6047 | 82.94% | 225.4622 | 211.9344 | 5086.4265
1992 | 4 | 3 | 421.8776 | 5 | 416.8776 | 29.1562 | 112.2144 | 0.50192 | 28.6543 | 82.94% | 225.8534 | 212.3022 | 5095.252
1992 | 4 | 4 | 329.1429 | 5 | 324.1429 | 29.3417 | 112.2144 | 0.50192 | 28.8398 | 82.94% | 227.3152 | 213.6763 | 5128.2318
1992 | 4 | 5 | 312.1633 | 5 | 307.1633 | 29.3757 | 112.2144 | 0.50192 | 28.8738 | 82.94% | 227.5829 | 213.9279 | 5134.2704
1992 | 4 | 6 | 306.9388 | 5 | 301.9388 | 29.3861 | 112.2144 | 0.50192 | 28.8842 | 82.94% | 227.6653 | 214.0053 | 5136.1284
1992 | 4 | 7 | 329.1429 | 5 | 324.1429 | 29.3417 | 112.2144 | 0.50192 | 28.8398 | 82.94% | 227.3152 | 213.6763 | 5128.2318
1992 | 4 | 8 | 357.8776 | 5 | 352.8776 | 29.2842 | 112.2144 | 0.50192 | 28.7823 | 82.94% | 226.8623 | 213.2505 | 5118.0127
1992 | 4 | 9 | 360.4898 | 5 | 355.4898 | 29.279 | 112.2144 | 0.50192 | 28.7771 | 82.94% | 226.8211 | 213.2118 | 5117.0837
1992 | 4 | 10 | 316.0816 | 5 | 311.0816 | 29.3678 | 112.2144 | 0.50192 | 28.8659 | 82.94% | 227.5211 | 213.8699 | 5132.8768
1992 | 4 | 11 | 303.0204 | 5 | 298.0204 | 29.394 | 112.2144 | 0.50192 | 28.892 | 82.94% | 227.727 | 214.0634 | 5137.5219
1992 | 4 | 12 | 253.3878 | 5 | 248.3878 | 29.4932 | 112.2144 | 0.50192 | 28.9913 | 82.94% | 228.5094 | 214.7989 | 5155.173
1992 | 4 | 13 | 215.5102 | 5 | 210.5102 | 29.569 | 112.2144 | 0.50192 | 29.0671 | 82.94% | 229.1065 | 215.3602 | 5168.6436
1992 | 4 | 14 | 202.449 | 5 | 197.449 | 29.5951 | 112.2144 | 0.50192 | 29.0932 | 82.94% | 229.3124 | 215.5537 | 5173.2887
1992 | 4 | 15 | 212.898 | 5 | 207.898 | 29.5742 | 112.2144 | 0.50192 | 29.0723 | 82.94% | 229.1477 | 215.3989 | 5169.5726
1992 | 4 | 16 | 228.5714 | 5 | 223.5714 | 29.5429 | 112.2144 | 0.50192 | 29.0409 | 82.94% | 228.9006 | 215.1666 | 5163.9986
1992 | 4 | 17 | 242.9388 | 5 | 237.9388 | 29.5141 | 112.2144 | 0.50192 | 29.0122 | 82.94% | 228.6742 | 214.9537 | 5158.8891
1992 | 4 | 18 | 220.7347 | 5 | 215.7347 | 29.5585 | 112.2144 | 0.50192 | 29.0566 | 82.94% | 229.0242 | 215.2827 | 5166.7856
1992 | 4 | 19 | 283.4286 | 5 | 278.4286 | 29.4331 | 112.2144 | 0.50192 | 28.9312 | 82.94% | 228.0359 | 214.3537 | 5144.4894
1992 | 4 | 20 | 475.4286 | 5 | 470.4286 | 29.0491 | 112.2144 | 0.50192 | 28.5472 | 82.94% | 225.0092 | 211.5086 | 5076.2074
1992 | 4 | 21 | 637.3878 | 5 | 632.3878 | 28.7252 | 112.2144 | 0.50192 | 28.2233 | 82.94% | 222.4561 | 209.1087 | 5018.6089
1992 | 4 | 22 | 673.9592 | 5 | 668.9592 | 28.6521 | 112.2144 | 0.50192 | 28.1502 | 82.94% | 221.8796 | 208.5668 | 5005.6028
1992 | 4 | 23 | 566.8571 | 5 | 561.8571 | 28.8663 | 112.2144 | 0.50192 | 28.3644 | 82.94% | 223.5679 | 210.1538 | 5043.6921
1992 | 4 | 24 | 621.7143 | 5 | 616.7143 | 28.7566 | 112.2144 | 0.50192 | 28.2547 | 82.94% | 222.7031 | 209.341 | 5024.1829
1992 | 4 | 25 | 958.6939 | 5 | 953.6939 | 28.0826 | 112.2144 | 0.50192 | 27.5807 | 82.94% | 217.391 | 204.3475 | 4904.3409
1992 | 4 | 26 | 579.9184 | 5 | 574.9184 | 28.8402 | 112.2144 | 0.50192 | 28.3382 | 82.94% | 223.362 | 209.9603 | 5039.0471
1992 | 4 | 27 | 412.7347 | 5 | 407.7347 | 29.1745 | 112.2144 | 0.50192 | 28.6726 | 82.94% | 225.9975 | 212.4376 | 5098.5036
1992 | 4 | 28 | 330.449 | 5 | 325.449 | 29.3391 | 112.2144 | 0.50192 | 28.8372 | 82.94% | 227.2946 | 213.657 | 5127.7673
1992 | 4 | 29 | 282.1224 | 5 | 277.1224 | 29.4358 | 112.2144 | 0.50192 | 28.9338 | 82.94% | 228.0565 | 214.3731 | 5144.9539
1992 | 4 | 30 | 253.3878 | 5 | 248.3878 | 29.4932 | 112.2144 | 0.50192 | 28.9913 | 82.94% | 228.5094 | 214.7989 | 5155.173
1992 | 5 | 1 | 232.4898 | 5 | 227.4898 | 29.535 | 112.2144 | 0.50192 | 29.0331 | 82.94% | 228.8389 | 215.1085 | 5162.6051
1992 | 5 | 2 | 218.1224 | 5 | 213.1224 | 29.5638 | 112.2144 | 0.50192 | 29.0618 | 82.94% | 229.0654 | 215.3214 | 5167.7146
1992 | 5 | 3 | 214.2041 | 5 | 209.2041 | 29.5716 | 112.2144 | 0.50192 | 29.0697 | 82.94% | 229.1271 | 215.3795 | 5169.1081
1992 | 5 | 4 | 199.8367 | 5 | 194.8367 | 29.6003 | 112.2144 | 0.50192 | 29.0984 | 82.94% | 229.3536 | 215.5924 | 5174.2177
1992 | 5 | 5 | 180.2449 | 5 | 175.2449 | 29.6395 | 112.2144 | 0.50192 | 29.1376 | 82.94% | 229.6625 | 215.8827 | 5181.1852
1992 | 5 | 6 | 168.4898 | 5 | 163.4898 | 29.663 | 112.2144 | 0.50192 | 29.1611 | 82.94% | 229.8478 | 216.0569 | 5185.3658
1992 | 5 | 7 | 158.0408 | 5 | 153.0408 | 29.6839 | 112.2144 | 0.50192 | 29.182 | 82.94% | 230.0125 | 216.2117 | 5189.0818
1992 | 5 | 8 | 148.898 | 5 | 143.898 | 29.7022 | 112.2144 | 0.50192 | 29.2003 | 82.94% | 230.1566 | 216.3472 | 5192.3333
1992 | 5 | 9 | 147.5918 | 5 | 142.5918 | 29.7048 | 112.2144 | 0.50192 | 29.2029 | 82.94% | 230.1772 | 216.3666 | 5192.7978
1992 | 5 | 10 | 148.898 | 5 | 143.898 | 29.7022 | 112.2144 | 0.50192 | 29.2003 | 82.94% | 230.1566 | 216.3472 | 5192.3333
1992 | 5 | 11 | 147.5918 | 5 | 142.5918 | 29.7048 | 112.2144 | 0.50192 | 29.2029 | 82.94% | 230.1772 | 216.3666 | 5192.7978
1992 | 5 | 12 | 137.1429 | 5 | 132.1429 | 29.7257 | 112.2144 | 0.50192 | 29.2238 | 82.94% | 230.3419 | 216.5214 | 5196.5139
1992 | 5 | 13 | 133.2245 | 5 | 128.2245 | 29.7336 | 112.2144 | 0.50192 | 29.2316 | 82.94% | 230.4037 | 216.5795 | 5197.9074
1992 | 5 | 14 | 131.9184 | 5 | 126.9184 | 29.7362 | 112.2144 | 0.50192 | 29.2342 | 82.94% | 230.4243 | 216.5988 | 5198.3719
1992 | 5 | 15 | 107.102 | 5 | 102.102 | 29.7858 | 102.102 | 0.41553 | 29.3703 | 89.95% | 228.4374 | 214.7311 | 5153.5467
1992 | 5 | 16 | 91.4286 | 5 | 86.4286 | 29.8171 | 86.4286 | 0.29775 | 29.5194 | 87.55% | 189.1667 | 177.8167 | 4267.5998
1992 | 5 | 17 | 84.898 | 5 | 79.898 | 29.8302 | 79.898 | 0.25445 | 29.5758 | 76.68% | 153.4537 | 144.2464 | 3461.9145
1992 | 5 | 18 | 71.8367 | 5 | 66.8367 | 29.8563 | 66.8367 | 0.17806 | 29.6783 | 66.63% | 111.9302 | 105.2144 | 2525.1451
1992 | 5 | 19 | 58.7755 | 5 | 53.7755 | 29.8824 | 0 | 0 | 29.8824 | 0% | 0 | 0 | 0
1992 | 5 | 20 | 54.8571 | 5 | 49.8571 | 29.8903 | 0 | 0 | 29.8903 | 0% | 0 | 0 | 0
1992 | 5 | 21 | 47.0204 | 5 | 42.0204 | 29.906 | 0 | 0 | 29.906 | 0% | 0 | 0 | 0
1992 | 5 | 22 | 41.7959 | 5 | 36.7959 | 29.9164 | 0 | 0 | 29.9164 | 0% | 0 | 0 | 0
1992 | 5 | 23 | 37.8776 | 5 | 32.8776 | 29.9242 | 0 | 0 | 29.9242 | 0% | 0 | 0 | 0
1992 | 5 | 24 | 31.3469 | 5 | 26.3469 | 29.9373 | 0 | 0 | 29.9373 | 0% | 0 | 0 | 0
1992 | 5 | 25 | 30.0408 | 5 | 25.0408 | 29.9399 | 0 | 0 | 29.9399 | 0% | 0 | 0 | 0
1992 | 5 | 26 | 27.4286 | 5 | 22.4286 | 29.9451 | 0 | 0 | 29.9451 | 0% | 0 | 0 | 0
1992 | 5 | 27 | 26.1224 | 5 | 21.1224 | 29.9478 | 0 | 0 | 29.9478 | 0% | 0 | 0 | 0
1992 | 5 | 28 | 23.5102 | 5 | 18.5102 | 29.953 | 0 | 0 | 29.953 | 0% | 0 | 0 | 0
1992 | 5 | 29 | 20.898 | 5 | 15.898 | 29.9582 | 0 | 0 | 29.9582 | 0% | 0 | 0 | 0
1992 | 5 | 30 | 20.898 | 5 | 15.898 | 29.9582 | 0 | 0 | 29.9582 | 0% | 0 | 0 | 0
1992 | 5 | 31 | 19.5918 | 5 | 14.5918 | 29.9608 | 0 | 0 | 29.9608 | 0% | 0 | 0 | 0
1992 | 6 | 1 | 45.7143 | 5 | 40.7143 | 29.9086 | 0 | 0 | 29.9086 | 0% | 0 | 0 | 0
1992 | 6 | 2 | 96.6531 | 5 | 91.6531 | 29.8067 | 91.6531 | 0.33483 | 29.4719 | 91.61% | 209.5661 | 196.9922 | 4727.8117
1992 | 6 | 3 | 69.2245 | 5 | 64.2245 | 29.8616 | 64.2245 | 0.16441 | 29.6971 | 57.14% | 92.2952 | 86.7575 | 2082.1799
1992 | 6 | 4 | 52.2449 | 5 | 47.2449 | 29.8955 | 0 | 0 | 29.8955 | 0% | 0 | 0 | 0
1992 | 6 | 5 | 60.0816 | 5 | 55.0816 | 29.8798 | 0 | 0 | 29.8798 | 0% | 0 | 0 | 0
1992 | 6 | 6 | 185.4694 | 5 | 180.4694 | 29.6291 | 112.2144 | 0.50192 | 29.1271 | 82.94% | 229.5801 | 215.8053 | 5179.3272
1992 | 6 | 7 | 380.0816 | 5 | 375.0816 | 29.2398 | 112.2144 | 0.50192 | 28.7379 | 82.94% | 226.5122 | 212.9215 | 5110.1162
1992 | 6 | 8 | 227.2653 | 5 | 222.2653 | 29.5455 | 112.2144 | 0.50192 | 29.0436 | 82.94% | 228.9212 | 215.186 | 5164.4631
1992 | 6 | 9 | 169.7959 | 5 | 164.7959 | 29.6604 | 112.2144 | 0.50192 | 29.1585 | 82.94% | 229.8272 | 216.0376 | 5184.9013
1992 | 6 | 10 | 130.6122 | 5 | 125.6122 | 29.7388 | 112.2144 | 0.50192 | 29.2369 | 82.94% | 230.4449 | 216.6182 | 5198.8364
1992 | 6 | 11 | 104.4898 | 5 | 99.4898 | 29.791 | 99.4898 | 0.39454 | 29.3965 | 90.78% | 224.8473 | 211.3565 | 5072.5555
1992 | 6 | 12 | 82.2857 | 5 | 77.2857 | 29.8354 | 77.2857 | 0.23809 | 29.5973 | 76.68% | 148.5449 | 139.6322 | 3351.1727
1992 | 6 | 13 | 66.6122 | 5 | 61.6122 | 29.8668 | 61.6122 | 0.15131 | 29.7155 | 57.14% | 88.5959 | 83.2801 | 1998.7228
1992 | 6 | 14 | 54.8571 | 5 | 49.8571 | 29.8903 | 0 | 0 | 29.8903 | 0% | 0 | 0 | 0
1992 | 6 | 15 | 52.2449 | 5 | 47.2449 | 29.8955 | 0 | 0 | 29.8955 | 0% | 0 | 0 | 0
1992 | 6 | 16 | 43.102 | 5 | 38.102 | 29.9138 | 0 | 0 | 29.9138 | 0% | 0 | 0 | 0
1992 | 6 | 17 | 35.2653 | 5 | 30.2653 | 29.9295 | 0 | 0 | 29.9295 | 0% | 0 | 0 | 0
1992 | 6 | 18 | 30.0408 | 5 | 25.0408 | 29.9399 | 0 | 0 | 29.9399 | 0% | 0 | 0 | 0
1992 | 6 | 19 | 27.4286 | 5 | 22.4286 | 29.9451 | 0 | 0 | 29.9451 | 0% | 0 | 0 | 0
1992 | 6 | 20 | 23.5102 | 5 | 18.5102 | 29.953 | 0 | 0 | 29.953 | 0% | 0 | 0 | 0
1992 | 6 | 21 | 23.5102 | 5 | 18.5102 | 29.953 | 0 | 0 | 29.953 | 0% | 0 | 0 | 0
1992 | 6 | 22 | 126.6939 | 5 | 121.6939 | 29.7466 | 112.2144 | 0.50192 | 29.2447 | 82.94% | 230.5066 | 216.6762 | 5200.2299
1992 | 6 | 23 | 97.9592 | 5 | 92.9592 | 29.8041 | 92.9592 | 0.34444 | 29.4596 | 91.61% | 212.4644 | 199.7166 | 4793.1976
1992 | 6 | 24 | 61.3878 | 5 | 56.3878 | 29.8772 | 56.3878 | 0.12674 | 29.7505 | 57.14% | 81.1788 | 76.3081 | 1831.3944
1992 | 6 | 25 | 84.898 | 5 | 79.898 | 29.8302 | 79.898 | 0.25445 | 29.5758 | 76.68% | 153.4537 | 144.2464 | 3461.9145
1992 | 6 | 26 | 71.8367 | 5 | 66.8367 | 29.8563 | 66.8367 | 0.17806 | 29.6783 | 66.63% | 111.9302 | 105.2144 | 2525.1451
1992 | 6 | 27 | 53.551 | 5 | 48.551 | 29.8929 | 0 | 0 | 29.8929 | 0% | 0 | 0 | 0
1992 | 6 | 28 | 41.7959 | 5 | 36.7959 | 29.9164 | 0 | 0 | 29.9164 | 0% | 0 | 0 | 0
1992 | 6 | 29 | 33.9592 | 5 | 28.9592 | 29.9321 | 0 | 0 | 29.9321 | 0% | 0 | 0 | 0
1992 | 6 | 30 | 27.4286 | 5 | 22.4286 | 29.9451 | 0 | 0 | 29.9451 | 0% | 0 | 0 | 0
1992 | 7 | 1 | 24.8163 | 5 | 19.8163 | 29.9504 | 0 | 0 | 29.9504 | 0% | 0 | 0 | 0
1992 | 7 | 2 | 20.898 | 5 | 15.898 | 29.9582 | 0 | 0 | 29.9582 | 0% | 0 | 0 | 0
1992 | 7 | 3 | 18.2857 | 5 | 13.2857 | 29.9634 | 0 | 0 | 29.9634 | 0% | 0 | 0 | 0
1992 | 7 | 4 | 22.2041 | 5 | 17.2041 | 29.9556 | 0 | 0 | 29.9556 | 0% | 0 | 0 | 0
1992 | 7 | 5 | 52.2449 | 5 | 47.2449 | 29.8955 | 0 | 0 | 29.8955 | 0% | 0 | 0 | 0
1992 | 7 | 6 | 95.3469 | 5 | 90.3469 | 29.8093 | 90.3469 | 0.32536 | 29.4839 | 90.59% | 204.3633 | 192.1015 | 4610.4371
1992 | 7 | 7 | 79.6735 | 5 | 74.6735 | 29.8407 | 74.6735 | 0.22226 | 29.6184 | 66.63% | 124.8019 | 117.3138 | 2815.5312
1992 | 7 | 8 | 56.1633 | 5 | 51.1633 | 29.8877 | 0 | 0 | 29.8877 | 0% | 0 | 0 | 0
1992 | 7 | 9 | 69.2245 | 5 | 64.2245 | 29.8616 | 64.2245 | 0.16441 | 29.6971 | 57.14% | 92.2952 | 86.7575 | 2082.1799
1992 | 7 | 10 | 96.6531 | 5 | 91.6531 | 29.8067 | 91.6531 | 0.33483 | 29.4719 | 91.61% | 209.5661 | 196.9922 | 4727.8117
1992 | 7 | 11 | 71.8367 | 5 | 66.8367 | 29.8563 | 66.8367 | 0.17806 | 29.6783 | 66.63% | 111.9302 | 105.2144 | 2525.1451
1992 | 7 | 12 | 57.4694 | 5 | 52.4694 | 29.8851 | 0 | 0 | 29.8851 | 0% | 0 | 0 | 0
1992 | 7 | 13 | 47.0204 | 5 | 42.0204 | 29.906 | 0 | 0 | 29.906 | 0% | 0 | 0 | 0
1992 | 7 | 14 | 39.1837 | 5 | 34.1837 | 29.9216 | 0 | 0 | 29.9216 | 0% | 0 | 0 | 0
1992 | 7 | 15 | 54.8571 | 5 | 49.8571 | 29.8903 | 0 | 0 | 29.8903 | 0% | 0 | 0 | 0
1992 | 7 | 16 | 48.3265 | 5 | 43.3265 | 29.9033 | 0 | 0 | 29.9033 | 0% | 0 | 0 | 0
1992 | 7 | 17 | 35.2653 | 5 | 30.2653 | 29.9295 | 0 | 0 | 29.9295 | 0% | 0 | 0 | 0
1992 | 7 | 18 | 39.1837 | 5 | 34.1837 | 29.9216 | 0 | 0 | 29.9216 | 0% | 0 | 0 | 0
1992 | 7 | 19 | 41.7959 | 5 | 36.7959 | 29.9164 | 0 | 0 | 29.9164 | 0% | 0 | 0 | 0
1992 | 7 | 20 | 56.1633 | 5 | 51.1633 | 29.8877 | 0 | 0 | 29.8877 | 0% | 0 | 0 | 0
1992 | 7 | 21 | 43.102 | 5 | 38.102 | 29.9138 | 0 | 0 | 29.9138 | 0% | 0 | 0 | 0
1992 | 7 | 22 | 31.3469 | 5 | 26.3469 | 29.9373 | 0 | 0 | 29.9373 | 0% | 0 | 0 | 0
1992 | 7 | 23 | 24.8163 | 5 | 19.8163 | 29.9504 | 0 | 0 | 29.9504 | 0% | 0 | 0 | 0
1992 | 7 | 24 | 23.5102 | 5 | 18.5102 | 29.953 | 0 | 0 | 29.953 | 0% | 0 | 0 | 0
1992 | 7 | 25 | 19.5918 | 5 | 14.5918 | 29.9608 | 0 | 0 | 29.9608 | 0% | 0 | 0 | 0
1992 | 7 | 26 | 16.9796 | 5 | 11.9796 | 29.966 | 0 | 0 | 29.966 | 0% | 0 | 0 | 0
1992 | 7 | 27 | 14.3673 | 5 | 9.3673 | 29.9713 | 0 | 0 | 29.9713 | 0% | 0 | 0 | 0
1992 | 7 | 28 | 14.3673 | 5 | 9.3673 | 29.9713 | 0 | 0 | 29.9713 | 0% | 0 | 0 | 0
1992 | 7 | 29 | 12.9306 | 5 | 7.9306 | 29.9741 | 0 | 0 | 29.9741 | 0% | 0 | 0 | 0
1992 | 7 | 30 | 11.7551 | 5 | 6.7551 | 29.9765 | 0 | 0 | 29.9765 | 0% | 0 | 0 | 0
1992 | 7 | 31 | 10.1878 | 5 | 5.1878 | 29.9796 | 0 | 0 | 29.9796 | 0% | 0 | 0 | 0
1992 | 8 | 1 | 50.9388 | 5 | 45.9388 | 29.8981 | 0 | 0 | 29.8981 | 0% | 0 | 0 | 0
1992 | 8 | 2 | 58.7755 | 5 | 53.7755 | 29.8824 | 0 | 0 | 29.8824 | 0% | 0 | 0 | 0
1992 | 8 | 3 | 37.8776 | 5 | 32.8776 | 29.9242 | 0 | 0 | 29.9242 | 0% | 0 | 0 | 0
1992 | 8 | 4 | 65.3061 | 5 | 60.3061 | 29.8694 | 60.3061 | 0.14496 | 29.7244 | 57.14% | 86.7439 | 81.5392 | 1956.9415
1992 | 8 | 5 | 472.8163 | 5 | 467.8163 | 29.0544 | 112.2144 | 0.50192 | 28.5525 | 82.94% | 225.0504 | 211.5473 | 5077.1364
1992 | 8 | 6 | 215.5102 | 5 | 210.5102 | 29.569 | 112.2144 | 0.50192 | 29.0671 | 82.94% | 229.1065 | 215.3602 | 5168.6436
1992 | 8 | 7 | 130.6122 | 5 | 125.6122 | 29.7388 | 112.2144 | 0.50192 | 29.2369 | 82.94% | 230.4449 | 216.6182 | 5198.8364
1992 | 8 | 8 | 88.8163 | 5 | 83.8163 | 29.8224 | 83.8163 | 0.28002 | 29.5423 | 82.3% | 172.5826 | 162.2277 | 3893.4642
1992 | 8 | 9 | 79.6735 | 5 | 74.6735 | 29.8407 | 74.6735 | 0.22226 | 29.6184 | 66.63% | 124.8019 | 117.3138 | 2815.5312
1992 | 8 | 10 | 124.0816 | 5 | 119.0816 | 29.7518 | 112.2144 | 0.50192 | 29.2499 | 82.94% | 230.5478 | 216.715 | 5201.1589
1992 | 8 | 11 | 92.7347 | 5 | 87.7347 | 29.8145 | 87.7347 | 0.30682 | 29.5077 | 87.55% | 191.9494 | 180.4324 | 4330.3785
1992 | 8 | 12 | 67.9184 | 5 | 62.9184 | 29.8642 | 62.9184 | 0.15779 | 29.7064 | 57.14% | 90.4463 | 85.0195 | 2040.4691
1992 | 8 | 13 | 49.6327 | 5 | 44.6327 | 29.9007 | 0 | 0 | 29.9007 | 0% | 0 | 0 | 0
1992 | 8 | 14 | 40.4898 | 5 | 35.4898 | 29.919 | 0 | 0 | 29.919 | 0% | 0 | 0 | 0
1992 | 8 | 15 | 40.4898 | 5 | 35.4898 | 29.919 | 0 | 0 | 29.919 | 0% | 0 | 0 | 0
1992 | 8 | 16 | 43.102 | 5 | 38.102 | 29.9138 | 0 | 0 | 29.9138 | 0% | 0 | 0 | 0
1992 | 8 | 17 | 41.7959 | 5 | 36.7959 | 29.9164 | 0 | 0 | 29.9164 | 0% | 0 | 0 | 0
1992 | 8 | 18 | 53.551 | 5 | 48.551 | 29.8929 | 0 | 0 | 29.8929 | 0% | 0 | 0 | 0
1992 | 8 | 19 | 77.0612 | 5 | 72.0612 | 29.8459 | 72.0612 | 0.20698 | 29.6389 | 66.63% | 120.5194 | 113.2883 | 2718.9185
1992 | 8 | 20 | 57.4694 | 5 | 52.4694 | 29.8851 | 0 | 0 | 29.8851 | 0% | 0 | 0 | 0
1992 | 8 | 21 | 41.7959 | 5 | 36.7959 | 29.9164 | 0 | 0 | 29.9164 | 0% | 0 | 0 | 0
1992 | 8 | 22 | 32.6531 | 5 | 27.6531 | 29.9347 | 0 | 0 | 29.9347 | 0% | 0 | 0 | 0
1992 | 8 | 23 | 27.4286 | 5 | 22.4286 | 29.9451 | 0 | 0 | 29.9451 | 0% | 0 | 0 | 0
1992 | 8 | 24 | 23.5102 | 5 | 18.5102 | 29.953 | 0 | 0 | 29.953 | 0% | 0 | 0 | 0
1992 | 8 | 25 | 20.898 | 5 | 15.898 | 29.9582 | 0 | 0 | 29.9582 | 0% | 0 | 0 | 0
1992 | 8 | 26 | 18.2857 | 5 | 13.2857 | 29.9634 | 0 | 0 | 29.9634 | 0% | 0 | 0 | 0
1992 | 8 | 27 | 16.9796 | 5 | 11.9796 | 29.966 | 0 | 0 | 29.966 | 0% | 0 | 0 | 0
1992 | 8 | 28 | 19.5918 | 5 | 14.5918 | 29.9608 | 0 | 0 | 29.9608 | 0% | 0 | 0 | 0
1992 | 8 | 29 | 22.2041 | 5 | 17.2041 | 29.9556 | 0 | 0 | 29.9556 | 0% | 0 | 0 | 0
1992 | 8 | 30 | 23.5102 | 5 | 18.5102 | 29.953 | 0 | 0 | 29.953 | 0% | 0 | 0 | 0
1992 | 8 | 31 | 18.2857 | 5 | 13.2857 | 29.9634 | 0 | 0 | 29.9634 | 0% | 0 | 0 | 0
1992 | 9 | 1 | 14.3673 | 5 | 9.3673 | 29.9713 | 0 | 0 | 29.9713 | 0% | 0 | 0 | 0
1992 | 9 | 2 | 12.6694 | 5 | 7.6694 | 29.9747 | 0 | 0 | 29.9747 | 0% | 0 | 0 | 0
1992 | 9 | 3 | 12.2776 | 5 | 7.2776 | 29.9754 | 0 | 0 | 29.9754 | 0% | 0 | 0 | 0
1992 | 9 | 4 | 75.7551 | 5 | 70.7551 | 29.8485 | 70.7551 | 0.19955 | 29.6489 | 66.63% | 118.3751 | 111.2726 | 2670.5426
1992 | 9 | 5 | 62.6939 | 5 | 57.6939 | 29.8746 | 57.6939 | 0.13268 | 29.7419 | 57.14% | 83.0353 | 78.0532 | 1873.2768
1992 | 9 | 6 | 47.0204 | 5 | 42.0204 | 29.906 | 0 | 0 | 29.906 | 0% | 0 | 0 | 0
1992 | 9 | 7 | 33.9592 | 5 | 28.9592 | 29.9321 | 0 | 0 | 29.9321 | 0% | 0 | 0 | 0
1992 | 9 | 8 | 30.0408 | 5 | 25.0408 | 29.9399 | 0 | 0 | 29.9399 | 0% | 0 | 0 | 0
1992 | 9 | 9 | 28.7347 | 5 | 23.7347 | 29.9425 | 0 | 0 | 29.9425 | 0% | 0 | 0 | 0
1992 | 9 | 10 | 23.5102 | 5 | 18.5102 | 29.953 | 0 | 0 | 29.953 | 0% | 0 | 0 | 0
1992 | 9 | 11 | 33.9592 | 5 | 28.9592 | 29.9321 | 0 | 0 | 29.9321 | 0% | 0 | 0 | 0
1992 | 9 | 12 | 39.1837 | 5 | 34.1837 | 29.9216 | 0 | 0 | 29.9216 | 0% | 0 | 0 | 0
1992 | 9 | 13 | 26.1224 | 5 | 21.1224 | 29.9478 | 0 | 0 | 29.9478 | 0% | 0 | 0 | 0
1992 | 9 | 14 | 20.898 | 5 | 15.898 | 29.9582 | 0 | 0 | 29.9582 | 0% | 0 | 0 | 0
1992 | 9 | 15 | 18.2857 | 5 | 13.2857 | 29.9634 | 0 | 0 | 29.9634 | 0% | 0 | 0 | 0
1992 | 9 | 16 | 15.6735 | 5 | 10.6735 | 29.9687 | 0 | 0 | 29.9687 | 0% | 0 | 0 | 0
1992 | 9 | 17 | 15.6735 | 5 | 10.6735 | 29.9687 | 0 | 0 | 29.9687 | 0% | 0 | 0 | 0
1992 | 9 | 18 | 16.9796 | 5 | 11.9796 | 29.966 | 0 | 0 | 29.966 | 0% | 0 | 0 | 0
1992 | 9 | 19 | 14.3673 | 5 | 9.3673 | 29.9713 | 0 | 0 | 29.9713 | 0% | 0 | 0 | 0
1992 | 9 | 20 | 13.0612 | 5 | 8.0612 | 29.9739 | 0 | 0 | 29.9739 | 0% | 0 | 0 | 0
1992 | 9 | 21 | 12.5388 | 5 | 7.5388 | 29.9749 | 0 | 0 | 29.9749 | 0% | 0 | 0 | 0
1992 | 9 | 22 | 11.7551 | 5 | 6.7551 | 29.9765 | 0 | 0 | 29.9765 | 0% | 0 | 0 | 0
1992 | 9 | 23 | 66.6122 | 5 | 61.6122 | 29.8668 | 61.6122 | 0.15131 | 29.7155 | 57.14% | 88.5959 | 83.2801 | 1998.7228
1992 | 9 | 24 | 57.4694 | 5 | 52.4694 | 29.8851 | 0 | 0 | 29.8851 | 0% | 0 | 0 | 0
1992 | 9 | 25 | 36.5714 | 5 | 31.5714 | 29.9269 | 0 | 0 | 29.9269 | 0% | 0 | 0 | 0
1992 | 9 | 26 | 28.7347 | 5 | 23.7347 | 29.9425 | 0 | 0 | 29.9425 | 0% | 0 | 0 | 0
1992 | 9 | 27 | 47.0204 | 5 | 42.0204 | 29.906 | 0 | 0 | 29.906 | 0% | 0 | 0 | 0
1992 | 9 | 28 | 50.9388 | 5 | 45.9388 | 29.8981 | 0 | 0 | 29.8981 | 0% | 0 | 0 | 0
1992 | 9 | 29 | 37.8776 | 5 | 32.8776 | 29.9242 | 0 | 0 | 29.9242 | 0% | 0 | 0 | 0
1992 | 9 | 30 | 28.7347 | 5 | 23.7347 | 29.9425 | 0 | 0 | 29.9425 | 0% | 0 | 0 | 0
1992 | 10 | 1 | 24.8163 | 5 | 19.8163 | 29.9504 | 0 | 0 | 29.9504 | 0% | 0 | 0 | 0
1992 | 10 | 2 | 22.2041 | 5 | 17.2041 | 29.9556 | 0 | 0 | 29.9556 | 0% | 0 | 0 | 0
1992 | 10 | 3 | 20.898 | 5 | 15.898 | 29.9582 | 0 | 0 | 29.9582 | 0% | 0 | 0 | 0
1992 | 10 | 4 | 19.5918 | 5 | 14.5918 | 29.9608 | 0 | 0 | 29.9608 | 0% | 0 | 0 | 0
1992 | 10 | 5 | 16.9796 | 5 | 11.9796 | 29.966 | 0 | 0 | 29.966 | 0% | 0 | 0 | 0
1992 | 10 | 6 | 15.6735 | 5 | 10.6735 | 29.9687 | 0 | 0 | 29.9687 | 0% | 0 | 0 | 0
1992 | 10 | 7 | 15.6735 | 5 | 10.6735 | 29.9687 | 0 | 0 | 29.9687 | 0% | 0 | 0 | 0
1992 | 10 | 8 | 14.3673 | 5 | 9.3673 | 29.9713 | 0 | 0 | 29.9713 | 0% | 0 | 0 | 0
1992 | 10 | 9 | 14.3673 | 5 | 9.3673 | 29.9713 | 0 | 0 | 29.9713 | 0% | 0 | 0 | 0
1992 | 10 | 10 | 65.3061 | 5 | 60.3061 | 29.8694 | 60.3061 | 0.14496 | 29.7244 | 57.14% | 86.7439 | 81.5392 | 1956.9415
1992 | 10 | 11 | 83.5918 | 5 | 78.5918 | 29.8328 | 78.5918 | 0.2462 | 29.5866 | 76.68% | 151.0005 | 141.9405 | 3406.5721
1992 | 10 | 12 | 77.0612 | 5 | 72.0612 | 29.8459 | 72.0612 | 0.20698 | 29.6389 | 66.63% | 120.5194 | 113.2883 | 2718.9185
1992 | 10 | 13 | 103.1837 | 5 | 98.1837 | 29.7936 | 98.1837 | 0.38425 | 29.4094 | 91.51% | 223.778 | 210.3513 | 5048.432
1992 | 10 | 14 | 75.7551 | 5 | 70.7551 | 29.8485 | 70.7551 | 0.19955 | 29.6489 | 66.63% | 118.3751 | 111.2726 | 2670.5426
1992 | 10 | 15 | 64 | 5 | 59 | 29.872 | 59 | 0.13875 | 29.7332 | 57.14% | 84.8903 | 79.7969 | 1915.126
1992 | 10 | 16 | 58.7755 | 5 | 53.7755 | 29.8824 | 0 | 0 | 29.8824 | 0% | 0 | 0 | 0
1992 | 10 | 17 | 61.3878 | 5 | 56.3878 | 29.8772 | 56.3878 | 0.12674 | 29.7505 | 57.14% | 81.1788 | 76.3081 | 1831.3944
1992 | 10 | 18 | 57.4694 | 5 | 52.4694 | 29.8851 | 0 | 0 | 29.8851 | 0% | 0 | 0 | 0
1992 | 10 | 19 | 50.9388 | 5 | 45.9388 | 29.8981 | 0 | 0 | 29.8981 | 0% | 0 | 0 | 0
1992 | 10 | 20 | 45.7143 | 5 | 40.7143 | 29.9086 | 0 | 0 | 29.9086 | 0% | 0 | 0 | 0
1992 | 10 | 21 | 41.7959 | 5 | 36.7959 | 29.9164 | 0 | 0 | 29.9164 | 0% | 0 | 0 | 0
1992 | 10 | 22 | 40.4898 | 5 | 35.4898 | 29.919 | 0 | 0 | 29.919 | 0% | 0 | 0 | 0
1992 | 10 | 23 | 39.1837 | 5 | 34.1837 | 29.9216 | 0 | 0 | 29.9216 | 0% | 0 | 0 | 0
1992 | 10 | 24 | 37.8776 | 5 | 32.8776 | 29.9242 | 0 | 0 | 29.9242 | 0% | 0 | 0 | 0
1992 | 10 | 25 | 79.6735 | 5 | 74.6735 | 29.8407 | 74.6735 | 0.22226 | 29.6184 | 66.63% | 124.8019 | 117.3138 | 2815.5312
1992 | 10 | 26 | 112.3265 | 5 | 107.3265 | 29.7753 | 107.3265 | 0.45914 | 29.3162 | 86.81% | 231.3174 | 217.4383 | 5218.5197
1992 | 10 | 27 | 97.9592 | 5 | 92.9592 | 29.8041 | 92.9592 | 0.34444 | 29.4596 | 91.61% | 212.4644 | 199.7166 | 4793.1976
1992 | 10 | 28 | 78.3673 | 5 | 73.3673 | 29.8433 | 73.3673 | 0.21456 | 29.6287 | 66.63% | 122.6617 | 115.302 | 2767.2482
1992 | 10 | 29 | 66.6122 | 5 | 61.6122 | 29.8668 | 61.6122 | 0.15131 | 29.7155 | 57.14% | 88.5959 | 83.2801 | 1998.7228
1992 | 10 | 30 | 57.4694 | 5 | 52.4694 | 29.8851 | 0 | 0 | 29.8851 | 0% | 0 | 0 | 0
1992 | 10 | 31 | 49.6327 | 5 | 44.6327 | 29.9007 | 0 | 0 | 29.9007 | 0% | 0 | 0 | 0
1992 | 11 | 1 | 44.4082 | 5 | 39.4082 | 29.9112 | 0 | 0 | 29.9112 | 0% | 0 | 0 | 0
1992 | 11 | 2 | 41.7959 | 5 | 36.7959 | 29.9164 | 0 | 0 | 29.9164 | 0% | 0 | 0 | 0
1992 | 11 | 3 | 82.2857 | 5 | 77.2857 | 29.8354 | 77.2857 | 0.23809 | 29.5973 | 76.68% | 148.5449 | 139.6322 | 3351.1727
1992 | 11 | 4 | 167.1837 | 5 | 162.1837 | 29.6656 | 112.2144 | 0.50192 | 29.1637 | 82.94% | 229.8684 | 216.0763 | 5185.8303
1992 | 11 | 5 | 142.3673 | 5 | 137.3673 | 29.7153 | 112.2144 | 0.50192 | 29.2133 | 82.94% | 230.2596 | 216.444 | 5194.6559
1992 | 11 | 6 | 154.1224 | 5 | 149.1224 | 29.6918 | 112.2144 | 0.50192 | 29.1898 | 82.94% | 230.0743 | 216.2698 | 5190.4753
1992 | 11 | 7 | 146.2857 | 5 | 141.2857 | 29.7074 | 112.2144 | 0.50192 | 29.2055 | 82.94% | 230.1978 | 216.3859 | 5193.2623
1992 | 11 | 8 | 114.9388 | 5 | 109.9388 | 29.7701 | 109.9388 | 0.48177 | 29.2884 | 85.52% | 233.2047 | 219.2124 | 5261.0975
1992 | 11 | 9 | 91.4286 | 5 | 86.4286 | 29.8171 | 86.4286 | 0.29775 | 29.5194 | 87.55% | 189.1667 | 177.8167 | 4267.5998
1992 | 11 | 10 | 75.7551 | 5 | 70.7551 | 29.8485 | 70.7551 | 0.19955 | 29.6489 | 66.63% | 118.3751 | 111.2726 | 2670.5426
1992 | 11 | 11 | 73.1429 | 5 | 68.1429 | 29.8537 | 68.1429 | 0.18509 | 29.6686 | 66.63% | 114.0805 | 107.2356 | 2573.6552
1992 | 11 | 12 | 73.1429 | 5 | 68.1429 | 29.8537 | 68.1429 | 0.18509 | 29.6686 | 66.63% | 114.0805 | 107.2356 | 2573.6552
1992 | 11 | 13 | 338.2857 | 5 | 333.2857 | 29.3234 | 112.2144 | 0.50192 | 28.8215 | 82.94% | 227.1711 | 213.5408 | 5124.9803
1992 | 11 | 14 | 350.0408 | 5 | 345.0408 | 29.2999 | 112.2144 | 0.50192 | 28.798 | 82.94% | 226.9858 | 213.3667 | 5120.7997
1992 | 11 | 15 | 216.8163 | 5 | 211.8163 | 29.5664 | 112.2144 | 0.50192 | 29.0645 | 82.94% | 229.086 | 215.3408 | 5168.1791
1992 | 11 | 16 | 163.2653 | 5 | 158.2653 | 29.6735 | 112.2144 | 0.50192 | 29.1716 | 82.94% | 229.9301 | 216.1343 | 5187.2238
1992 | 11 | 17 | 130.6122 | 5 | 125.6122 | 29.7388 | 112.2144 | 0.50192 | 29.2369 | 82.94% | 230.4449 | 216.6182 | 5198.8364
1992 | 11 | 18 | 113.6327 | 5 | 108.6327 | 29.7727 | 108.6327 | 0.47039 | 29.3023 | 85.52% | 230.5442 | 216.7115 | 5201.0767
1992 | 11 | 19 | 100.5714 | 5 | 95.5714 | 29.7989 | 95.5714 | 0.36407 | 29.4348 | 91.97% | 219.1083 | 205.9618 | 4943.0824
1992 | 11 | 20 | 82.2857 | 5 | 77.2857 | 29.8354 | 77.2857 | 0.23809 | 29.5973 | 76.68% | 148.5449 | 139.6322 | 3351.1727
1992 | 11 | 21 | 83.5918 | 5 | 78.5918 | 29.8328 | 78.5918 | 0.2462 | 29.5866 | 76.68% | 151.0005 | 141.9405 | 3406.5721
1992 | 11 | 22 | 90.1224 | 5 | 85.1224 | 29.8198 | 85.1224 | 0.28882 | 29.5309 | 85.71% | 182.4637 | 171.5159 | 4116.3814
1992 | 11 | 23 | 134.5306 | 5 | 129.5306 | 29.7309 | 112.2144 | 0.50192 | 29.229 | 82.94% | 230.3831 | 216.5601 | 5197.4429
1992 | 11 | 24 | 212.898 | 5 | 207.898 | 29.5742 | 112.2144 | 0.50192 | 29.0723 | 82.94% | 229.1477 | 215.3989 | 5169.5726
1992 | 11 | 25 | 188.0816 | 5 | 183.0816 | 29.6238 | 112.2144 | 0.50192 | 29.1219 | 82.94% | 229.5389 | 215.7666 | 5178.3982
1992 | 11 | 26 | 206.3673 | 5 | 201.3673 | 29.5873 | 112.2144 | 0.50192 | 29.0853 | 82.94% | 229.2507 | 215.4956 | 5171.8952
1992 | 11 | 27 | 381.3878 | 5 | 376.3878 | 29.2372 | 112.2144 | 0.50192 | 28.7353 | 82.94% | 226.4917 | 212.9022 | 5109.6516
1992 | 11 | 28 | 274.2857 | 5 | 269.2857 | 29.4514 | 112.2144 | 0.50192 | 28.9495 | 82.94% | 228.18 | 214.4892 | 5147.741
1992 | 11 | 29 | 206.3673 | 5 | 201.3673 | 29.5873 | 112.2144 | 0.50192 | 29.0853 | 82.94% | 229.2507 | 215.4956 | 5171.8952
1992 | 11 | 30 | 172.4082 | 5 | 167.4082 | 29.6552 | 112.2144 | 0.50192 | 29.1533 | 82.94% | 229.786 | 215.9988 | 5183.9723
1992 | 12 | 1 | 150.2041 | 5 | 145.2041 | 29.6996 | 112.2144 | 0.50192 | 29.1977 | 82.94% | 230.136 | 216.3279 | 5191.8688
1992 | 12 | 2 | 134.5306 | 5 | 129.5306 | 29.7309 | 112.2144 | 0.50192 | 29.229 | 82.94% | 230.3831 | 216.5601 | 5197.4429
1992 | 12 | 3 | 122.7755 | 5 | 117.7755 | 29.7544 | 112.2144 | 0.50192 | 29.2525 | 82.94% | 230.5684 | 216.7343 | 5201.6234
1992 | 12 | 4 | 109.7143 | 5 | 104.7143 | 29.7806 | 104.7143 | 0.43706 | 29.3435 | 88.93% | 231.4141 | 217.5293 | 5220.703
1992 | 12 | 5 | 99.2653 | 5 | 94.2653 | 29.8015 | 94.2653 | 0.35419 | 29.4473 | 92.16% | 216.6522 | 203.6531 | 4887.6743
1992 | 12 | 6 | 74.449 | 5 | 69.449 | 29.8511 | 69.449 | 0.19225 | 29.6589 | 66.63% | 116.2288 | 109.2551 | 2622.1213
1992 | 12 | 7 | 83.5918 | 5 | 78.5918 | 29.8328 | 78.5918 | 0.2462 | 29.5866 | 76.68% | 151.0005 | 141.9405 | 3406.5721
1992 | 12 | 8 | 69.2245 | 5 | 64.2245 | 29.8616 | 64.2245 | 0.16441 | 29.6971 | 57.14% | 92.2952 | 86.7575 | 2082.1799
1992 | 12 | 9 | 56.1633 | 5 | 51.1633 | 29.8877 | 0 | 0 | 29.8877 | 0% | 0 | 0 | 0
1992 | 12 | 10 | 49.6327 | 5 | 44.6327 | 29.9007 | 0 | 0 | 29.9007 | 0% | 0 | 0 | 0
1992 | 12 | 11 | 52.2449 | 5 | 47.2449 | 29.8955 | 0 | 0 | 29.8955 | 0% | 0 | 0 | 0
1992 | 12 | 12 | 54.8571 | 5 | 49.8571 | 29.8903 | 0 | 0 | 29.8903 | 0% | 0 | 0 | 0
1992 | 12 | 13 | 57.4694 | 5 | 52.4694 | 29.8851 | 0 | 0 | 29.8851 | 0% | 0 | 0 | 0
1992 | 12 | 14 | 54.8571 | 5 | 49.8571 | 29.8903 | 0 | 0 | 29.8903 | 0% | 0 | 0 | 0
1992 | 12 | 15 | 53.551 | 5 | 48.551 | 29.8929 | 0 | 0 | 29.8929 | 0% | 0 | 0 | 0
1992 | 12 | 16 | 54.8571 | 5 | 49.8571 | 29.8903 | 0 | 0 | 29.8903 | 0% | 0 | 0 | 0
1992 | 12 | 17 | 61.3878 | 5 | 56.3878 | 29.8772 | 56.3878 | 0.12674 | 29.7505 | 57.14% | 81.1788 | 76.3081 | 1831.3944
1992 | 12 | 18 | 124.0816 | 5 | 119.0816 | 29.7518 | 112.2144 | 0.50192 | 29.2499 | 82.94% | 230.5478 | 216.715 | 5201.1589
1992 | 12 | 19 | 100.5714 | 5 | 95.5714 | 29.7989 | 95.5714 | 0.36407 | 29.4348 | 91.97% | 219.1083 | 205.9618 | 4943.0824
1992 | 12 | 20 | 94.0408 | 5 | 89.0408 | 29.8119 | 89.0408 | 0.31602 | 29.4959 | 89.12% | 198.221 | 186.3277 | 4471.8653
1992 | 12 | 21 | 80.9796 | 5 | 75.9796 | 29.838 | 75.9796 | 0.23011 | 29.6079 | 76.68% | 146.0868 | 137.3215 | 3295.7171
1992 | 12 | 22 | 73.1429 | 5 | 68.1429 | 29.8537 | 68.1429 | 0.18509 | 29.6686 | 66.63% | 114.0805 | 107.2356 | 2573.6552
1992 | 12 | 23 | 65.3061 | 5 | 60.3061 | 29.8694 | 60.3061 | 0.14496 | 29.7244 | 57.14% | 86.7439 | 81.5392 | 1956.9415
1992 | 12 | 24 | 57.4694 | 5 | 52.4694 | 29.8851 | 0 | 0 | 29.8851 | 0% | 0 | 0 | 0
1992 | 12 | 25 | 45.7143 | 5 | 40.7143 | 29.9086 | 0 | 0 | 29.9086 | 0% | 0 | 0 | 0
1992 | 12 | 26 | 48.3265 | 5 | 43.3265 | 29.9033 | 0 | 0 | 29.9033 | 0% | 0 | 0 | 0
1992 | 12 | 27 | 41.7959 | 5 | 36.7959 | 29.9164 | 0 | 0 | 29.9164 | 0% | 0 | 0 | 0
1992 | 12 | 28 | 35.2653 | 5 | 30.2653 | 29.9295 | 0 | 0 | 29.9295 | 0% | 0 | 0 | 0
1992 | 12 | 29 | 37.8776 | 5 | 32.8776 | 29.9242 | 0 | 0 | 29.9242 | 0% | 0 | 0 | 0
1992 | 12 | 30 | 56.1633 | 5 | 51.1633 | 29.8877 | 0 | 0 | 29.8877 | 0% | 0 | 0 | 0
1992 | 12 | 31 | 78.3673 | 5 | 73.3673 | 29.8433 | 73.3673 | 0.21456 | 29.6287 | 66.63% | 122.6617 | 115.302 | 2767.2482
1993 | 1 | 1 | 103.1837 | 5 | 98.1837 | 29.7936 | 98.1837 | 0.38425 | 29.4094 | 91.51% | 223.778 | 210.3513 | 5048.432
1993 | 1 | 2 | 67.9184 | 5 | 62.9184 | 29.8642 | 62.9184 | 0.15779 | 29.7064 | 57.14% | 90.4463 | 85.0195 | 2040.4691
1993 | 1 | 3 | 40.4898 | 5 | 35.4898 | 29.919 | 0 | 0 | 29.919 | 0% | 0 | 0 | 0
1993 | 1 | 4 | 61.3878 | 5 | 56.3878 | 29.8772 | 56.3878 | 0.12674 | 29.7505 | 57.14% | 81.1788 | 76.3081 | 1831.3944
1993 | 1 | 5 | 87.5102 | 5 | 82.5102 | 29.825 | 82.5102 | 0.27136 | 29.5536 | 82.3% | 169.9581 | 159.7606 | 3834.2541
1993 | 1 | 6 | 133.2245 | 5 | 128.2245 | 29.7336 | 112.2144 | 0.50192 | 29.2316 | 82.94% | 230.4037 | 216.5795 | 5197.9074
1993 | 1 | 7 | 97.9592 | 5 | 92.9592 | 29.8041 | 92.9592 | 0.34444 | 29.4596 | 91.61% | 212.4644 | 199.7166 | 4793.1976
1993 | 1 | 8 | 71.8367 | 5 | 66.8367 | 29.8563 | 66.8367 | 0.17806 | 29.6783 | 66.63% | 111.9302 | 105.2144 | 2525.1451
1993 | 1 | 9 | 58.7755 | 5 | 53.7755 | 29.8824 | 0 | 0 | 29.8824 | 0% | 0 | 0 | 0
1993 | 1 | 10 | 43.102 | 5 | 38.102 | 29.9138 | 0 | 0 | 29.9138 | 0% | 0 | 0 | 0
1993 | 1 | 11 | 37.8776 | 5 | 32.8776 | 29.9242 | 0 | 0 | 29.9242 | 0% | 0 | 0 | 0
1993 | 1 | 12 | 35.2653 | 5 | 30.2653 | 29.9295 | 0 | 0 | 29.9295 | 0% | 0 | 0 | 0
1993 | 1 | 13 | 35.2653 | 5 | 30.2653 | 29.9295 | 0 | 0 | 29.9295 | 0% | 0 | 0 | 0
1993 | 1 | 14 | 36.5714 | 5 | 31.5714 | 29.9269 | 0 | 0 | 29.9269 | 0% | 0 | 0 | 0
1993 | 1 | 15 | 39.1837 | 5 | 34.1837 | 29.9216 | 0 | 0 | 29.9216 | 0% | 0 | 0 | 0
1993 | 1 | 16 | 39.1837 | 5 | 34.1837 | 29.9216 | 0 | 0 | 29.9216 | 0% | 0 | 0 | 0
1993 | 1 | 17 | 39.1837 | 5 | 34.1837 | 29.9216 | 0 | 0 | 29.9216 | 0% | 0 | 0 | 0
1993 | 1 | 18 | 39.1837 | 5 | 34.1837 | 29.9216 | 0 | 0 | 29.9216 | 0% | 0 | 0 | 0
1993 | 1 | 19 | 35.2653 | 5 | 30.2653 | 29.9295 | 0 | 0 | 29.9295 | 0% | 0 | 0 | 0
1993 | 1 | 20 | 35.2653 | 5 | 30.2653 | 29.9295 | 0 | 0 | 29.9295 | 0% | 0 | 0 | 0
1993 | 1 | 21 | 35.2653 | 5 | 30.2653 | 29.9295 | 0 | 0 | 29.9295 | 0% | 0 | 0 | 0
1993 | 1 | 22 | 35.2653 | 5 | 30.2653 | 29.9295 | 0 | 0 | 29.9295 | 0% | 0 | 0 | 0
1993 | 1 | 23 | 67.9184 | 5 | 62.9184 | 29.8642 | 62.9184 | 0.15779 | 29.7064 | 57.14% | 90.4463 | 85.0195 | 2040.4691
1993 | 1 | 24 | 95.3469 | 5 | 90.3469 | 29.8093 | 90.3469 | 0.32536 | 29.4839 | 90.59% | 204.3633 | 192.1015 | 4610.4371
1993 | 1 | 25 | 120.1633 | 5 | 115.1633 | 29.7597 | 112.2144 | 0.50192 | 29.2578 | 82.94% | 230.6096 | 216.773 | 5202.5524
1993 | 1 | 26 | 90.1224 | 5 | 85.1224 | 29.8198 | 85.1224 | 0.28882 | 29.5309 | 85.71% | 182.4637 | 171.5159 | 4116.3814
1993 | 1 | 27 | 71.8367 | 5 | 66.8367 | 29.8563 | 66.8367 | 0.17806 | 29.6783 | 66.63% | 111.9302 | 105.2144 | 2525.1451
1993 | 1 | 28 | 61.3878 | 5 | 56.3878 | 29.8772 | 56.3878 | 0.12674 | 29.7505 | 57.14% | 81.1788 | 76.3081 | 1831.3944
1993 | 1 | 29 | 49.6327 | 5 | 44.6327 | 29.9007 | 0 | 0 | 29.9007 | 0% | 0 | 0 | 0
1993 | 1 | 30 | 39.1837 | 5 | 34.1837 | 29.9216 | 0 | 0 | 29.9216 | 0% | 0 | 0 | 0
1993 | 1 | 31 | 31.3469 | 5 | 26.3469 | 29.9373 | 0 | 0 | 29.9373 | 0% | 0 | 0 | 0
1993 | 2 | 1 | 30.0408 | 5 | 25.0408 | 29.9399 | 0 | 0 | 29.9399 | 0% | 0 | 0 | 0
1993 | 2 | 2 | 30.0408 | 5 | 25.0408 | 29.9399 | 0 | 0 | 29.9399 | 0% | 0 | 0 | 0
1993 | 2 | 3 | 30.0408 | 5 | 25.0408 | 29.9399 | 0 | 0 | 29.9399 | 0% | 0 | 0 | 0
1993 | 2 | 4 | 30.0408 | 5 | 25.0408 | 29.9399 | 0 | 0 | 29.9399 | 0% | 0 | 0 | 0
1993 | 2 | 5 | 30.0408 | 5 | 25.0408 | 29.9399 | 0 | 0 | 29.9399 | 0% | 0 | 0 | 0
1993 | 2 | 6 | 30.0408 | 5 | 25.0408 | 29.9399 | 0 | 0 | 29.9399 | 0% | 0 | 0 | 0
1993 | 2 | 7 | 26.1224 | 5 | 21.1224 | 29.9478 | 0 | 0 | 29.9478 | 0% | 0 | 0 | 0
1993 | 2 | 8 | 26.1224 | 5 | 21.1224 | 29.9478 | 0 | 0 | 29.9478 | 0% | 0 | 0 | 0
1993 | 2 | 9 | 24.8163 | 5 | 19.8163 | 29.9504 | 0 | 0 | 29.9504 | 0% | 0 | 0 | 0
1993 | 2 | 10 | 24.8163 | 5 | 19.8163 | 29.9504 | 0 | 0 | 29.9504 | 0% | 0 | 0 | 0
1993 | 2 | 11 | 24.8163 | 5 | 19.8163 | 29.9504 | 0 | 0 | 29.9504 | 0% | 0 | 0 | 0
1993 | 2 | 12 | 23.5102 | 5 | 18.5102 | 29.953 | 0 | 0 | 29.953 | 0% | 0 | 0 | 0
1993 | 2 | 13 | 24.8163 | 5 | 19.8163 | 29.9504 | 0 | 0 | 29.9504 | 0% | 0 | 0 | 0
1993 | 2 | 14 | 30.0408 | 5 | 25.0408 | 29.9399 | 0 | 0 | 29.9399 | 0% | 0 | 0 | 0
1993 | 2 | 15 | 31.3469 | 5 | 26.3469 | 29.9373 | 0 | 0 | 29.9373 | 0% | 0 | 0 | 0
1993 | 2 | 16 | 30.0408 | 5 | 25.0408 | 29.9399 | 0 | 0 | 29.9399 | 0% | 0 | 0 | 0
1993 | 2 | 17 | 31.3469 | 5 | 26.3469 | 29.9373 | 0 | 0 | 29.9373 | 0% | 0 | 0 | 0
1993 | 2 | 18 | 36.5714 | 5 | 31.5714 | 29.9269 | 0 | 0 | 29.9269 | 0% | 0 | 0 | 0
1993 | 2 | 19 | 36.5714 | 5 | 31.5714 | 29.9269 | 0 | 0 | 29.9269 | 0% | 0 | 0 | 0
1993 | 2 | 20 | 33.9592 | 5 | 28.9592 | 29.9321 | 0 | 0 | 29.9321 | 0% | 0 | 0 | 0
1993 | 2 | 21 | 33.9592 | 5 | 28.9592 | 29.9321 | 0 | 0 | 29.9321 | 0% | 0 | 0 | 0
1993 | 2 | 22 | 33.9592 | 5 | 28.9592 | 29.9321 | 0 | 0 | 29.9321 | 0% | 0 | 0 | 0
1993 | 2 | 23 | 36.5714 | 5 | 31.5714 | 29.9269 | 0 | 0 | 29.9269 | 0% | 0 | 0 | 0
1993 | 2 | 24 | 35.2653 | 5 | 30.2653 | 29.9295 | 0 | 0 | 29.9295 | 0% | 0 | 0 | 0
1993 | 2 | 25 | 33.9592 | 5 | 28.9592 | 29.9321 | 0 | 0 | 29.9321 | 0% | 0 | 0 | 0
1993 | 2 | 26 | 32.6531 | 5 | 27.6531 | 29.9347 | 0 | 0 | 29.9347 | 0% | 0 | 0 | 0
1993 | 2 | 27 | 32.6531 | 5 | 27.6531 | 29.9347 | 0 | 0 | 29.9347 | 0% | 0 | 0 | 0
1993 | 2 | 28 | 32.6531 | 5 | 27.6531 | 29.9347 | 0 | 0 | 29.9347 | 0% | 0 | 0 | 0
1993 | 3 | 1 | 32.6531 | 5 | 27.6531 | 29.9347 | 0 | 0 | 29.9347 | 0% | 0 | 0 | 0
1993 | 3 | 2 | 32.6531 | 5 | 27.6531 | 29.9347 | 0 | 0 | 29.9347 | 0% | 0 | 0 | 0
1993 | 3 | 3 | 31.3469 | 5 | 26.3469 | 29.9373 | 0 | 0 | 29.9373 | 0% | 0 | 0 | 0
1993 | 3 | 4 | 31.3469 | 5 | 26.3469 | 29.9373 | 0 | 0 | 29.9373 | 0% | 0 | 0 | 0
1993 | 3 | 5 | 30.0408 | 5 | 25.0408 | 29.9399 | 0 | 0 | 29.9399 | 0% | 0 | 0 | 0
1993 | 3 | 6 | 32.6531 | 5 | 27.6531 | 29.9347 | 0 | 0 | 29.9347 | 0% | 0 | 0 | 0
1993 | 3 | 7 | 33.9592 | 5 | 28.9592 | 29.9321 | 0 | 0 | 29.9321 | 0% | 0 | 0 | 0
1993 | 3 | 8 | 33.9592 | 5 | 28.9592 | 29.9321 | 0 | 0 | 29.9321 | 0% | 0 | 0 | 0
1993 | 3 | 9 | 33.9592 | 5 | 28.9592 | 29.9321 | 0 | 0 | 29.9321 | 0% | 0 | 0 | 0
1993 | 3 | 10 | 33.9592 | 5 | 28.9592 | 29.9321 | 0 | 0 | 29.9321 | 0% | 0 | 0 | 0
1993 | 3 | 11 | 35.2653 | 5 | 30.2653 | 29.9295 | 0 | 0 | 29.9295 | 0% | 0 | 0 | 0
1993 | 3 | 12 | 35.2653 | 5 | 30.2653 | 29.9295 | 0 | 0 | 29.9295 | 0% | 0 | 0 | 0
1993 | 3 | 13 | 36.5714 | 5 | 31.5714 | 29.9269 | 0 | 0 | 29.9269 | 0% | 0 | 0 | 0
1993 | 3 | 14 | 37.8776 | 5 | 32.8776 | 29.9242 | 0 | 0 | 29.9242 | 0% | 0 | 0 | 0
1993 | 3 | 15 | 44.4082 | 5 | 39.4082 | 29.9112 | 0 | 0 | 29.9112 | 0% | 0 | 0 | 0
1993 | 3 | 16 | 44.4082 | 5 | 39.4082 | 29.9112 | 0 | 0 | 29.9112 | 0% | 0 | 0 | 0
1993 | 3 | 17 | 41.7959 | 5 | 36.7959 | 29.9164 | 0 | 0 | 29.9164 | 0% | 0 | 0 | 0
1993 | 3 | 18 | 44.4082 | 5 | 39.4082 | 29.9112 | 0 | 0 | 29.9112 | 0% | 0 | 0 | 0
1993 | 3 | 19 | 48.3265 | 5 | 43.3265 | 29.9033 | 0 | 0 | 29.9033 | 0% | 0 | 0 | 0
1993 | 3 | 20 | 45.7143 | 5 | 40.7143 | 29.9086 | 0 | 0 | 29.9086 | 0% | 0 | 0 | 0
1993 | 3 | 21 | 43.102 | 5 | 38.102 | 29.9138 | 0 | 0 | 29.9138 | 0% | 0 | 0 | 0
1993 | 3 | 22 | 41.7959 | 5 | 36.7959 | 29.9164 | 0 | 0 | 29.9164 | 0% | 0 | 0 | 0
1993 | 3 | 23 | 41.7959 | 5 | 36.7959 | 29.9164 | 0 | 0 | 29.9164 | 0% | 0 | 0 | 0
1993 | 3 | 24 | 41.7959 | 5 | 36.7959 | 29.9164 | 0 | 0 | 29.9164 | 0% | 0 | 0 | 0
1993 | 3 | 25 | 44.4082 | 5 | 39.4082 | 29.9112 | 0 | 0 | 29.9112 | 0% | 0 | 0 | 0
1993 | 3 | 26 | 61.3878 | 5 | 56.3878 | 29.8772 | 56.3878 | 0.12674 | 29.7505 | 57.14% | 81.1788 | 76.3081 | 1831.3944
1993 | 3 | 27 | 108.4082 | 5 | 103.4082 | 29.7832 | 103.4082 | 0.42623 | 29.357 | 88.93% | 228.6324 | 214.9145 | 5157.9468
1993 | 3 | 28 | 193.3061 | 5 | 188.3061 | 29.6134 | 112.2144 | 0.50192 | 29.1115 | 82.94% | 229.4566 | 215.6892 | 5176.5402
1993 | 3 | 29 | 424.4898 | 5 | 419.4898 | 29.151 | 112.2144 | 0.50192 | 28.6491 | 82.94% | 225.8122 | 212.2635 | 5094.323
1993 | 3 | 30 | 1077.551 | 5 | 1072.551 | 27.8449 | 112.2144 | 0.50192 | 27.343 | 82.94% | 215.5173 | 202.5863 | 4862.0711
1993 | 3 | 31 | 1358.3673 | 5 | 1353.3673 | 27.2833 | 112.2144 | 0.50192 | 26.7813 | 82.94% | 211.0905 | 198.4251 | 4762.2028
1993 | 4 | 1 | 949.551 | 5 | 944.551 | 28.1009 | 112.2144 | 0.50192 | 27.599 | 82.94% | 217.5351 | 204.483 | 4907.5925
1993 | 4 | 2 | 540.7347 | 5 | 535.7347 | 28.9185 | 112.2144 | 0.50192 | 28.4166 | 82.94% | 223.9797 | 210.5409 | 5052.9822
1993 | 4 | 3 | 377.4694 | 5 | 372.4694 | 29.2451 | 112.2144 | 0.50192 | 28.7431 | 82.94% | 226.5534 | 212.9602 | 5111.0452
1993 | 4 | 4 | 303.0204 | 5 | 298.0204 | 29.394 | 112.2144 | 0.50192 | 28.892 | 82.94% | 227.727 | 214.0634 | 5137.5219
1993 | 4 | 5 | 287.3469 | 5 | 282.3469 | 29.4253 | 112.2144 | 0.50192 | 28.9234 | 82.94% | 227.9741 | 214.2957 | 5143.0959
1993 | 4 | 6 | 338.2857 | 5 | 333.2857 | 29.3234 | 112.2144 | 0.50192 | 28.8215 | 82.94% | 227.1711 | 213.5408 | 5124.9803
1993 | 4 | 7 | 442.7755 | 5 | 437.7755 | 29.1144 | 112.2144 | 0.50192 | 28.6125 | 82.94% | 225.5239 | 211.9925 | 5087.82
1993 | 4 | 8 | 566.8571 | 5 | 561.8571 | 28.8663 | 112.2144 | 0.50192 | 28.3644 | 82.94% | 223.5679 | 210.1538 | 5043.6921
1993 | 4 | 9 | 671.3469 | 5 | 666.3469 | 28.6573 | 112.2144 | 0.50192 | 28.1554 | 82.94% | 221.9207 | 208.6055 | 5006.5318
1993 | 4 | 10 | 852.898 | 5 | 847.898 | 28.2942 | 112.2144 | 0.50192 | 27.7923 | 82.94% | 219.0588 | 205.9152 | 4941.9658
1993 | 4 | 11 | 3435.102 | 5 | 3430.102 | 23.1298 | 0 | 0 | 23.1298 | 0% | 0 | 0 | 0
1993 | 4 | 12 | 3317.551 | 5 | 3312.551 | 23.3649 | 0 | 0 | 23.3649 | 0% | 0 | 0 | 0
1993 | 4 | 13 | 2155.102 | 5 | 2150.102 | 25.6898 | 112.2144 | 0.50192 | 25.1879 | 82.94% | 198.5308 | 186.619 | 4478.8554
1993 | 4 | 14 | 1384.4898 | 5 | 1379.4898 | 27.231 | 112.2144 | 0.50192 | 26.7291 | 82.94% | 210.6788 | 198.038 | 4752.9127
1993 | 4 | 15 | 1025.3061 | 5 | 1020.3061 | 27.9494 | 112.2144 | 0.50192 | 27.4475 | 82.94% | 216.3409 | 203.3605 | 4880.6512
1993 | 4 | 16 | 719.6735 | 5 | 714.6735 | 28.5607 | 112.2144 | 0.50192 | 28.0587 | 82.94% | 221.1589 | 207.8894 | 4989.3451
1993 | 4 | 17 | 1737.1429 | 5 | 1732.1429 | 26.5257 | 112.2144 | 0.50192 | 26.0238 | 82.94% | 205.1195 | 192.8124 | 4627.4966
1993 | 4 | 18 | 1933.0612 | 5 | 1928.0612 | 26.1339 | 112.2144 | 0.50192 | 25.632 | 82.94% | 202.0311 | 189.9092 | 4557.8211
1993 | 4 | 19 | 967.8367 | 5 | 962.8367 | 28.0643 | 112.2144 | 0.50192 | 27.5624 | 82.94% | 217.2469 | 204.2121 | 4901.0894
1993 | 4 | 20 | 694.8571 | 5 | 689.8571 | 28.6103 | 112.2144 | 0.50192 | 28.1084 | 82.94% | 221.5501 | 208.2571 | 4998.1707
1993 | 4 | 21 | 551.1837 | 5 | 546.1837 | 28.8976 | 112.2144 | 0.50192 | 28.3957 | 82.94% | 223.815 | 210.3861 | 5049.2661
1993 | 4 | 22 | 523.7551 | 5 | 518.7551 | 28.9525 | 112.2144 | 0.50192 | 28.4506 | 82.94% | 224.2474 | 210.7925 | 5059.0207
1993 | 4 | 23 | 723.5918 | 5 | 718.5918 | 28.5528 | 112.2144 | 0.50192 | 28.0509 | 82.94% | 221.0971 | 207.8313 | 4987.9516
1993 | 4 | 24 | 696.1633 | 5 | 691.1633 | 28.6077 | 112.2144 | 0.50192 | 28.1058 | 82.94% | 221.5295 | 208.2378 | 4997.7062
1993 | 4 | 25 | 481.9592 | 5 | 476.9592 | 29.0361 | 112.2144 | 0.50192 | 28.5342 | 82.94% | 224.9062 | 211.4119 | 5073.8849
1993 | 4 | 26 | 431.0204 | 5 | 426.0204 | 29.138 | 112.2144 | 0.50192 | 28.636 | 82.94% | 225.7092 | 212.1667 | 5092.0005
1993 | 4 | 27 | 463.6735 | 5 | 458.6735 | 29.0727 | 112.2144 | 0.50192 | 28.5707 | 82.94% | 225.1945 | 211.6828 | 5080.3879
1993 | 4 | 28 | 369.6327 | 5 | 364.6327 | 29.2607 | 112.2144 | 0.50192 | 28.7588 | 82.94% | 226.677 | 213.0763 | 5113.8322
1993 | 4 | 29 | 317.3878 | 5 | 312.3878 | 29.3652 | 112.2144 | 0.50192 | 28.8633 | 82.94% | 227.5005 | 213.8505 | 5132.4123
1993 | 4 | 30 | 282.1224 | 5 | 277.1224 | 29.4358 | 112.2144 | 0.50192 | 28.9338 | 82.94% | 228.0565 | 214.3731 | 5144.9539
1993 | 5 | 1 | 257.3061 | 5 | 252.3061 | 29.4854 | 112.2144 | 0.50192 | 28.9835 | 82.94% | 228.4477 | 214.7408 | 5153.7795
1993 | 5 | 2 | 236.4082 | 5 | 231.4082 | 29.5272 | 112.2144 | 0.50192 | 29.0253 | 82.94% | 228.7771 | 215.0505 | 5161.2116
1993 | 5 | 3 | 203.7551 | 5 | 198.7551 | 29.5925 | 112.2144 | 0.50192 | 29.0906 | 82.94% | 229.2919 | 215.5343 | 5172.8242
1993 | 5 | 4 | 186.7755 | 5 | 181.7755 | 29.6264 | 112.2144 | 0.50192 | 29.1245 | 82.94% | 229.5595 | 215.7859 | 5178.8627
1993 | 5 | 5 | 181.551 | 5 | 176.551 | 29.6369 | 112.2144 | 0.50192 | 29.135 | 82.94% | 229.6419 | 215.8634 | 5180.7207
1993 | 5 | 6 | 175.0204 | 5 | 170.0204 | 29.65 | 112.2144 | 0.50192 | 29.148 | 82.94% | 229.7448 | 215.9601 | 5183.0433
1993 | 5 | 7 | 169.7959 | 5 | 164.7959 | 29.6604 | 112.2144 | 0.50192 | 29.1585 | 82.94% | 229.8272 | 216.0376 | 5184.9013
1993 | 5 | 8 | 165.8776 | 5 | 160.8776 | 29.6682 | 112.2144 | 0.50192 | 29.1663 | 82.94% | 229.889 | 216.0956 | 5186.2948
1993 | 5 | 9 | 152.8163 | 5 | 147.8163 | 29.6944 | 112.2144 | 0.50192 | 29.1925 | 82.94% | 230.0949 | 216.2892 | 5190.9398
1993 | 5 | 10 | 139.7551 | 5 | 134.7551 | 29.7205 | 112.2144 | 0.50192 | 29.2186 | 82.94% | 230.3007 | 216.4827 | 5195.5849
1993 | 5 | 11 | 135.8367 | 5 | 130.8367 | 29.7283 | 112.2144 | 0.50192 | 29.2264 | 82.94% | 230.3625 | 216.5408 | 5196.9784
1993 | 5 | 12 | 131.9184 | 5 | 126.9184 | 29.7362 | 112.2144 | 0.50192 | 29.2342 | 82.94% | 230.4243 | 216.5988 | 5198.3719
1993 | 5 | 13 | 224.6531 | 5 | 219.6531 | 29.5507 | 112.2144 | 0.50192 | 29.0488 | 82.94% | 228.9624 | 215.2247 | 5165.3921
1993 | 5 | 14 | 208.9796 | 5 | 203.9796 | 29.582 | 112.2144 | 0.50192 | 29.0801 | 82.94% | 229.2095 | 215.4569 | 5170.9662
1993 | 5 | 15 | 167.1837 | 5 | 162.1837 | 29.6656 | 112.2144 | 0.50192 | 29.1637 | 82.94% | 229.8684 | 216.0763 | 5185.8303
1993 | 5 | 16 | 155.4286 | 5 | 150.4286 | 29.6891 | 112.2144 | 0.50192 | 29.1872 | 82.94% | 230.0537 | 216.2505 | 5190.0108
1993 | 5 | 17 | 146.2857 | 5 | 141.2857 | 29.7074 | 112.2144 | 0.50192 | 29.2055 | 82.94% | 230.1978 | 216.3859 | 5193.2623
1993 | 5 | 18 | 125.3878 | 5 | 120.3878 | 29.7492 | 112.2144 | 0.50192 | 29.2473 | 82.94% | 230.5272 | 216.6956 | 5200.6944
1993 | 5 | 19 | 112.3265 | 5 | 107.3265 | 29.7753 | 107.3265 | 0.45914 | 29.3162 | 86.81% | 231.3174 | 217.4383 | 5218.5197
1993 | 5 | 20 | 109.7143 | 5 | 104.7143 | 29.7806 | 104.7143 | 0.43706 | 29.3435 | 88.93% | 231.4141 | 217.5293 | 5220.703
1993 | 5 | 21 | 108.4082 | 5 | 103.4082 | 29.7832 | 103.4082 | 0.42623 | 29.357 | 88.93% | 228.6324 | 214.9145 | 5157.9468
1993 | 5 | 22 | 100.5714 | 5 | 95.5714 | 29.7989 | 95.5714 | 0.36407 | 29.4348 | 91.97% | 219.1083 | 205.9618 | 4943.0824
1993 | 5 | 23 | 101.8776 | 5 | 96.8776 | 29.7962 | 96.8776 | 0.37409 | 29.4222 | 91.97% | 222.0074 | 208.6869 | 5008.4866
1993 | 5 | 24 | 90.1224 | 5 | 85.1224 | 29.8198 | 85.1224 | 0.28882 | 29.5309 | 85.71% | 182.4637 | 171.5159 | 4116.3814
1993 | 5 | 25 | 105.7959 | 5 | 100.7959 | 29.7884 | 100.7959 | 0.40497 | 29.3834 | 90.78% | 227.6981 | 214.0362 | 5136.8694
1993 | 5 | 26 | 124.0816 | 5 | 119.0816 | 29.7518 | 112.2144 | 0.50192 | 29.2499 | 82.94% | 230.5478 | 216.715 | 5201.1589
1993 | 5 | 27 | 99.2653 | 5 | 94.2653 | 29.8015 | 94.2653 | 0.35419 | 29.4473 | 92.16% | 216.6522 | 203.6531 | 4887.6743
1993 | 5 | 28 | 87.5102 | 5 | 82.5102 | 29.825 | 82.5102 | 0.27136 | 29.5536 | 82.3% | 169.9581 | 159.7606 | 3834.2541
1993 | 5 | 29 | 80.9796 | 5 | 75.9796 | 29.838 | 75.9796 | 0.23011 | 29.6079 | 76.68% | 146.0868 | 137.3215 | 3295.7171
1993 | 5 | 30 | 73.1429 | 5 | 68.1429 | 29.8537 | 68.1429 | 0.18509 | 29.6686 | 66.63% | 114.0805 | 107.2356 | 2573.6552
1993 | 5 | 31 | 64 | 5 | 59 | 29.872 | 59 | 0.13875 | 29.7332 | 57.14% | 84.8903 | 79.7969 | 1915.126
1993 | 6 | 1 | 125.3878 | 5 | 120.3878 | 29.7492 | 112.2144 | 0.50192 | 29.2473 | 82.94% | 230.5272 | 216.6956 | 5200.6944
1993 | 6 | 2 | 225.9592 | 5 | 220.9592 | 29.5481 | 112.2144 | 0.50192 | 29.0462 | 82.94% | 228.9418 | 215.2053 | 5164.9276
1993 | 6 | 3 | 148.898 | 5 | 143.898 | 29.7022 | 112.2144 | 0.50192 | 29.2003 | 82.94% | 230.1566 | 216.3472 | 5192.3333
1993 | 6 | 4 | 114.9388 | 5 | 109.9388 | 29.7701 | 109.9388 | 0.48177 | 29.2884 | 85.52% | 233.2047 | 219.2124 | 5261.0975
1993 | 6 | 5 | 92.7347 | 5 | 87.7347 | 29.8145 | 87.7347 | 0.30682 | 29.5077 | 87.55% | 191.9494 | 180.4324 | 4330.3785
1993 | 6 | 6 | 112.3265 | 5 | 107.3265 | 29.7753 | 107.3265 | 0.45914 | 29.3162 | 86.81% | 231.3174 | 217.4383 | 5218.5197
1993 | 6 | 7 | 150.2041 | 5 | 145.2041 | 29.6996 | 112.2144 | 0.50192 | 29.1977 | 82.94% | 230.136 | 216.3279 | 5191.8688
1993 | 6 | 8 | 112.3265 | 5 | 107.3265 | 29.7753 | 107.3265 | 0.45914 | 29.3162 | 86.81% | 231.3174 | 217.4383 | 5218.5197
1993 | 6 | 9 | 90.1224 | 5 | 85.1224 | 29.8198 | 85.1224 | 0.28882 | 29.5309 | 85.71% | 182.4637 | 171.5159 | 4116.3814
1993 | 6 | 10 | 208.9796 | 5 | 203.9796 | 29.582 | 112.2144 | 0.50192 | 29.0801 | 82.94% | 229.2095 | 215.4569 | 5170.9662
1993 | 6 | 11 | 167.1837 | 5 | 162.1837 | 29.6656 | 112.2144 | 0.50192 | 29.1637 | 82.94% | 229.8684 | 216.0763 | 5185.8303
1993 | 6 | 12 | 135.8367 | 5 | 130.8367 | 29.7283 | 112.2144 | 0.50192 | 29.2264 | 82.94% | 230.3625 | 216.5408 | 5196.9784
1993 | 6 | 13 | 105.7959 | 5 | 100.7959 | 29.7884 | 100.7959 | 0.40497 | 29.3834 | 90.78% | 227.6981 | 214.0362 | 5136.8694
1993 | 6 | 14 | 87.5102 | 5 | 82.5102 | 29.825 | 82.5102 | 0.27136 | 29.5536 | 82.3% | 169.9581 | 159.7606 | 3834.2541
1993 | 6 | 15 | 71.8367 | 5 | 66.8367 | 29.8563 | 66.8367 | 0.17806 | 29.6783 | 66.63% | 111.9302 | 105.2144 | 2525.1451
1993 | 6 | 16 | 66.6122 | 5 | 61.6122 | 29.8668 | 61.6122 | 0.15131 | 29.7155 | 57.14% | 88.5959 | 83.2801 | 1998.7228
1993 | 6 | 17 | 60.0816 | 5 | 55.0816 | 29.8798 | 0 | 0 | 29.8798 | 0% | 0 | 0 | 0
1993 | 6 | 18 | 49.6327 | 5 | 44.6327 | 29.9007 | 0 | 0 | 29.9007 | 0% | 0 | 0 | 0
1993 | 6 | 19 | 60.0816 | 5 | 55.0816 | 29.8798 | 0 | 0 | 29.8798 | 0% | 0 | 0 | 0
1993 | 6 | 20 | 79.6735 | 5 | 74.6735 | 29.8407 | 74.6735 | 0.22226 | 29.6184 | 66.63% | 124.8019 | 117.3138 | 2815.5312
1993 | 6 | 21 | 67.9184 | 5 | 62.9184 | 29.8642 | 62.9184 | 0.15779 | 29.7064 | 57.14% | 90.4463 | 85.0195 | 2040.4691
1993 | 6 | 22 | 79.6735 | 5 | 74.6735 | 29.8407 | 74.6735 | 0.22226 | 29.6184 | 66.63% | 124.8019 | 117.3138 | 2815.5312
1993 | 6 | 23 | 69.2245 | 5 | 64.2245 | 29.8616 | 64.2245 | 0.16441 | 29.6971 | 57.14% | 92.2952 | 86.7575 | 2082.1799
1993 | 6 | 24 | 49.6327 | 5 | 44.6327 | 29.9007 | 0 | 0 | 29.9007 | 0% | 0 | 0 | 0
1993 | 6 | 25 | 37.8776 | 5 | 32.8776 | 29.9242 | 0 | 0 | 29.9242 | 0% | 0 | 0 | 0
1993 | 6 | 26 | 32.6531 | 5 | 27.6531 | 29.9347 | 0 | 0 | 29.9347 | 0% | 0 | 0 | 0
1993 | 6 | 27 | 26.1224 | 5 | 21.1224 | 29.9478 | 0 | 0 | 29.9478 | 0% | 0 | 0 | 0
1993 | 6 | 28 | 18.2857 | 5 | 13.2857 | 29.9634 | 0 | 0 | 29.9634 | 0% | 0 | 0 | 0
1993 | 6 | 29 | 22.2041 | 5 | 17.2041 | 29.9556 | 0 | 0 | 29.9556 | 0% | 0 | 0 | 0
1993 | 6 | 30 | 19.5918 | 5 | 14.5918 | 29.9608 | 0 | 0 | 29.9608 | 0% | 0 | 0 | 0
1993 | 7 | 1 | 16.9796 | 5 | 11.9796 | 29.966 | 0 | 0 | 29.966 | 0% | 0 | 0 | 0
1993 | 7 | 2 | 14.3673 | 5 | 9.3673 | 29.9713 | 0 | 0 | 29.9713 | 0% | 0 | 0 | 0
1993 | 7 | 3 | 13.0612 | 5 | 8.0612 | 29.9739 | 0 | 0 | 29.9739 | 0% | 0 | 0 | 0
1993 | 7 | 4 | 14.3673 | 5 | 9.3673 | 29.9713 | 0 | 0 | 29.9713 | 0% | 0 | 0 | 0
1993 | 7 | 5 | 13.0612 | 5 | 8.0612 | 29.9739 | 0 | 0 | 29.9739 | 0% | 0 | 0 | 0
1993 | 7 | 6 | 11.7551 | 5 | 6.7551 | 29.9765 | 0 | 0 | 29.9765 | 0% | 0 | 0 | 0
1993 | 7 | 7 | 10.7102 | 5 | 5.7102 | 29.9786 | 0 | 0 | 29.9786 | 0% | 0 | 0 | 0
1993 | 7 | 8 | 9.6653 | 5 | 4.6653 | 29.9807 | 0 | 0 | 29.9807 | 0% | 0 | 0 | 0
1993 | 7 | 9 | 8.751 | 5 | 3.751 | 29.9825 | 0 | 0 | 29.9825 | 0% | 0 | 0 | 0
1993 | 7 | 10 | 8.3592 | 5 | 3.3592 | 29.9833 | 0 | 0 | 29.9833 | 0% | 0 | 0 | 0
1993 | 7 | 11 | 7.4449 | 5 | 2.4449 | 29.9851 | 0 | 0 | 29.9851 | 0% | 0 | 0 | 0
1993 | 7 | 12 | 6.5306 | 5 | 1.5306 | 29.9869 | 0 | 0 | 29.9869 | 0% | 0 | 0 | 0
1993 | 7 | 13 | 6.5306 | 5 | 1.5306 | 29.9869 | 0 | 0 | 29.9869 | 0% | 0 | 0 | 0
1993 | 7 | 14 | 6.1388 | 5 | 1.1388 | 29.9877 | 0 | 0 | 29.9877 | 0% | 0 | 0 | 0
1993 | 7 | 15 | 5.7469 | 5 | 0.74694 | 29.9885 | 0 | 0 | 29.9885 | 0% | 0 | 0 | 0
1993 | 7 | 16 | 5.3551 | 5 | 0.3551 | 29.9893 | 0 | 0 | 29.9893 | 0% | 0 | 0 | 0
1993 | 7 | 17 | 5.3551 | 5 | 0.3551 | 29.9893 | 0 | 0 | 29.9893 | 0% | 0 | 0 | 0
1993 | 7 | 18 | 5.3551 | 5 | 0.3551 | 29.9893 | 0 | 0 | 29.9893 | 0% | 0 | 0 | 0
1993 | 7 | 19 | 5.2245 | 5 | 0.22449 | 29.9896 | 0 | 0 | 29.9896 | 0% | 0 | 0 | 0
1993 | 7 | 20 | 5.2245 | 5 | 0.22449 | 29.9896 | 0 | 0 | 29.9896 | 0% | 0 | 0 | 0
1993 | 7 | 21 | 6.0082 | 5 | 1.0082 | 29.988 | 0 | 0 | 29.988 | 0% | 0 | 0 | 0
1993 | 7 | 22 | 6.7918 | 5 | 1.7918 | 29.9864 | 0 | 0 | 29.9864 | 0% | 0 | 0 | 0
1993 | 7 | 23 | 6.9224 | 5 | 1.9224 | 29.9862 | 0 | 0 | 29.9862 | 0% | 0 | 0 | 0
1993 | 7 | 24 | 6.4 | 5 | 1.4 | 29.9872 | 0 | 0 | 29.9872 | 0% | 0 | 0 | 0
1993 | 7 | 25 | 6.0082 | 5 | 1.0082 | 29.988 | 0 | 0 | 29.988 | 0% | 0 | 0 | 0
1993 | 7 | 26 | 5.7469 | 5 | 0.74694 | 29.9885 | 0 | 0 | 29.9885 | 0% | 0 | 0 | 0
1993 | 7 | 27 | 5.6163 | 5 | 0.61633 | 29.9888 | 0 | 0 | 29.9888 | 0% | 0 | 0 | 0
1993 | 7 | 28 | 10.0571 | 5 | 5.0571 | 29.9799 | 0 | 0 | 29.9799 | 0% | 0 | 0 | 0
1993 | 7 | 29 | 12.2776 | 5 | 7.2776 | 29.9754 | 0 | 0 | 29.9754 | 0% | 0 | 0 | 0
1993 | 7 | 30 | 39.1837 | 5 | 34.1837 | 29.9216 | 0 | 0 | 29.9216 | 0% | 0 | 0 | 0
1993 | 7 | 31 | 43.102 | 5 | 38.102 | 29.9138 | 0 | 0 | 29.9138 | 0% | 0 | 0 | 0
1993 | 8 | 1 | 26.1224 | 5 | 21.1224 | 29.9478 | 0 | 0 | 29.9478 | 0% | 0 | 0 | 0
1993 | 8 | 2 | 18.2857 | 5 | 13.2857 | 29.9634 | 0 | 0 | 29.9634 | 0% | 0 | 0 | 0
1993 | 8 | 3 | 16.9796 | 5 | 11.9796 | 29.966 | 0 | 0 | 29.966 | 0% | 0 | 0 | 0
1993 | 8 | 4 | 14.3673 | 5 | 9.3673 | 29.9713 | 0 | 0 | 29.9713 | 0% | 0 | 0 | 0
1993 | 8 | 5 | 11.6245 | 5 | 6.6245 | 29.9768 | 0 | 0 | 29.9768 | 0% | 0 | 0 | 0
1993 | 8 | 6 | 9.6653 | 5 | 4.6653 | 29.9807 | 0 | 0 | 29.9807 | 0% | 0 | 0 | 0
1993 | 8 | 7 | 8.3592 | 5 | 3.3592 | 29.9833 | 0 | 0 | 29.9833 | 0% | 0 | 0 | 0
1993 | 8 | 8 | 7.5755 | 5 | 2.5755 | 29.9848 | 0 | 0 | 29.9848 | 0% | 0 | 0 | 0
1993 | 8 | 9 | 6.7918 | 5 | 1.7918 | 29.9864 | 0 | 0 | 29.9864 | 0% | 0 | 0 | 0
1993 | 8 | 10 | 6.4 | 5 | 1.4 | 29.9872 | 0 | 0 | 29.9872 | 0% | 0 | 0 | 0
1993 | 8 | 11 | 6.1388 | 5 | 1.1388 | 29.9877 | 0 | 0 | 29.9877 | 0% | 0 | 0 | 0
1993 | 8 | 12 | 5.7469 | 5 | 0.74694 | 29.9885 | 0 | 0 | 29.9885 | 0% | 0 | 0 | 0
1993 | 8 | 13 | 5.6163 | 5 | 0.61633 | 29.9888 | 0 | 0 | 29.9888 | 0% | 0 | 0 | 0
1993 | 8 | 14 | 5.6163 | 5 | 0.61633 | 29.9888 | 0 | 0 | 29.9888 | 0% | 0 | 0 | 0
1993 | 8 | 15 | 5.4857 | 5 | 0.48571 | 29.989 | 0 | 0 | 29.989 | 0% | 0 | 0 | 0
1993 | 8 | 16 | 5.0939 | 5 | 0.093878 | 29.9898 | 0 | 0 | 29.9898 | 0% | 0 | 0 | 0
1993 | 8 | 17 | 5.0939 | 5 | 0.093878 | 29.9898 | 0 | 0 | 29.9898 | 0% | 0 | 0 | 0
1993 | 8 | 18 | 5.0939 | 5 | 0.093878 | 29.9898 | 0 | 0 | 29.9898 | 0% | 0 | 0 | 0
1993 | 8 | 19 | 5.2245 | 5 | 0.22449 | 29.9896 | 0 | 0 | 29.9896 | 0% | 0 | 0 | 0
1993 | 8 | 20 | 5.2245 | 5 | 0.22449 | 29.9896 | 0 | 0 | 29.9896 | 0% | 0 | 0 | 0
1993 | 8 | 21 | 6.2694 | 5 | 1.2694 | 29.9875 | 0 | 0 | 29.9875 | 0% | 0 | 0 | 0
1993 | 8 | 22 | 6.6612 | 5 | 1.6612 | 29.9867 | 0 | 0 | 29.9867 | 0% | 0 | 0 | 0
1993 | 8 | 23 | 6.0082 | 5 | 1.0082 | 29.988 | 0 | 0 | 29.988 | 0% | 0 | 0 | 0
1993 | 8 | 24 | 5.3551 | 5 | 0.3551 | 29.9893 | 0 | 0 | 29.9893 | 0% | 0 | 0 | 0
1993 | 8 | 25 | 14.3673 | 5 | 9.3673 | 29.9713 | 0 | 0 | 29.9713 | 0% | 0 | 0 | 0
1993 | 8 | 26 | 18.2857 | 5 | 13.2857 | 29.9634 | 0 | 0 | 29.9634 | 0% | 0 | 0 | 0
1993 | 8 | 27 | 10.8408 | 5 | 5.8408 | 29.9783 | 0 | 0 | 29.9783 | 0% | 0 | 0 | 0
1993 | 8 | 28 | 7.5755 | 5 | 2.5755 | 29.9848 | 0 | 0 | 29.9848 | 0% | 0 | 0 | 0
1993 | 8 | 29 | 6.0082 | 5 | 1.0082 | 29.988 | 0 | 0 | 29.988 | 0% | 0 | 0 | 0
1993 | 8 | 30 | 5.0939 | 5 | 0.093878 | 29.9898 | 0 | 0 | 29.9898 | 0% | 0 | 0 | 0
1993 | 8 | 31 | 4.702 | 5 | 0 | 29.9906 | 0 | 0 | 29.9906 | 0% | 0 | 0 | 0
1993 | 9 | 1 | 5.2245 | 5 | 0.22449 | 29.9896 | 0 | 0 | 29.9896 | 0% | 0 | 0 | 0
1993 | 9 | 2 | 5.4857 | 5 | 0.48571 | 29.989 | 0 | 0 | 29.989 | 0% | 0 | 0 | 0
1993 | 9 | 3 | 5.4857 | 5 | 0.48571 | 29.989 | 0 | 0 | 29.989 | 0% | 0 | 0 | 0
1993 | 9 | 4 | 5.4857 | 5 | 0.48571 | 29.989 | 0 | 0 | 29.989 | 0% | 0 | 0 | 0
1993 | 9 | 5 | 5.3551 | 5 | 0.3551 | 29.9893 | 0 | 0 | 29.9893 | 0% | 0 | 0 | 0
1993 | 9 | 6 | 5.2245 | 5 | 0.22449 | 29.9896 | 0 | 0 | 29.9896 | 0% | 0 | 0 | 0
1993 | 9 | 7 | 5.3551 | 5 | 0.3551 | 29.9893 | 0 | 0 | 29.9893 | 0% | 0 | 0 | 0
1993 | 9 | 8 | 5.3551 | 5 | 0.3551 | 29.9893 | 0 | 0 | 29.9893 | 0% | 0 | 0 | 0
1993 | 9 | 9 | 5.4857 | 5 | 0.48571 | 29.989 | 0 | 0 | 29.989 | 0% | 0 | 0 | 0
1993 | 9 | 10 | 5.4857 | 5 | 0.48571 | 29.989 | 0 | 0 | 29.989 | 0% | 0 | 0 | 0
1993 | 9 | 11 | 5.6163 | 5 | 0.61633 | 29.9888 | 0 | 0 | 29.9888 | 0% | 0 | 0 | 0
1993 | 9 | 12 | 5.7469 | 5 | 0.74694 | 29.9885 | 0 | 0 | 29.9885 | 0% | 0 | 0 | 0
1993 | 9 | 13 | 5.4857 | 5 | 0.48571 | 29.989 | 0 | 0 | 29.989 | 0% | 0 | 0 | 0
1993 | 9 | 14 | 4.9633 | 5 | 0 | 29.9901 | 0 | 0 | 29.9901 | 0% | 0 | 0 | 0
1993 | 9 | 15 | 4.5714 | 5 | 0 | 29.9909 | 0 | 0 | 29.9909 | 0% | 0 | 0 | 0
1993 | 9 | 16 | 4.3102 | 5 | 0 | 29.9914 | 0 | 0 | 29.9914 | 0% | 0 | 0 | 0
1993 | 9 | 17 | 4.4408 | 5 | 0 | 29.9911 | 0 | 0 | 29.9911 | 0% | 0 | 0 | 0
1993 | 9 | 18 | 4.8327 | 5 | 0 | 29.9903 | 0 | 0 | 29.9903 | 0% | 0 | 0 | 0
1993 | 9 | 19 | 4.9633 | 5 | 0 | 29.9901 | 0 | 0 | 29.9901 | 0% | 0 | 0 | 0
1993 | 9 | 20 | 4.9633 | 5 | 0 | 29.9901 | 0 | 0 | 29.9901 | 0% | 0 | 0 | 0
1993 | 9 | 21 | 4.8327 | 5 | 0 | 29.9903 | 0 | 0 | 29.9903 | 0% | 0 | 0 | 0
1993 | 9 | 22 | 4.4408 | 5 | 0 | 29.9911 | 0 | 0 | 29.9911 | 0% | 0 | 0 | 0
1993 | 9 | 23 | 4.3102 | 5 | 0 | 29.9914 | 0 | 0 | 29.9914 | 0% | 0 | 0 | 0
1993 | 9 | 24 | 4.702 | 5 | 0 | 29.9906 | 0 | 0 | 29.9906 | 0% | 0 | 0 | 0
1993 | 9 | 25 | 5.0939 | 5 | 0.093878 | 29.9898 | 0 | 0 | 29.9898 | 0% | 0 | 0 | 0
1993 | 9 | 26 | 5.8776 | 5 | 0.87755 | 29.9882 | 0 | 0 | 29.9882 | 0% | 0 | 0 | 0
1993 | 9 | 27 | 11.6245 | 5 | 6.6245 | 29.9768 | 0 | 0 | 29.9768 | 0% | 0 | 0 | 0
1993 | 9 | 28 | 33.9592 | 5 | 28.9592 | 29.9321 | 0 | 0 | 29.9321 | 0% | 0 | 0 | 0
1993 | 9 | 29 | 24.8163 | 5 | 19.8163 | 29.9504 | 0 | 0 | 29.9504 | 0% | 0 | 0 | 0
1993 | 9 | 30 | 14.3673 | 5 | 9.3673 | 29.9713 | 0 | 0 | 29.9713 | 0% | 0 | 0 | 0
1993 | 10 | 1 | 10.3184 | 5 | 5.3184 | 29.9794 | 0 | 0 | 29.9794 | 0% | 0 | 0 | 0
1993 | 10 | 2 | 9.1429 | 5 | 4.1429 | 29.9817 | 0 | 0 | 29.9817 | 0% | 0 | 0 | 0
1993 | 10 | 3 | 12.2776 | 5 | 7.2776 | 29.9754 | 0 | 0 | 29.9754 | 0% | 0 | 0 | 0
1993 | 10 | 4 | 23.5102 | 5 | 18.5102 | 29.953 | 0 | 0 | 29.953 | 0% | 0 | 0 | 0
1993 | 10 | 5 | 28.7347 | 5 | 23.7347 | 29.9425 | 0 | 0 | 29.9425 | 0% | 0 | 0 | 0
1993 | 10 | 6 | 27.4286 | 5 | 22.4286 | 29.9451 | 0 | 0 | 29.9451 | 0% | 0 | 0 | 0
1993 | 10 | 7 | 20.898 | 5 | 15.898 | 29.9582 | 0 | 0 | 29.9582 | 0% | 0 | 0 | 0
1993 | 10 | 8 | 16.9796 | 5 | 11.9796 | 29.966 | 0 | 0 | 29.966 | 0% | 0 | 0 | 0
1993 | 10 | 9 | 14.3673 | 5 | 9.3673 | 29.9713 | 0 | 0 | 29.9713 | 0% | 0 | 0 | 0
1993 | 10 | 10 | 14.3673 | 5 | 9.3673 | 29.9713 | 0 | 0 | 29.9713 | 0% | 0 | 0 | 0
1993 | 10 | 11 | 15.6735 | 5 | 10.6735 | 29.9687 | 0 | 0 | 29.9687 | 0% | 0 | 0 | 0
1993 | 10 | 12 | 15.6735 | 5 | 10.6735 | 29.9687 | 0 | 0 | 29.9687 | 0% | 0 | 0 | 0
1993 | 10 | 13 | 91.4286 | 5 | 86.4286 | 29.8171 | 86.4286 | 0.29775 | 29.5194 | 87.55% | 189.1667 | 177.8167 | 4267.5998
1993 | 10 | 14 | 73.1429 | 5 | 68.1429 | 29.8537 | 68.1429 | 0.18509 | 29.6686 | 66.63% | 114.0805 | 107.2356 | 2573.6552
1993 | 10 | 15 | 45.7143 | 5 | 40.7143 | 29.9086 | 0 | 0 | 29.9086 | 0% | 0 | 0 | 0
1993 | 10 | 16 | 33.9592 | 5 | 28.9592 | 29.9321 | 0 | 0 | 29.9321 | 0% | 0 | 0 | 0
1993 | 10 | 17 | 28.7347 | 5 | 23.7347 | 29.9425 | 0 | 0 | 29.9425 | 0% | 0 | 0 | 0
1993 | 10 | 18 | 28.7347 | 5 | 23.7347 | 29.9425 | 0 | 0 | 29.9425 | 0% | 0 | 0 | 0
1993 | 10 | 19 | 27.4286 | 5 | 22.4286 | 29.9451 | 0 | 0 | 29.9451 | 0% | 0 | 0 | 0
1993 | 10 | 20 | 24.8163 | 5 | 19.8163 | 29.9504 | 0 | 0 | 29.9504 | 0% | 0 | 0 | 0
1993 | 10 | 21 | 24.8163 | 5 | 19.8163 | 29.9504 | 0 | 0 | 29.9504 | 0% | 0 | 0 | 0
1993 | 10 | 22 | 60.0816 | 5 | 55.0816 | 29.8798 | 0 | 0 | 29.8798 | 0% | 0 | 0 | 0
1993 | 10 | 23 | 49.6327 | 5 | 44.6327 | 29.9007 | 0 | 0 | 29.9007 | 0% | 0 | 0 | 0
1993 | 10 | 24 | 37.8776 | 5 | 32.8776 | 29.9242 | 0 | 0 | 29.9242 | 0% | 0 | 0 | 0
1993 | 10 | 25 | 31.3469 | 5 | 26.3469 | 29.9373 | 0 | 0 | 29.9373 | 0% | 0 | 0 | 0
1993 | 10 | 26 | 26.1224 | 5 | 21.1224 | 29.9478 | 0 | 0 | 29.9478 | 0% | 0 | 0 | 0
1993 | 10 | 27 | 24.8163 | 5 | 19.8163 | 29.9504 | 0 | 0 | 29.9504 | 0% | 0 | 0 | 0
1993 | 10 | 28 | 24.8163 | 5 | 19.8163 | 29.9504 | 0 | 0 | 29.9504 | 0% | 0 | 0 | 0
1993 | 10 | 29 | 23.5102 | 5 | 18.5102 | 29.953 | 0 | 0 | 29.953 | 0% | 0 | 0 | 0
1993 | 10 | 30 | 22.2041 | 5 | 17.2041 | 29.9556 | 0 | 0 | 29.9556 | 0% | 0 | 0 | 0
1993 | 10 | 31 | 30.0408 | 5 | 25.0408 | 29.9399 | 0 | 0 | 29.9399 | 0% | 0 | 0 | 0
1993 | 11 | 1 | 75.7551 | 5 | 70.7551 | 29.8485 | 70.7551 | 0.19955 | 29.6489 | 66.63% | 118.3751 | 111.2726 | 2670.5426
1993 | 11 | 2 | 99.2653 | 5 | 94.2653 | 29.8015 | 94.2653 | 0.35419 | 29.4473 | 92.16% | 216.6522 | 203.6531 | 4887.6743
1993 | 11 | 3 | 73.1429 | 5 | 68.1429 | 29.8537 | 68.1429 | 0.18509 | 29.6686 | 66.63% | 114.0805 | 107.2356 | 2573.6552
1993 | 11 | 4 | 60.0816 | 5 | 55.0816 | 29.8798 | 0 | 0 | 29.8798 | 0% | 0 | 0 | 0
1993 | 11 | 5 | 64 | 5 | 59 | 29.872 | 59 | 0.13875 | 29.7332 | 57.14% | 84.8903 | 79.7969 | 1915.126
1993 | 11 | 6 | 152.8163 | 5 | 147.8163 | 29.6944 | 112.2144 | 0.50192 | 29.1925 | 82.94% | 230.0949 | 216.2892 | 5190.9398
1993 | 11 | 7 | 129.3061 | 5 | 124.3061 | 29.7414 | 112.2144 | 0.50192 | 29.2395 | 82.94% | 230.4655 | 216.6375 | 5199.3009
1993 | 11 | 8 | 92.7347 | 5 | 87.7347 | 29.8145 | 87.7347 | 0.30682 | 29.5077 | 87.55% | 191.9494 | 180.4324 | 4330.3785
1993 | 11 | 9 | 73.1429 | 5 | 68.1429 | 29.8537 | 68.1429 | 0.18509 | 29.6686 | 66.63% | 114.0805 | 107.2356 | 2573.6552
1993 | 11 | 10 | 61.3878 | 5 | 56.3878 | 29.8772 | 56.3878 | 0.12674 | 29.7505 | 57.14% | 81.1788 | 76.3081 | 1831.3944
1993 | 11 | 11 | 52.2449 | 5 | 47.2449 | 29.8955 | 0 | 0 | 29.8955 | 0% | 0 | 0 | 0
1993 | 11 | 12 | 48.3265 | 5 | 43.3265 | 29.9033 | 0 | 0 | 29.9033 | 0% | 0 | 0 | 0
1993 | 11 | 13 | 43.102 | 5 | 38.102 | 29.9138 | 0 | 0 | 29.9138 | 0% | 0 | 0 | 0
1993 | 11 | 14 | 41.7959 | 5 | 36.7959 | 29.9164 | 0 | 0 | 29.9164 | 0% | 0 | 0 | 0
1993 | 11 | 15 | 41.7959 | 5 | 36.7959 | 29.9164 | 0 | 0 | 29.9164 | 0% | 0 | 0 | 0
1993 | 11 | 16 | 43.102 | 5 | 38.102 | 29.9138 | 0 | 0 | 29.9138 | 0% | 0 | 0 | 0
1993 | 11 | 17 | 40.4898 | 5 | 35.4898 | 29.919 | 0 | 0 | 29.919 | 0% | 0 | 0 | 0
1993 | 11 | 18 | 58.7755 | 5 | 53.7755 | 29.8824 | 0 | 0 | 29.8824 | 0% | 0 | 0 | 0
1993 | 11 | 19 | 73.1429 | 5 | 68.1429 | 29.8537 | 68.1429 | 0.18509 | 29.6686 | 66.63% | 114.0805 | 107.2356 | 2573.6552
1993 | 11 | 20 | 227.2653 | 5 | 222.2653 | 29.5455 | 112.2144 | 0.50192 | 29.0436 | 82.94% | 228.9212 | 215.186 | 5164.4631
1993 | 11 | 21 | 176.3265 | 5 | 171.3265 | 29.6473 | 112.2144 | 0.50192 | 29.1454 | 82.94% | 229.7242 | 215.9408 | 5182.5788
1993 | 11 | 22 | 129.3061 | 5 | 124.3061 | 29.7414 | 112.2144 | 0.50192 | 29.2395 | 82.94% | 230.4655 | 216.6375 | 5199.3009
1993 | 11 | 23 | 104.4898 | 5 | 99.4898 | 29.791 | 99.4898 | 0.39454 | 29.3965 | 90.78% | 224.8473 | 211.3565 | 5072.5555
1993 | 11 | 24 | 90.1224 | 5 | 85.1224 | 29.8198 | 85.1224 | 0.28882 | 29.5309 | 85.71% | 182.4637 | 171.5159 | 4116.3814
1993 | 11 | 25 | 70.5306 | 5 | 65.5306 | 29.8589 | 65.5306 | 0.17117 | 29.6878 | 66.63% | 109.778 | 103.1913 | 2476.5915
1993 | 11 | 26 | 58.7755 | 5 | 53.7755 | 29.8824 | 0 | 0 | 29.8824 | 0% | 0 | 0 | 0
1993 | 11 | 27 | 56.1633 | 5 | 51.1633 | 29.8877 | 0 | 0 | 29.8877 | 0% | 0 | 0 | 0
1993 | 11 | 28 | 176.3265 | 5 | 171.3265 | 29.6473 | 112.2144 | 0.50192 | 29.1454 | 82.94% | 229.7242 | 215.9408 | 5182.5788
1993 | 11 | 29 | 919.5102 | 5 | 914.5102 | 28.161 | 112.2144 | 0.50192 | 27.6591 | 82.94% | 218.0087 | 204.9282 | 4918.2761
1993 | 11 | 30 | 403.5918 | 5 | 398.5918 | 29.1928 | 112.2144 | 0.50192 | 28.6909 | 82.94% | 226.1416 | 212.5731 | 5101.7551
1993 | 12 | 1 | 249.4694 | 5 | 244.4694 | 29.5011 | 112.2144 | 0.50192 | 28.9991 | 82.94% | 228.5712 | 214.8569 | 5156.5665
1993 | 12 | 2 | 178.9388 | 5 | 173.9388 | 29.6421 | 112.2144 | 0.50192 | 29.1402 | 82.94% | 229.6831 | 215.9021 | 5181.6497
1993 | 12 | 3 | 155.4286 | 5 | 150.4286 | 29.6891 | 112.2144 | 0.50192 | 29.1872 | 82.94% | 230.0537 | 216.2505 | 5190.0108
1993 | 12 | 4 | 138.449 | 5 | 133.449 | 29.7231 | 112.2144 | 0.50192 | 29.2212 | 82.94% | 230.3213 | 216.5021 | 5196.0494
1993 | 12 | 5 | 193.3061 | 5 | 188.3061 | 29.6134 | 112.2144 | 0.50192 | 29.1115 | 82.94% | 229.4566 | 215.6892 | 5176.5402
1993 | 12 | 6 | 232.4898 | 5 | 227.4898 | 29.535 | 112.2144 | 0.50192 | 29.0331 | 82.94% | 228.8389 | 215.1085 | 5162.6051
1993 | 12 | 7 | 184.1633 | 5 | 179.1633 | 29.6317 | 112.2144 | 0.50192 | 29.1298 | 82.94% | 229.6007 | 215.8247 | 5179.7917
1993 | 12 | 8 | 156.7347 | 5 | 151.7347 | 29.6865 | 112.2144 | 0.50192 | 29.1846 | 82.94% | 230.0331 | 216.2311 | 5189.5463
1993 | 12 | 9 | 135.8367 | 5 | 130.8367 | 29.7283 | 112.2144 | 0.50192 | 29.2264 | 82.94% | 230.3625 | 216.5408 | 5196.9784
1993 | 12 | 10 | 124.0816 | 5 | 119.0816 | 29.7518 | 112.2144 | 0.50192 | 29.2499 | 82.94% | 230.5478 | 216.715 | 5201.1589
1993 | 12 | 11 | 417.9592 | 5 | 412.9592 | 29.1641 | 112.2144 | 0.50192 | 28.6622 | 82.94% | 225.9151 | 212.3602 | 5096.6455
1993 | 12 | 12 | 445.3878 | 5 | 440.3878 | 29.1092 | 112.2144 | 0.50192 | 28.6073 | 82.94% | 225.4828 | 211.9538 | 5086.891
1993 | 12 | 13 | 313.4694 | 5 | 308.4694 | 29.3731 | 112.2144 | 0.50192 | 28.8711 | 82.94% | 227.5623 | 213.9086 | 5133.8058
1993 | 12 | 14 | 254.6939 | 5 | 249.6939 | 29.4906 | 112.2144 | 0.50192 | 28.9887 | 82.94% | 228.4889 | 214.7795 | 5154.7085
1993 | 12 | 15 | 309.551 | 5 | 304.551 | 29.3809 | 112.2144 | 0.50192 | 28.879 | 82.94% | 227.6241 | 213.9666 | 5135.1994
1993 | 12 | 16 | 275.5918 | 5 | 270.5918 | 29.4488 | 112.2144 | 0.50192 | 28.9469 | 82.94% | 228.1594 | 214.4699 | 5147.2765
1993 | 12 | 17 | 207.6735 | 5 | 202.6735 | 29.5847 | 112.2144 | 0.50192 | 29.0827 | 82.94% | 229.2301 | 215.4763 | 5171.4307
1993 | 12 | 18 | 167.1837 | 5 | 162.1837 | 29.6656 | 112.2144 | 0.50192 | 29.1637 | 82.94% | 229.8684 | 216.0763 | 5185.8303
1993 | 12 | 19 | 151.5102 | 5 | 146.5102 | 29.697 | 112.2144 | 0.50192 | 29.1951 | 82.94% | 230.1154 | 216.3085 | 5191.4043
1993 | 12 | 20 | 144.9796 | 5 | 139.9796 | 29.71 | 112.2144 | 0.50192 | 29.2081 | 82.94% | 230.2184 | 216.4053 | 5193.7268
1993 | 12 | 21 | 270.3673 | 5 | 265.3673 | 29.4593 | 112.2144 | 0.50192 | 28.9573 | 82.94% | 228.2418 | 214.5473 | 5149.1345
1993 | 12 | 22 | 1017.4694 | 5 | 1012.4694 | 27.9651 | 112.2144 | 0.50192 | 27.4631 | 82.94% | 216.4645 | 203.4766 | 4883.4383
1993 | 12 | 23 | 560.3265 | 5 | 555.3265 | 28.8793 | 112.2144 | 0.50192 | 28.3774 | 82.94% | 223.6709 | 210.2506 | 5046.0146
1993 | 12 | 24 | 333.0612 | 5 | 328.0612 | 29.3339 | 112.2144 | 0.50192 | 28.832 | 82.94% | 227.2535 | 213.6183 | 5126.8383
1993 | 12 | 25 | 235.102 | 5 | 230.102 | 29.5298 | 112.2144 | 0.50192 | 29.0279 | 82.94% | 228.7977 | 215.0698 | 5161.6761
1993 | 12 | 26 | 154.1224 | 5 | 149.1224 | 29.6918 | 112.2144 | 0.50192 | 29.1898 | 82.94% | 230.0743 | 216.2698 | 5190.4753
1993 | 12 | 27 | 114.9388 | 5 | 109.9388 | 29.7701 | 109.9388 | 0.48177 | 29.2884 | 85.52% | 233.2047 | 219.2124 | 5261.0975
1993 | 12 | 28 | 97.9592 | 5 | 92.9592 | 29.8041 | 92.9592 | 0.34444 | 29.4596 | 91.61% | 212.4644 | 199.7166 | 4793.1976
1993 | 12 | 29 | 88.8163 | 5 | 83.8163 | 29.8224 | 83.8163 | 0.28002 | 29.5423 | 82.3% | 172.5826 | 162.2277 | 3893.4642
1993 | 12 | 30 | 83.5918 | 5 | 78.5918 | 29.8328 | 78.5918 | 0.2462 | 29.5866 | 76.68% | 151.0005 | 141.9405 | 3406.5721
1993 | 12 | 31 | 79.6735 | 5 | 74.6735 | 29.8407 | 74.6735 | 0.22226 | 29.6184 | 66.63% | 124.8019 | 117.3138 | 2815.5312
1994 | 1 | 1 | 77.0612 | 5 | 72.0612 | 29.8459 | 72.0612 | 0.20698 | 29.6389 | 66.63% | 120.5194 | 113.2883 | 2718.9185
1994 | 1 | 2 | 75.7551 | 5 | 70.7551 | 29.8485 | 70.7551 | 0.19955 | 29.6489 | 66.63% | 118.3751 | 111.2726 | 2670.5426
1994 | 1 | 3 | 73.1429 | 5 | 68.1429 | 29.8537 | 68.1429 | 0.18509 | 29.6686 | 66.63% | 114.0805 | 107.2356 | 2573.6552
1994 | 1 | 4 | 71.8367 | 5 | 66.8367 | 29.8563 | 66.8367 | 0.17806 | 29.6783 | 66.63% | 111.9302 | 105.2144 | 2525.1451
1994 | 1 | 5 | 77.0612 | 5 | 72.0612 | 29.8459 | 72.0612 | 0.20698 | 29.6389 | 66.63% | 120.5194 | 113.2883 | 2718.9185
1994 | 1 | 6 | 71.8367 | 5 | 66.8367 | 29.8563 | 66.8367 | 0.17806 | 29.6783 | 66.63% | 111.9302 | 105.2144 | 2525.1451
1994 | 1 | 7 | 67.9184 | 5 | 62.9184 | 29.8642 | 62.9184 | 0.15779 | 29.7064 | 57.14% | 90.4463 | 85.0195 | 2040.4691
1994 | 1 | 8 | 66.6122 | 5 | 61.6122 | 29.8668 | 61.6122 | 0.15131 | 29.7155 | 57.14% | 88.5959 | 83.2801 | 1998.7228
1994 | 1 | 9 | 73.1429 | 5 | 68.1429 | 29.8537 | 68.1429 | 0.18509 | 29.6686 | 66.63% | 114.0805 | 107.2356 | 2573.6552
1994 | 1 | 10 | 66.6122 | 5 | 61.6122 | 29.8668 | 61.6122 | 0.15131 | 29.7155 | 57.14% | 88.5959 | 83.2801 | 1998.7228
1994 | 1 | 11 | 64 | 5 | 59 | 29.872 | 59 | 0.13875 | 29.7332 | 57.14% | 84.8903 | 79.7969 | 1915.126
1994 | 1 | 12 | 62.6939 | 5 | 57.6939 | 29.8746 | 57.6939 | 0.13268 | 29.7419 | 57.14% | 83.0353 | 78.0532 | 1873.2768
1994 | 1 | 13 | 64 | 5 | 59 | 29.872 | 59 | 0.13875 | 29.7332 | 57.14% | 84.8903 | 79.7969 | 1915.126
1994 | 1 | 14 | 64 | 5 | 59 | 29.872 | 59 | 0.13875 | 29.7332 | 57.14% | 84.8903 | 79.7969 | 1915.126
1994 | 1 | 15 | 67.9184 | 5 | 62.9184 | 29.8642 | 62.9184 | 0.15779 | 29.7064 | 57.14% | 90.4463 | 85.0195 | 2040.4691
1994 | 1 | 16 | 62.6939 | 5 | 57.6939 | 29.8746 | 57.6939 | 0.13268 | 29.7419 | 57.14% | 83.0353 | 78.0532 | 1873.2768
1994 | 1 | 17 | 61.3878 | 5 | 56.3878 | 29.8772 | 56.3878 | 0.12674 | 29.7505 | 57.14% | 81.1788 | 76.3081 | 1831.3944
1994 | 1 | 18 | 62.6939 | 5 | 57.6939 | 29.8746 | 57.6939 | 0.13268 | 29.7419 | 57.14% | 83.0353 | 78.0532 | 1873.2768
1994 | 1 | 19 | 73.1429 | 5 | 68.1429 | 29.8537 | 68.1429 | 0.18509 | 29.6686 | 66.63% | 114.0805 | 107.2356 | 2573.6552
1994 | 1 | 20 | 67.9184 | 5 | 62.9184 | 29.8642 | 62.9184 | 0.15779 | 29.7064 | 57.14% | 90.4463 | 85.0195 | 2040.4691
1994 | 1 | 21 | 65.3061 | 5 | 60.3061 | 29.8694 | 60.3061 | 0.14496 | 29.7244 | 57.14% | 86.7439 | 81.5392 | 1956.9415
1994 | 1 | 22 | 62.6939 | 5 | 57.6939 | 29.8746 | 57.6939 | 0.13268 | 29.7419 | 57.14% | 83.0353 | 78.0532 | 1873.2768
1994 | 1 | 23 | 61.3878 | 5 | 56.3878 | 29.8772 | 56.3878 | 0.12674 | 29.7505 | 57.14% | 81.1788 | 76.3081 | 1831.3944
1994 | 1 | 24 | 58.7755 | 5 | 53.7755 | 29.8824 | 0 | 0 | 29.8824 | 0% | 0 | 0 | 0
1994 | 1 | 25 | 57.4694 | 5 | 52.4694 | 29.8851 | 0 | 0 | 29.8851 | 0% | 0 | 0 | 0
1994 | 1 | 26 | 57.4694 | 5 | 52.4694 | 29.8851 | 0 | 0 | 29.8851 | 0% | 0 | 0 | 0
1994 | 1 | 27 | 56.1633 | 5 | 51.1633 | 29.8877 | 0 | 0 | 29.8877 | 0% | 0 | 0 | 0
1994 | 1 | 28 | 60.0816 | 5 | 55.0816 | 29.8798 | 0 | 0 | 29.8798 | 0% | 0 | 0 | 0
1994 | 1 | 29 | 112.3265 | 5 | 107.3265 | 29.7753 | 107.3265 | 0.45914 | 29.3162 | 86.81% | 231.3174 | 217.4383 | 5218.5197
1994 | 1 | 30 | 131.9184 | 5 | 126.9184 | 29.7362 | 112.2144 | 0.50192 | 29.2342 | 82.94% | 230.4243 | 216.5988 | 5198.3719
1994 | 1 | 31 | 126.6939 | 5 | 121.6939 | 29.7466 | 112.2144 | 0.50192 | 29.2447 | 82.94% | 230.5066 | 216.6762 | 5200.2299
1994 | 2 | 1 | 113.6327 | 5 | 108.6327 | 29.7727 | 108.6327 | 0.47039 | 29.3023 | 85.52% | 230.5442 | 216.7115 | 5201.0767
1994 | 2 | 2 | 103.1837 | 5 | 98.1837 | 29.7936 | 98.1837 | 0.38425 | 29.4094 | 91.51% | 223.778 | 210.3513 | 5048.432
1994 | 2 | 3 | 94.0408 | 5 | 89.0408 | 29.8119 | 89.0408 | 0.31602 | 29.4959 | 89.12% | 198.221 | 186.3277 | 4471.8653
1994 | 2 | 4 | 88.8163 | 5 | 83.8163 | 29.8224 | 83.8163 | 0.28002 | 29.5423 | 82.3% | 172.5826 | 162.2277 | 3893.4642
1994 | 2 | 5 | 84.898 | 5 | 79.898 | 29.8302 | 79.898 | 0.25445 | 29.5758 | 76.68% | 153.4537 | 144.2464 | 3461.9145
1994 | 2 | 6 | 80.9796 | 5 | 75.9796 | 29.838 | 75.9796 | 0.23011 | 29.6079 | 76.68% | 146.0868 | 137.3215 | 3295.7171
1994 | 2 | 7 | 75.7551 | 5 | 70.7551 | 29.8485 | 70.7551 | 0.19955 | 29.6489 | 66.63% | 118.3751 | 111.2726 | 2670.5426
1994 | 2 | 8 | 71.8367 | 5 | 66.8367 | 29.8563 | 66.8367 | 0.17806 | 29.6783 | 66.63% | 111.9302 | 105.2144 | 2525.1451
1994 | 2 | 9 | 70.5306 | 5 | 65.5306 | 29.8589 | 65.5306 | 0.17117 | 29.6878 | 66.63% | 109.778 | 103.1913 | 2476.5915
1994 | 2 | 10 | 69.2245 | 5 | 64.2245 | 29.8616 | 64.2245 | 0.16441 | 29.6971 | 57.14% | 92.2952 | 86.7575 | 2082.1799
1994 | 2 | 11 | 66.6122 | 5 | 61.6122 | 29.8668 | 61.6122 | 0.15131 | 29.7155 | 57.14% | 88.5959 | 83.2801 | 1998.7228
1994 | 2 | 12 | 64 | 5 | 59 | 29.872 | 59 | 0.13875 | 29.7332 | 57.14% | 84.8903 | 79.7969 | 1915.126
1994 | 2 | 13 | 62.6939 | 5 | 57.6939 | 29.8746 | 57.6939 | 0.13268 | 29.7419 | 57.14% | 83.0353 | 78.0532 | 1873.2768
1994 | 2 | 14 | 62.6939 | 5 | 57.6939 | 29.8746 | 57.6939 | 0.13268 | 29.7419 | 57.14% | 83.0353 | 78.0532 | 1873.2768
1994 | 2 | 15 | 61.3878 | 5 | 56.3878 | 29.8772 | 56.3878 | 0.12674 | 29.7505 | 57.14% | 81.1788 | 76.3081 | 1831.3944
1994 | 2 | 16 | 61.3878 | 5 | 56.3878 | 29.8772 | 56.3878 | 0.12674 | 29.7505 | 57.14% | 81.1788 | 76.3081 | 1831.3944
1994 | 2 | 17 | 60.0816 | 5 | 55.0816 | 29.8798 | 0 | 0 | 29.8798 | 0% | 0 | 0 | 0
1994 | 2 | 18 | 58.7755 | 5 | 53.7755 | 29.8824 | 0 | 0 | 29.8824 | 0% | 0 | 0 | 0
1994 | 2 | 19 | 57.4694 | 5 | 52.4694 | 29.8851 | 0 | 0 | 29.8851 | 0% | 0 | 0 | 0
1994 | 2 | 20 | 60.0816 | 5 | 55.0816 | 29.8798 | 0 | 0 | 29.8798 | 0% | 0 | 0 | 0
1994 | 2 | 21 | 90.1224 | 5 | 85.1224 | 29.8198 | 85.1224 | 0.28882 | 29.5309 | 85.71% | 182.4637 | 171.5159 | 4116.3814
1994 | 2 | 22 | 124.0816 | 5 | 119.0816 | 29.7518 | 112.2144 | 0.50192 | 29.2499 | 82.94% | 230.5478 | 216.715 | 5201.1589
1994 | 2 | 23 | 114.9388 | 5 | 109.9388 | 29.7701 | 109.9388 | 0.48177 | 29.2884 | 85.52% | 233.2047 | 219.2124 | 5261.0975
1994 | 2 | 24 | 105.7959 | 5 | 100.7959 | 29.7884 | 100.7959 | 0.40497 | 29.3834 | 90.78% | 227.6981 | 214.0362 | 5136.8694
1994 | 2 | 25 | 104.4898 | 5 | 99.4898 | 29.791 | 99.4898 | 0.39454 | 29.3965 | 90.78% | 224.8473 | 211.3565 | 5072.5555
1994 | 2 | 26 | 95.3469 | 5 | 90.3469 | 29.8093 | 90.3469 | 0.32536 | 29.4839 | 90.59% | 204.3633 | 192.1015 | 4610.4371
1994 | 2 | 27 | 90.1224 | 5 | 85.1224 | 29.8198 | 85.1224 | 0.28882 | 29.5309 | 85.71% | 182.4637 | 171.5159 | 4116.3814
1994 | 2 | 28 | 84.898 | 5 | 79.898 | 29.8302 | 79.898 | 0.25445 | 29.5758 | 76.68% | 153.4537 | 144.2464 | 3461.9145
1994 | 3 | 1 | 80.9796 | 5 | 75.9796 | 29.838 | 75.9796 | 0.23011 | 29.6079 | 76.68% | 146.0868 | 137.3215 | 3295.7171
1994 | 3 | 2 | 75.7551 | 5 | 70.7551 | 29.8485 | 70.7551 | 0.19955 | 29.6489 | 66.63% | 118.3751 | 111.2726 | 2670.5426
1994 | 3 | 3 | 74.449 | 5 | 69.449 | 29.8511 | 69.449 | 0.19225 | 29.6589 | 66.63% | 116.2288 | 109.2551 | 2622.1213
1994 | 3 | 4 | 82.2857 | 5 | 77.2857 | 29.8354 | 77.2857 | 0.23809 | 29.5973 | 76.68% | 148.5449 | 139.6322 | 3351.1727
1994 | 3 | 5 | 80.9796 | 5 | 75.9796 | 29.838 | 75.9796 | 0.23011 | 29.6079 | 76.68% | 146.0868 | 137.3215 | 3295.7171
1994 | 3 | 6 | 73.1429 | 5 | 68.1429 | 29.8537 | 68.1429 | 0.18509 | 29.6686 | 66.63% | 114.0805 | 107.2356 | 2573.6552
1994 | 3 | 7 | 69.2245 | 5 | 64.2245 | 29.8616 | 64.2245 | 0.16441 | 29.6971 | 57.14% | 92.2952 | 86.7575 | 2082.1799
1994 | 3 | 8 | 78.3673 | 5 | 73.3673 | 29.8433 | 73.3673 | 0.21456 | 29.6287 | 66.63% | 122.6617 | 115.302 | 2767.2482
1994 | 3 | 9 | 94.0408 | 5 | 89.0408 | 29.8119 | 89.0408 | 0.31602 | 29.4959 | 89.12% | 198.221 | 186.3277 | 4471.8653
1994 | 3 | 10 | 92.7347 | 5 | 87.7347 | 29.8145 | 87.7347 | 0.30682 | 29.5077 | 87.55% | 191.9494 | 180.4324 | 4330.3785
1994 | 3 | 11 | 121.4694 | 5 | 116.4694 | 29.7571 | 112.2144 | 0.50192 | 29.2551 | 82.94% | 230.589 | 216.7537 | 5202.0879
1994 | 3 | 12 | 109.7143 | 5 | 104.7143 | 29.7806 | 104.7143 | 0.43706 | 29.3435 | 88.93% | 231.4141 | 217.5293 | 5220.703
1994 | 3 | 13 | 100.5714 | 5 | 95.5714 | 29.7989 | 95.5714 | 0.36407 | 29.4348 | 91.97% | 219.1083 | 205.9618 | 4943.0824
1994 | 3 | 14 | 96.6531 | 5 | 91.6531 | 29.8067 | 91.6531 | 0.33483 | 29.4719 | 91.61% | 209.5661 | 196.9922 | 4727.8117
1994 | 3 | 15 | 104.4898 | 5 | 99.4898 | 29.791 | 99.4898 | 0.39454 | 29.3965 | 90.78% | 224.8473 | 211.3565 | 5072.5555
1994 | 3 | 16 | 130.6122 | 5 | 125.6122 | 29.7388 | 112.2144 | 0.50192 | 29.2369 | 82.94% | 230.4449 | 216.6182 | 5198.8364
1994 | 3 | 17 | 134.5306 | 5 | 129.5306 | 29.7309 | 112.2144 | 0.50192 | 29.229 | 82.94% | 230.3831 | 216.5601 | 5197.4429
1994 | 3 | 18 | 125.3878 | 5 | 120.3878 | 29.7492 | 112.2144 | 0.50192 | 29.2473 | 82.94% | 230.5272 | 216.6956 | 5200.6944
1994 | 3 | 19 | 118.8571 | 5 | 113.8571 | 29.7623 | 112.2144 | 0.50192 | 29.2604 | 82.94% | 230.6302 | 216.7924 | 5203.0169
1994 | 3 | 20 | 112.3265 | 5 | 107.3265 | 29.7753 | 107.3265 | 0.45914 | 29.3162 | 86.81% | 231.3174 | 217.4383 | 5218.5197
1994 | 3 | 21 | 107.102 | 5 | 102.102 | 29.7858 | 102.102 | 0.41553 | 29.3703 | 89.95% | 228.4374 | 214.7311 | 5153.5467
1994 | 3 | 22 | 109.7143 | 5 | 104.7143 | 29.7806 | 104.7143 | 0.43706 | 29.3435 | 88.93% | 231.4141 | 217.5293 | 5220.703
1994 | 3 | 23 | 160.6531 | 5 | 155.6531 | 29.6787 | 112.2144 | 0.50192 | 29.1768 | 82.94% | 229.9713 | 216.173 | 5188.1528
1994 | 3 | 24 | 228.5714 | 5 | 223.5714 | 29.5429 | 112.2144 | 0.50192 | 29.0409 | 82.94% | 228.9006 | 215.1666 | 5163.9986
1994 | 3 | 25 | 278.2041 | 5 | 273.2041 | 29.4436 | 112.2144 | 0.50192 | 28.9417 | 82.94% | 228.1182 | 214.4311 | 5146.3475
1994 | 3 | 26 | 331.7551 | 5 | 326.7551 | 29.3365 | 112.2144 | 0.50192 | 28.8346 | 82.94% | 227.2741 | 213.6376 | 5127.3028
1994 | 3 | 27 | 314.7755 | 5 | 309.7755 | 29.3704 | 112.2144 | 0.50192 | 28.8685 | 82.94% | 227.5417 | 213.8892 | 5133.3413
1994 | 3 | 28 | 295.1837 | 5 | 290.1837 | 29.4096 | 112.2144 | 0.50192 | 28.9077 | 82.94% | 227.8506 | 214.1795 | 5140.3089
1994 | 3 | 29 | 300.4082 | 5 | 295.4082 | 29.3992 | 112.2144 | 0.50192 | 28.8973 | 82.94% | 227.7682 | 214.1021 | 5138.4509
1994 | 3 | 30 | 282.1224 | 5 | 277.1224 | 29.4358 | 112.2144 | 0.50192 | 28.9338 | 82.94% | 228.0565 | 214.3731 | 5144.9539
1994 | 3 | 31 | 282.1224 | 5 | 277.1224 | 29.4358 | 112.2144 | 0.50192 | 28.9338 | 82.94% | 228.0565 | 214.3731 | 5144.9539
1994 | 4 | 1 | 312.1633 | 5 | 307.1633 | 29.3757 | 112.2144 | 0.50192 | 28.8738 | 82.94% | 227.5829 | 213.9279 | 5134.2704
1994 | 4 | 2 | 344.8163 | 5 | 339.8163 | 29.3104 | 112.2144 | 0.50192 | 28.8085 | 82.94% | 227.0682 | 213.4441 | 5122.6578
1994 | 4 | 3 | 334.3673 | 5 | 329.3673 | 29.3313 | 112.2144 | 0.50192 | 28.8293 | 82.94% | 227.2329 | 213.5989 | 5126.3738
1994 | 4 | 4 | 481.9592 | 5 | 476.9592 | 29.0361 | 112.2144 | 0.50192 | 28.5342 | 82.94% | 224.9062 | 211.4119 | 5073.8849
1994 | 4 | 5 | 624.3265 | 5 | 619.3265 | 28.7513 | 112.2144 | 0.50192 | 28.2494 | 82.94% | 222.662 | 209.3022 | 5023.2539
1994 | 4 | 6 | 727.5102 | 5 | 722.5102 | 28.545 | 112.2144 | 0.50192 | 28.0431 | 82.94% | 221.0354 | 207.7733 | 4986.5581
1994 | 4 | 7 | 1037.0612 | 5 | 1032.0612 | 27.9259 | 112.2144 | 0.50192 | 27.424 | 82.94% | 216.1556 | 203.1863 | 4876.4707
1994 | 4 | 8 | 1013.551 | 5 | 1008.551 | 27.9729 | 112.2144 | 0.50192 | 27.471 | 82.94% | 216.5262 | 203.5347 | 4884.8318
1994 | 4 | 9 | 781.0612 | 5 | 776.0612 | 28.4379 | 112.2144 | 0.50192 | 27.936 | 82.94% | 220.1912 | 206.9797 | 4967.5135
1994 | 4 | 10 | 732.7347 | 5 | 727.7347 | 28.5345 | 112.2144 | 0.50192 | 28.0326 | 82.94% | 220.953 | 207.6958 | 4984.7001
1994 | 4 | 11 | 812.4082 | 5 | 807.4082 | 28.3752 | 112.2144 | 0.50192 | 27.8733 | 82.94% | 219.697 | 206.5152 | 4956.3654
1994 | 4 | 12 | 875.102 | 5 | 870.102 | 28.2498 | 112.2144 | 0.50192 | 27.7479 | 82.94% | 218.7087 | 205.5862 | 4934.0692
1994 | 4 | 13 | 1004.4082 | 5 | 999.4082 | 27.9912 | 112.2144 | 0.50192 | 27.4893 | 82.94% | 216.6704 | 203.6701 | 4888.0833
1994 | 4 | 14 | 1475.9184 | 5 | 1470.9184 | 27.0482 | 112.2144 | 0.50192 | 26.5462 | 82.94% | 209.2375 | 196.6832 | 4720.3974
1994 | 4 | 15 | 1541.2245 | 5 | 1536.2245 | 26.9176 | 112.2144 | 0.50192 | 26.4156 | 82.94% | 208.208 | 195.7155 | 4697.1722
1994 | 4 | 16 | 1815.5102 | 5 | 1810.5102 | 26.369 | 112.2144 | 0.50192 | 25.8671 | 82.94% | 203.8841 | 191.6511 | 4599.6264
1994 | 4 | 17 | 2024.4898 | 5 | 2019.4898 | 25.951 | 112.2144 | 0.50192 | 25.4491 | 82.94% | 200.5898 | 188.5544 | 4525.3058
1994 | 4 | 18 | 1257.7959 | 5 | 1252.7959 | 27.4844 | 112.2144 | 0.50192 | 26.9825 | 82.94% | 212.676 | 199.9154 | 4797.9696
1994 | 4 | 19 | 846.3673 | 5 | 841.3673 | 28.3073 | 112.2144 | 0.50192 | 27.8053 | 82.94% | 219.1617 | 206.012 | 4944.2883
1994 | 4 | 20 | 704 | 5 | 699 | 28.592 | 112.2144 | 0.50192 | 28.0901 | 82.94% | 221.406 | 208.1216 | 4994.9192
1994 | 4 | 21 | 637.3878 | 5 | 632.3878 | 28.7252 | 112.2144 | 0.50192 | 28.2233 | 82.94% | 222.4561 | 209.1087 | 5018.6089
1994 | 4 | 22 | 525.0612 | 5 | 520.0612 | 28.9499 | 112.2144 | 0.50192 | 28.448 | 82.94% | 224.2268 | 210.7732 | 5058.5562
1994 | 4 | 23 | 446.6939 | 5 | 441.6939 | 29.1066 | 112.2144 | 0.50192 | 28.6047 | 82.94% | 225.4622 | 211.9344 | 5086.4265
1994 | 4 | 24 | 440.1633 | 5 | 435.1633 | 29.1197 | 112.2144 | 0.50192 | 28.6178 | 82.94% | 225.5651 | 212.0312 | 5088.749
1994 | 4 | 25 | 442.7755 | 5 | 437.7755 | 29.1144 | 112.2144 | 0.50192 | 28.6125 | 82.94% | 225.5239 | 211.9925 | 5087.82
1994 | 4 | 26 | 596.898 | 5 | 591.898 | 28.8062 | 112.2144 | 0.50192 | 28.3043 | 82.94% | 223.0943 | 209.7087 | 5033.0085
1994 | 4 | 27 | 903.8367 | 5 | 898.8367 | 28.1923 | 112.2144 | 0.50192 | 27.6904 | 82.94% | 218.2558 | 205.1604 | 4923.8501
1994 | 4 | 28 | 710.5306 | 5 | 705.5306 | 28.5789 | 112.2144 | 0.50192 | 28.077 | 82.94% | 221.303 | 208.0249 | 4992.5967
1994 | 4 | 29 | 500.2449 | 5 | 495.2449 | 28.9995 | 112.2144 | 0.50192 | 28.4976 | 82.94% | 224.618 | 211.1409 | 5067.3818
1994 | 4 | 30 | 399.6735 | 5 | 394.6735 | 29.2007 | 112.2144 | 0.50192 | 28.6987 | 82.94% | 226.2034 | 212.6312 | 5103.1486
1994 | 5 | 1 | 377.4694 | 5 | 372.4694 | 29.2451 | 112.2144 | 0.50192 | 28.7431 | 82.94% | 226.5534 | 212.9602 | 5111.0452
1994 | 5 | 2 | 369.6327 | 5 | 364.6327 | 29.2607 | 112.2144 | 0.50192 | 28.7588 | 82.94% | 226.677 | 213.0763 | 5113.8322
1994 | 5 | 3 | 306.9388 | 5 | 301.9388 | 29.3861 | 112.2144 | 0.50192 | 28.8842 | 82.94% | 227.6653 | 214.0053 | 5136.1284
1994 | 5 | 4 | 265.1429 | 5 | 260.1429 | 29.4697 | 112.2144 | 0.50192 | 28.9678 | 82.94% | 228.3241 | 214.6247 | 5150.9925
1994 | 5 | 5 | 253.3878 | 5 | 248.3878 | 29.4932 | 112.2144 | 0.50192 | 28.9913 | 82.94% | 228.5094 | 214.7989 | 5155.173
1994 | 5 | 6 | 284.7347 | 5 | 279.7347 | 29.4305 | 112.2144 | 0.50192 | 28.9286 | 82.94% | 228.0153 | 214.3344 | 5144.0249
1994 | 5 | 7 | 256 | 5 | 251 | 29.488 | 112.2144 | 0.50192 | 28.9861 | 82.94% | 228.4683 | 214.7602 | 5154.244
1994 | 5 | 8 | 360.4898 | 5 | 355.4898 | 29.279 | 112.2144 | 0.50192 | 28.7771 | 82.94% | 226.8211 | 213.2118 | 5117.0837
1994 | 5 | 9 | 569.4694 | 5 | 564.4694 | 28.8611 | 112.2144 | 0.50192 | 28.3591 | 82.94% | 223.5267 | 210.1151 | 5042.7631
1994 | 5 | 10 | 393.1429 | 5 | 388.1429 | 29.2137 | 112.2144 | 0.50192 | 28.7118 | 82.94% | 226.3063 | 212.728 | 5105.4711
1994 | 5 | 11 | 303.0204 | 5 | 298.0204 | 29.394 | 112.2144 | 0.50192 | 28.892 | 82.94% | 227.727 | 214.0634 | 5137.5219
1994 | 5 | 12 | 299.102 | 5 | 294.102 | 29.4018 | 112.2144 | 0.50192 | 28.8999 | 82.94% | 227.7888 | 214.1215 | 5138.9154
1994 | 5 | 13 | 329.1429 | 5 | 324.1429 | 29.3417 | 112.2144 | 0.50192 | 28.8398 | 82.94% | 227.3152 | 213.6763 | 5128.2318
1994 | 5 | 14 | 267.7551 | 5 | 262.7551 | 29.4645 | 112.2144 | 0.50192 | 28.9626 | 82.94% | 228.283 | 214.586 | 5150.0635
1994 | 5 | 15 | 224.6531 | 5 | 219.6531 | 29.5507 | 112.2144 | 0.50192 | 29.0488 | 82.94% | 228.9624 | 215.2247 | 5165.3921
1994 | 5 | 16 | 229.8776 | 5 | 224.8776 | 29.5402 | 112.2144 | 0.50192 | 29.0383 | 82.94% | 228.8801 | 215.1473 | 5163.5341
1994 | 5 | 17 | 353.9592 | 5 | 348.9592 | 29.2921 | 112.2144 | 0.50192 | 28.7902 | 82.94% | 226.924 | 213.3086 | 5119.4062
1994 | 5 | 18 | 299.102 | 5 | 294.102 | 29.4018 | 112.2144 | 0.50192 | 28.8999 | 82.94% | 227.7888 | 214.1215 | 5138.9154
1994 | 5 | 19 | 248.1633 | 5 | 243.1633 | 29.5037 | 112.2144 | 0.50192 | 29.0018 | 82.94% | 228.5918 | 214.8763 | 5157.031
1994 | 5 | 20 | 211.5918 | 5 | 206.5918 | 29.5768 | 112.2144 | 0.50192 | 29.0749 | 82.94% | 229.1683 | 215.4182 | 5170.0371
1994 | 5 | 21 | 186.7755 | 5 | 181.7755 | 29.6264 | 112.2144 | 0.50192 | 29.1245 | 82.94% | 229.5595 | 215.7859 | 5178.8627
1994 | 5 | 22 | 161.9592 | 5 | 156.9592 | 29.6761 | 112.2144 | 0.50192 | 29.1742 | 82.94% | 229.9507 | 216.1537 | 5187.6883
1994 | 5 | 23 | 151.5102 | 5 | 146.5102 | 29.697 | 112.2144 | 0.50192 | 29.1951 | 82.94% | 230.1154 | 216.3085 | 5191.4043
1994 | 5 | 24 | 139.7551 | 5 | 134.7551 | 29.7205 | 112.2144 | 0.50192 | 29.2186 | 82.94% | 230.3007 | 216.4827 | 5195.5849
1994 | 5 | 25 | 137.1429 | 5 | 132.1429 | 29.7257 | 112.2144 | 0.50192 | 29.2238 | 82.94% | 230.3419 | 216.5214 | 5196.5139
1994 | 5 | 26 | 164.5714 | 5 | 159.5714 | 29.6709 | 112.2144 | 0.50192 | 29.1689 | 82.94% | 229.9095 | 216.115 | 5186.7593
1994 | 5 | 27 | 229.8776 | 5 | 224.8776 | 29.5402 | 112.2144 | 0.50192 | 29.0383 | 82.94% | 228.8801 | 215.1473 | 5163.5341
1994 | 5 | 28 | 188.0816 | 5 | 183.0816 | 29.6238 | 112.2144 | 0.50192 | 29.1219 | 82.94% | 229.5389 | 215.7666 | 5178.3982
1994 | 5 | 29 | 158.0408 | 5 | 153.0408 | 29.6839 | 112.2144 | 0.50192 | 29.182 | 82.94% | 230.0125 | 216.2117 | 5189.0818
1994 | 5 | 30 | 139.7551 | 5 | 134.7551 | 29.7205 | 112.2144 | 0.50192 | 29.2186 | 82.94% | 230.3007 | 216.4827 | 5195.5849
1994 | 5 | 31 | 125.3878 | 5 | 120.3878 | 29.7492 | 112.2144 | 0.50192 | 29.2473 | 82.94% | 230.5272 | 216.6956 | 5200.6944
1994 | 6 | 1 | 107.102 | 5 | 102.102 | 29.7858 | 102.102 | 0.41553 | 29.3703 | 89.95% | 228.4374 | 214.7311 | 5153.5467
1994 | 6 | 2 | 95.3469 | 5 | 90.3469 | 29.8093 | 90.3469 | 0.32536 | 29.4839 | 90.59% | 204.3633 | 192.1015 | 4610.4371
1994 | 6 | 3 | 87.5102 | 5 | 82.5102 | 29.825 | 82.5102 | 0.27136 | 29.5536 | 82.3% | 169.9581 | 159.7606 | 3834.2541
1994 | 6 | 4 | 78.3673 | 5 | 73.3673 | 29.8433 | 73.3673 | 0.21456 | 29.6287 | 66.63% | 122.6617 | 115.302 | 2767.2482
1994 | 6 | 5 | 67.9184 | 5 | 62.9184 | 29.8642 | 62.9184 | 0.15779 | 29.7064 | 57.14% | 90.4463 | 85.0195 | 2040.4691
1994 | 6 | 6 | 67.9184 | 5 | 62.9184 | 29.8642 | 62.9184 | 0.15779 | 29.7064 | 57.14% | 90.4463 | 85.0195 | 2040.4691
1994 | 6 | 7 | 138.449 | 5 | 133.449 | 29.7231 | 112.2144 | 0.50192 | 29.2212 | 82.94% | 230.3213 | 216.5021 | 5196.0494
1994 | 6 | 8 | 105.7959 | 5 | 100.7959 | 29.7884 | 100.7959 | 0.40497 | 29.3834 | 90.78% | 227.6981 | 214.0362 | 5136.8694
1994 | 6 | 9 | 83.5918 | 5 | 78.5918 | 29.8328 | 78.5918 | 0.2462 | 29.5866 | 76.68% | 151.0005 | 141.9405 | 3406.5721
1994 | 6 | 10 | 65.3061 | 5 | 60.3061 | 29.8694 | 60.3061 | 0.14496 | 29.7244 | 57.14% | 86.7439 | 81.5392 | 1956.9415
1994 | 6 | 11 | 54.8571 | 5 | 49.8571 | 29.8903 | 0 | 0 | 29.8903 | 0% | 0 | 0 | 0
1994 | 6 | 12 | 50.9388 | 5 | 45.9388 | 29.8981 | 0 | 0 | 29.8981 | 0% | 0 | 0 | 0
1994 | 6 | 13 | 80.9796 | 5 | 75.9796 | 29.838 | 75.9796 | 0.23011 | 29.6079 | 76.68% | 146.0868 | 137.3215 | 3295.7171
1994 | 6 | 14 | 107.102 | 5 | 102.102 | 29.7858 | 102.102 | 0.41553 | 29.3703 | 89.95% | 228.4374 | 214.7311 | 5153.5467
1994 | 6 | 15 | 103.1837 | 5 | 98.1837 | 29.7936 | 98.1837 | 0.38425 | 29.4094 | 91.51% | 223.778 | 210.3513 | 5048.432
1994 | 6 | 16 | 77.0612 | 5 | 72.0612 | 29.8459 | 72.0612 | 0.20698 | 29.6389 | 66.63% | 120.5194 | 113.2883 | 2718.9185
1994 | 6 | 17 | 60.0816 | 5 | 55.0816 | 29.8798 | 0 | 0 | 29.8798 | 0% | 0 | 0 | 0
1994 | 6 | 18 | 54.8571 | 5 | 49.8571 | 29.8903 | 0 | 0 | 29.8903 | 0% | 0 | 0 | 0
1994 | 6 | 19 | 53.551 | 5 | 48.551 | 29.8929 | 0 | 0 | 29.8929 | 0% | 0 | 0 | 0
1994 | 6 | 20 | 41.7959 | 5 | 36.7959 | 29.9164 | 0 | 0 | 29.9164 | 0% | 0 | 0 | 0
1994 | 6 | 21 | 35.2653 | 5 | 30.2653 | 29.9295 | 0 | 0 | 29.9295 | 0% | 0 | 0 | 0
1994 | 6 | 22 | 36.5714 | 5 | 31.5714 | 29.9269 | 0 | 0 | 29.9269 | 0% | 0 | 0 | 0
1994 | 6 | 23 | 31.3469 | 5 | 26.3469 | 29.9373 | 0 | 0 | 29.9373 | 0% | 0 | 0 | 0
1994 | 6 | 24 | 26.1224 | 5 | 21.1224 | 29.9478 | 0 | 0 | 29.9478 | 0% | 0 | 0 | 0
1994 | 6 | 25 | 27.4286 | 5 | 22.4286 | 29.9451 | 0 | 0 | 29.9451 | 0% | 0 | 0 | 0
1994 | 6 | 26 | 58.7755 | 5 | 53.7755 | 29.8824 | 0 | 0 | 29.8824 | 0% | 0 | 0 | 0
1994 | 6 | 27 | 56.1633 | 5 | 51.1633 | 29.8877 | 0 | 0 | 29.8877 | 0% | 0 | 0 | 0
1994 | 6 | 28 | 152.8163 | 5 | 147.8163 | 29.6944 | 112.2144 | 0.50192 | 29.1925 | 82.94% | 230.0949 | 216.2892 | 5190.9398
1994 | 6 | 29 | 116.2449 | 5 | 111.2449 | 29.7675 | 111.2449 | 0.49328 | 29.2742 | 85.52% | 235.8614 | 221.7097 | 5321.0338
1994 | 6 | 30 | 79.6735 | 5 | 74.6735 | 29.8407 | 74.6735 | 0.22226 | 29.6184 | 66.63% | 124.8019 | 117.3138 | 2815.5312
1994 | 7 | 1 | 77.0612 | 5 | 72.0612 | 29.8459 | 72.0612 | 0.20698 | 29.6389 | 66.63% | 120.5194 | 113.2883 | 2718.9185
1994 | 7 | 2 | 60.0816 | 5 | 55.0816 | 29.8798 | 0 | 0 | 29.8798 | 0% | 0 | 0 | 0
1994 | 7 | 3 | 48.3265 | 5 | 43.3265 | 29.9033 | 0 | 0 | 29.9033 | 0% | 0 | 0 | 0
1994 | 7 | 4 | 39.1837 | 5 | 34.1837 | 29.9216 | 0 | 0 | 29.9216 | 0% | 0 | 0 | 0
1994 | 7 | 5 | 30.0408 | 5 | 25.0408 | 29.9399 | 0 | 0 | 29.9399 | 0% | 0 | 0 | 0
1994 | 7 | 6 | 24.8163 | 5 | 19.8163 | 29.9504 | 0 | 0 | 29.9504 | 0% | 0 | 0 | 0
1994 | 7 | 7 | 23.5102 | 5 | 18.5102 | 29.953 | 0 | 0 | 29.953 | 0% | 0 | 0 | 0
1994 | 7 | 8 | 28.7347 | 5 | 23.7347 | 29.9425 | 0 | 0 | 29.9425 | 0% | 0 | 0 | 0
1994 | 7 | 9 | 28.7347 | 5 | 23.7347 | 29.9425 | 0 | 0 | 29.9425 | 0% | 0 | 0 | 0
1994 | 7 | 10 | 43.102 | 5 | 38.102 | 29.9138 | 0 | 0 | 29.9138 | 0% | 0 | 0 | 0
1994 | 7 | 11 | 40.4898 | 5 | 35.4898 | 29.919 | 0 | 0 | 29.919 | 0% | 0 | 0 | 0
1994 | 7 | 12 | 27.4286 | 5 | 22.4286 | 29.9451 | 0 | 0 | 29.9451 | 0% | 0 | 0 | 0
1994 | 7 | 13 | 22.2041 | 5 | 17.2041 | 29.9556 | 0 | 0 | 29.9556 | 0% | 0 | 0 | 0
1994 | 7 | 14 | 18.2857 | 5 | 13.2857 | 29.9634 | 0 | 0 | 29.9634 | 0% | 0 | 0 | 0
1994 | 7 | 15 | 15.6735 | 5 | 10.6735 | 29.9687 | 0 | 0 | 29.9687 | 0% | 0 | 0 | 0
1994 | 7 | 16 | 15.6735 | 5 | 10.6735 | 29.9687 | 0 | 0 | 29.9687 | 0% | 0 | 0 | 0
1994 | 7 | 17 | 14.3673 | 5 | 9.3673 | 29.9713 | 0 | 0 | 29.9713 | 0% | 0 | 0 | 0
1994 | 7 | 18 | 12.8 | 5 | 7.8 | 29.9744 | 0 | 0 | 29.9744 | 0% | 0 | 0 | 0
1994 | 7 | 19 | 12.9306 | 5 | 7.9306 | 29.9741 | 0 | 0 | 29.9741 | 0% | 0 | 0 | 0
1994 | 7 | 20 | 15.6735 | 5 | 10.6735 | 29.9687 | 0 | 0 | 29.9687 | 0% | 0 | 0 | 0
1994 | 7 | 21 | 13.0612 | 5 | 8.0612 | 29.9739 | 0 | 0 | 29.9739 | 0% | 0 | 0 | 0
1994 | 7 | 22 | 14.3673 | 5 | 9.3673 | 29.9713 | 0 | 0 | 29.9713 | 0% | 0 | 0 | 0
1994 | 7 | 23 | 37.8776 | 5 | 32.8776 | 29.9242 | 0 | 0 | 29.9242 | 0% | 0 | 0 | 0
1994 | 7 | 24 | 27.4286 | 5 | 22.4286 | 29.9451 | 0 | 0 | 29.9451 | 0% | 0 | 0 | 0
1994 | 7 | 25 | 26.1224 | 5 | 21.1224 | 29.9478 | 0 | 0 | 29.9478 | 0% | 0 | 0 | 0
1994 | 7 | 26 | 52.2449 | 5 | 47.2449 | 29.8955 | 0 | 0 | 29.8955 | 0% | 0 | 0 | 0
1994 | 7 | 27 | 35.2653 | 5 | 30.2653 | 29.9295 | 0 | 0 | 29.9295 | 0% | 0 | 0 | 0
1994 | 7 | 28 | 28.7347 | 5 | 23.7347 | 29.9425 | 0 | 0 | 29.9425 | 0% | 0 | 0 | 0
1994 | 7 | 29 | 36.5714 | 5 | 31.5714 | 29.9269 | 0 | 0 | 29.9269 | 0% | 0 | 0 | 0
1994 | 7 | 30 | 28.7347 | 5 | 23.7347 | 29.9425 | 0 | 0 | 29.9425 | 0% | 0 | 0 | 0
1994 | 7 | 31 | 30.0408 | 5 | 25.0408 | 29.9399 | 0 | 0 | 29.9399 | 0% | 0 | 0 | 0
1994 | 8 | 1 | 27.4286 | 5 | 22.4286 | 29.9451 | 0 | 0 | 29.9451 | 0% | 0 | 0 | 0
1994 | 8 | 2 | 20.898 | 5 | 15.898 | 29.9582 | 0 | 0 | 29.9582 | 0% | 0 | 0 | 0
1994 | 8 | 3 | 18.2857 | 5 | 13.2857 | 29.9634 | 0 | 0 | 29.9634 | 0% | 0 | 0 | 0
1994 | 8 | 4 | 18.2857 | 5 | 13.2857 | 29.9634 | 0 | 0 | 29.9634 | 0% | 0 | 0 | 0
1994 | 8 | 5 | 18.2857 | 5 | 13.2857 | 29.9634 | 0 | 0 | 29.9634 | 0% | 0 | 0 | 0
1994 | 8 | 6 | 15.6735 | 5 | 10.6735 | 29.9687 | 0 | 0 | 29.9687 | 0% | 0 | 0 | 0
1994 | 8 | 7 | 14.3673 | 5 | 9.3673 | 29.9713 | 0 | 0 | 29.9713 | 0% | 0 | 0 | 0
1994 | 8 | 8 | 11.8857 | 5 | 6.8857 | 29.9762 | 0 | 0 | 29.9762 | 0% | 0 | 0 | 0
1994 | 8 | 9 | 10.0571 | 5 | 5.0571 | 29.9799 | 0 | 0 | 29.9799 | 0% | 0 | 0 | 0
1994 | 8 | 10 | 8.6204 | 5 | 3.6204 | 29.9828 | 0 | 0 | 29.9828 | 0% | 0 | 0 | 0
1994 | 8 | 11 | 7.4449 | 5 | 2.4449 | 29.9851 | 0 | 0 | 29.9851 | 0% | 0 | 0 | 0
1994 | 8 | 12 | 6.5306 | 5 | 1.5306 | 29.9869 | 0 | 0 | 29.9869 | 0% | 0 | 0 | 0
1994 | 8 | 13 | 6.0082 | 5 | 1.0082 | 29.988 | 0 | 0 | 29.988 | 0% | 0 | 0 | 0
1994 | 8 | 14 | 7.7061 | 5 | 2.7061 | 29.9846 | 0 | 0 | 29.9846 | 0% | 0 | 0 | 0
1994 | 8 | 15 | 10.3184 | 5 | 5.3184 | 29.9794 | 0 | 0 | 29.9794 | 0% | 0 | 0 | 0
1994 | 8 | 16 | 8.3592 | 5 | 3.3592 | 29.9833 | 0 | 0 | 29.9833 | 0% | 0 | 0 | 0
1994 | 8 | 17 | 6.5306 | 5 | 1.5306 | 29.9869 | 0 | 0 | 29.9869 | 0% | 0 | 0 | 0
1994 | 8 | 18 | 9.4041 | 5 | 4.4041 | 29.9812 | 0 | 0 | 29.9812 | 0% | 0 | 0 | 0
1994 | 8 | 19 | 30.0408 | 5 | 25.0408 | 29.9399 | 0 | 0 | 29.9399 | 0% | 0 | 0 | 0
1994 | 8 | 20 | 24.8163 | 5 | 19.8163 | 29.9504 | 0 | 0 | 29.9504 | 0% | 0 | 0 | 0
1994 | 8 | 21 | 26.1224 | 5 | 21.1224 | 29.9478 | 0 | 0 | 29.9478 | 0% | 0 | 0 | 0
1994 | 8 | 22 | 83.5918 | 5 | 78.5918 | 29.8328 | 78.5918 | 0.2462 | 29.5866 | 76.68% | 151.0005 | 141.9405 | 3406.5721
1994 | 8 | 23 | 49.6327 | 5 | 44.6327 | 29.9007 | 0 | 0 | 29.9007 | 0% | 0 | 0 | 0
1994 | 8 | 24 | 33.9592 | 5 | 28.9592 | 29.9321 | 0 | 0 | 29.9321 | 0% | 0 | 0 | 0
1994 | 8 | 25 | 26.1224 | 5 | 21.1224 | 29.9478 | 0 | 0 | 29.9478 | 0% | 0 | 0 | 0
1994 | 8 | 26 | 20.898 | 5 | 15.898 | 29.9582 | 0 | 0 | 29.9582 | 0% | 0 | 0 | 0
1994 | 8 | 27 | 16.9796 | 5 | 11.9796 | 29.966 | 0 | 0 | 29.966 | 0% | 0 | 0 | 0
1994 | 8 | 28 | 14.3673 | 5 | 9.3673 | 29.9713 | 0 | 0 | 29.9713 | 0% | 0 | 0 | 0
1994 | 8 | 29 | 12.2776 | 5 | 7.2776 | 29.9754 | 0 | 0 | 29.9754 | 0% | 0 | 0 | 0
1994 | 8 | 30 | 10.1878 | 5 | 5.1878 | 29.9796 | 0 | 0 | 29.9796 | 0% | 0 | 0 | 0
1994 | 8 | 31 | 8.8816 | 5 | 3.8816 | 29.9822 | 0 | 0 | 29.9822 | 0% | 0 | 0 | 0
1994 | 9 | 1 | 8.8816 | 5 | 3.8816 | 29.9822 | 0 | 0 | 29.9822 | 0% | 0 | 0 | 0
1994 | 9 | 2 | 8.8816 | 5 | 3.8816 | 29.9822 | 0 | 0 | 29.9822 | 0% | 0 | 0 | 0
1994 | 9 | 3 | 8.098 | 5 | 3.098 | 29.9838 | 0 | 0 | 29.9838 | 0% | 0 | 0 | 0
1994 | 9 | 4 | 7.4449 | 5 | 2.4449 | 29.9851 | 0 | 0 | 29.9851 | 0% | 0 | 0 | 0
1994 | 9 | 5 | 7.8367 | 5 | 2.8367 | 29.9843 | 0 | 0 | 29.9843 | 0% | 0 | 0 | 0
1994 | 9 | 6 | 30.0408 | 5 | 25.0408 | 29.9399 | 0 | 0 | 29.9399 | 0% | 0 | 0 | 0
1994 | 9 | 7 | 27.4286 | 5 | 22.4286 | 29.9451 | 0 | 0 | 29.9451 | 0% | 0 | 0 | 0
1994 | 9 | 8 | 18.2857 | 5 | 13.2857 | 29.9634 | 0 | 0 | 29.9634 | 0% | 0 | 0 | 0
1994 | 9 | 9 | 13.0612 | 5 | 8.0612 | 29.9739 | 0 | 0 | 29.9739 | 0% | 0 | 0 | 0
1994 | 9 | 10 | 11.3633 | 5 | 6.3633 | 29.9773 | 0 | 0 | 29.9773 | 0% | 0 | 0 | 0
1994 | 9 | 11 | 10.0571 | 5 | 5.0571 | 29.9799 | 0 | 0 | 29.9799 | 0% | 0 | 0 | 0
1994 | 9 | 12 | 9.1429 | 5 | 4.1429 | 29.9817 | 0 | 0 | 29.9817 | 0% | 0 | 0 | 0
1994 | 9 | 13 | 8.6204 | 5 | 3.6204 | 29.9828 | 0 | 0 | 29.9828 | 0% | 0 | 0 | 0
1994 | 9 | 14 | 8.4898 | 5 | 3.4898 | 29.983 | 0 | 0 | 29.983 | 0% | 0 | 0 | 0
1994 | 9 | 15 | 8.098 | 5 | 3.098 | 29.9838 | 0 | 0 | 29.9838 | 0% | 0 | 0 | 0
1994 | 9 | 16 | 7.5755 | 5 | 2.5755 | 29.9848 | 0 | 0 | 29.9848 | 0% | 0 | 0 | 0
1994 | 9 | 17 | 7.9673 | 5 | 2.9673 | 29.9841 | 0 | 0 | 29.9841 | 0% | 0 | 0 | 0
1994 | 9 | 18 | 7.9673 | 5 | 2.9673 | 29.9841 | 0 | 0 | 29.9841 | 0% | 0 | 0 | 0
1994 | 9 | 19 | 6.9224 | 5 | 1.9224 | 29.9862 | 0 | 0 | 29.9862 | 0% | 0 | 0 | 0
1994 | 9 | 20 | 6.0082 | 5 | 1.0082 | 29.988 | 0 | 0 | 29.988 | 0% | 0 | 0 | 0
1994 | 9 | 21 | 5.6163 | 5 | 0.61633 | 29.9888 | 0 | 0 | 29.9888 | 0% | 0 | 0 | 0
1994 | 9 | 22 | 5.3551 | 5 | 0.3551 | 29.9893 | 0 | 0 | 29.9893 | 0% | 0 | 0 | 0
1994 | 9 | 23 | 7.0531 | 5 | 2.0531 | 29.9859 | 0 | 0 | 29.9859 | 0% | 0 | 0 | 0
1994 | 9 | 24 | 185.4694 | 5 | 180.4694 | 29.6291 | 112.2144 | 0.50192 | 29.1271 | 82.94% | 229.5801 | 215.8053 | 5179.3272
1994 | 9 | 25 | 151.5102 | 5 | 146.5102 | 29.697 | 112.2144 | 0.50192 | 29.1951 | 82.94% | 230.1154 | 216.3085 | 5191.4043
1994 | 9 | 26 | 100.5714 | 5 | 95.5714 | 29.7989 | 95.5714 | 0.36407 | 29.4348 | 91.97% | 219.1083 | 205.9618 | 4943.0824
1994 | 9 | 27 | 71.8367 | 5 | 66.8367 | 29.8563 | 66.8367 | 0.17806 | 29.6783 | 66.63% | 111.9302 | 105.2144 | 2525.1451
1994 | 9 | 28 | 70.5306 | 5 | 65.5306 | 29.8589 | 65.5306 | 0.17117 | 29.6878 | 66.63% | 109.778 | 103.1913 | 2476.5915
1994 | 9 | 29 | 70.5306 | 5 | 65.5306 | 29.8589 | 65.5306 | 0.17117 | 29.6878 | 66.63% | 109.778 | 103.1913 | 2476.5915
1994 | 9 | 30 | 61.3878 | 5 | 56.3878 | 29.8772 | 56.3878 | 0.12674 | 29.7505 | 57.14% | 81.1788 | 76.3081 | 1831.3944
1994 | 10 | 1 | 48.3265 | 5 | 43.3265 | 29.9033 | 0 | 0 | 29.9033 | 0% | 0 | 0 | 0
1994 | 10 | 2 | 37.8776 | 5 | 32.8776 | 29.9242 | 0 | 0 | 29.9242 | 0% | 0 | 0 | 0
1994 | 10 | 3 | 31.3469 | 5 | 26.3469 | 29.9373 | 0 | 0 | 29.9373 | 0% | 0 | 0 | 0
1994 | 10 | 4 | 27.4286 | 5 | 22.4286 | 29.9451 | 0 | 0 | 29.9451 | 0% | 0 | 0 | 0
1994 | 10 | 5 | 24.8163 | 5 | 19.8163 | 29.9504 | 0 | 0 | 29.9504 | 0% | 0 | 0 | 0
1994 | 10 | 6 | 22.2041 | 5 | 17.2041 | 29.9556 | 0 | 0 | 29.9556 | 0% | 0 | 0 | 0
1994 | 10 | 7 | 19.5918 | 5 | 14.5918 | 29.9608 | 0 | 0 | 29.9608 | 0% | 0 | 0 | 0
1994 | 10 | 8 | 18.2857 | 5 | 13.2857 | 29.9634 | 0 | 0 | 29.9634 | 0% | 0 | 0 | 0
1994 | 10 | 9 | 15.6735 | 5 | 10.6735 | 29.9687 | 0 | 0 | 29.9687 | 0% | 0 | 0 | 0
1994 | 10 | 10 | 16.9796 | 5 | 11.9796 | 29.966 | 0 | 0 | 29.966 | 0% | 0 | 0 | 0
1994 | 10 | 11 | 19.5918 | 5 | 14.5918 | 29.9608 | 0 | 0 | 29.9608 | 0% | 0 | 0 | 0
1994 | 10 | 12 | 18.2857 | 5 | 13.2857 | 29.9634 | 0 | 0 | 29.9634 | 0% | 0 | 0 | 0
1994 | 10 | 13 | 16.9796 | 5 | 11.9796 | 29.966 | 0 | 0 | 29.966 | 0% | 0 | 0 | 0
1994 | 10 | 14 | 15.6735 | 5 | 10.6735 | 29.9687 | 0 | 0 | 29.9687 | 0% | 0 | 0 | 0
1994 | 10 | 15 | 14.3673 | 5 | 9.3673 | 29.9713 | 0 | 0 | 29.9713 | 0% | 0 | 0 | 0
1994 | 10 | 16 | 14.3673 | 5 | 9.3673 | 29.9713 | 0 | 0 | 29.9713 | 0% | 0 | 0 | 0
1994 | 10 | 17 | 14.3673 | 5 | 9.3673 | 29.9713 | 0 | 0 | 29.9713 | 0% | 0 | 0 | 0
1994 | 10 | 18 | 13.0612 | 5 | 8.0612 | 29.9739 | 0 | 0 | 29.9739 | 0% | 0 | 0 | 0
1994 | 10 | 19 | 15.6735 | 5 | 10.6735 | 29.9687 | 0 | 0 | 29.9687 | 0% | 0 | 0 | 0
1994 | 10 | 20 | 13.0612 | 5 | 8.0612 | 29.9739 | 0 | 0 | 29.9739 | 0% | 0 | 0 | 0
1994 | 10 | 21 | 26.1224 | 5 | 21.1224 | 29.9478 | 0 | 0 | 29.9478 | 0% | 0 | 0 | 0
1994 | 10 | 22 | 39.1837 | 5 | 34.1837 | 29.9216 | 0 | 0 | 29.9216 | 0% | 0 | 0 | 0
1994 | 10 | 23 | 35.2653 | 5 | 30.2653 | 29.9295 | 0 | 0 | 29.9295 | 0% | 0 | 0 | 0
1994 | 10 | 24 | 31.3469 | 5 | 26.3469 | 29.9373 | 0 | 0 | 29.9373 | 0% | 0 | 0 | 0
1994 | 10 | 25 | 27.4286 | 5 | 22.4286 | 29.9451 | 0 | 0 | 29.9451 | 0% | 0 | 0 | 0
1994 | 10 | 26 | 24.8163 | 5 | 19.8163 | 29.9504 | 0 | 0 | 29.9504 | 0% | 0 | 0 | 0
1994 | 10 | 27 | 22.2041 | 5 | 17.2041 | 29.9556 | 0 | 0 | 29.9556 | 0% | 0 | 0 | 0
1994 | 10 | 28 | 20.898 | 5 | 15.898 | 29.9582 | 0 | 0 | 29.9582 | 0% | 0 | 0 | 0
1994 | 10 | 29 | 19.5918 | 5 | 14.5918 | 29.9608 | 0 | 0 | 29.9608 | 0% | 0 | 0 | 0
1994 | 10 | 30 | 19.5918 | 5 | 14.5918 | 29.9608 | 0 | 0 | 29.9608 | 0% | 0 | 0 | 0
1994 | 10 | 31 | 20.898 | 5 | 15.898 | 29.9582 | 0 | 0 | 29.9582 | 0% | 0 | 0 | 0
1994 | 11 | 1 | 22.2041 | 5 | 17.2041 | 29.9556 | 0 | 0 | 29.9556 | 0% | 0 | 0 | 0
1994 | 11 | 2 | 156.7347 | 5 | 151.7347 | 29.6865 | 112.2144 | 0.50192 | 29.1846 | 82.94% | 230.0331 | 216.2311 | 5189.5463
1994 | 11 | 3 | 206.3673 | 5 | 201.3673 | 29.5873 | 112.2144 | 0.50192 | 29.0853 | 82.94% | 229.2507 | 215.4956 | 5171.8952
1994 | 11 | 4 | 135.8367 | 5 | 130.8367 | 29.7283 | 112.2144 | 0.50192 | 29.2264 | 82.94% | 230.3625 | 216.5408 | 5196.9784
1994 | 11 | 5 | 101.8776 | 5 | 96.8776 | 29.7962 | 96.8776 | 0.37409 | 29.4222 | 91.97% | 222.0074 | 208.6869 | 5008.4866
1994 | 11 | 6 | 82.2857 | 5 | 77.2857 | 29.8354 | 77.2857 | 0.23809 | 29.5973 | 76.68% | 148.5449 | 139.6322 | 3351.1727
1994 | 11 | 7 | 91.4286 | 5 | 86.4286 | 29.8171 | 86.4286 | 0.29775 | 29.5194 | 87.55% | 189.1667 | 177.8167 | 4267.5998
1994 | 11 | 8 | 84.898 | 5 | 79.898 | 29.8302 | 79.898 | 0.25445 | 29.5758 | 76.68% | 153.4537 | 144.2464 | 3461.9145
1994 | 11 | 9 | 70.5306 | 5 | 65.5306 | 29.8589 | 65.5306 | 0.17117 | 29.6878 | 66.63% | 109.778 | 103.1913 | 2476.5915
1994 | 11 | 10 | 60.0816 | 5 | 55.0816 | 29.8798 | 0 | 0 | 29.8798 | 0% | 0 | 0 | 0
1994 | 11 | 11 | 50.9388 | 5 | 45.9388 | 29.8981 | 0 | 0 | 29.8981 | 0% | 0 | 0 | 0
1994 | 11 | 12 | 47.0204 | 5 | 42.0204 | 29.906 | 0 | 0 | 29.906 | 0% | 0 | 0 | 0
1994 | 11 | 13 | 44.4082 | 5 | 39.4082 | 29.9112 | 0 | 0 | 29.9112 | 0% | 0 | 0 | 0
1994 | 11 | 14 | 40.4898 | 5 | 35.4898 | 29.919 | 0 | 0 | 29.919 | 0% | 0 | 0 | 0
1994 | 11 | 15 | 37.8776 | 5 | 32.8776 | 29.9242 | 0 | 0 | 29.9242 | 0% | 0 | 0 | 0
1994 | 11 | 16 | 36.5714 | 5 | 31.5714 | 29.9269 | 0 | 0 | 29.9269 | 0% | 0 | 0 | 0
1994 | 11 | 17 | 33.9592 | 5 | 28.9592 | 29.9321 | 0 | 0 | 29.9321 | 0% | 0 | 0 | 0
1994 | 11 | 18 | 32.6531 | 5 | 27.6531 | 29.9347 | 0 | 0 | 29.9347 | 0% | 0 | 0 | 0
1994 | 11 | 19 | 37.8776 | 5 | 32.8776 | 29.9242 | 0 | 0 | 29.9242 | 0% | 0 | 0 | 0
1994 | 11 | 20 | 39.1837 | 5 | 34.1837 | 29.9216 | 0 | 0 | 29.9216 | 0% | 0 | 0 | 0
1994 | 11 | 21 | 36.5714 | 5 | 31.5714 | 29.9269 | 0 | 0 | 29.9269 | 0% | 0 | 0 | 0
1994 | 11 | 22 | 114.9388 | 5 | 109.9388 | 29.7701 | 109.9388 | 0.48177 | 29.2884 | 85.52% | 233.2047 | 219.2124 | 5261.0975
1994 | 11 | 23 | 121.4694 | 5 | 116.4694 | 29.7571 | 112.2144 | 0.50192 | 29.2551 | 82.94% | 230.589 | 216.7537 | 5202.0879
1994 | 11 | 24 | 87.5102 | 5 | 82.5102 | 29.825 | 82.5102 | 0.27136 | 29.5536 | 82.3% | 169.9581 | 159.7606 | 3834.2541
1994 | 11 | 25 | 70.5306 | 5 | 65.5306 | 29.8589 | 65.5306 | 0.17117 | 29.6878 | 66.63% | 109.778 | 103.1913 | 2476.5915
1994 | 11 | 26 | 58.7755 | 5 | 53.7755 | 29.8824 | 0 | 0 | 29.8824 | 0% | 0 | 0 | 0
1994 | 11 | 27 | 45.7143 | 5 | 40.7143 | 29.9086 | 0 | 0 | 29.9086 | 0% | 0 | 0 | 0
1994 | 11 | 28 | 47.0204 | 5 | 42.0204 | 29.906 | 0 | 0 | 29.906 | 0% | 0 | 0 | 0
1994 | 11 | 29 | 64 | 5 | 59 | 29.872 | 59 | 0.13875 | 29.7332 | 57.14% | 84.8903 | 79.7969 | 1915.126
1994 | 11 | 30 | 75.7551 | 5 | 70.7551 | 29.8485 | 70.7551 | 0.19955 | 29.6489 | 66.63% | 118.3751 | 111.2726 | 2670.5426
1994 | 12 | 1 | 69.2245 | 5 | 64.2245 | 29.8616 | 64.2245 | 0.16441 | 29.6971 | 57.14% | 92.2952 | 86.7575 | 2082.1799
1994 | 12 | 2 | 60.0816 | 5 | 55.0816 | 29.8798 | 0 | 0 | 29.8798 | 0% | 0 | 0 | 0
1994 | 12 | 3 | 56.1633 | 5 | 51.1633 | 29.8877 | 0 | 0 | 29.8877 | 0% | 0 | 0 | 0
1994 | 12 | 4 | 57.4694 | 5 | 52.4694 | 29.8851 | 0 | 0 | 29.8851 | 0% | 0 | 0 | 0
1994 | 12 | 5 | 96.6531 | 5 | 91.6531 | 29.8067 | 91.6531 | 0.33483 | 29.4719 | 91.61% | 209.5661 | 196.9922 | 4727.8117
1994 | 12 | 6 | 304.3265 | 5 | 299.3265 | 29.3913 | 112.2144 | 0.50192 | 28.8894 | 82.94% | 227.7064 | 214.0441 | 5137.0574
1994 | 12 | 7 | 256 | 5 | 251 | 29.488 | 112.2144 | 0.50192 | 28.9861 | 82.94% | 228.4683 | 214.7602 | 5154.244
1994 | 12 | 8 | 181.551 | 5 | 176.551 | 29.6369 | 112.2144 | 0.50192 | 29.135 | 82.94% | 229.6419 | 215.8634 | 5180.7207
1994 | 12 | 9 | 141.0612 | 5 | 136.0612 | 29.7179 | 112.2144 | 0.50192 | 29.216 | 82.94% | 230.2802 | 216.4633 | 5195.1204
1994 | 12 | 10 | 116.2449 | 5 | 111.2449 | 29.7675 | 111.2449 | 0.49328 | 29.2742 | 85.52% | 235.8614 | 221.7097 | 5321.0338
1994 | 12 | 11 | 108.4082 | 5 | 103.4082 | 29.7832 | 103.4082 | 0.42623 | 29.357 | 88.93% | 228.6324 | 214.9145 | 5157.9468
1994 | 12 | 12 | 84.898 | 5 | 79.898 | 29.8302 | 79.898 | 0.25445 | 29.5758 | 76.68% | 153.4537 | 144.2464 | 3461.9145
1994 | 12 | 13 | 71.8367 | 5 | 66.8367 | 29.8563 | 66.8367 | 0.17806 | 29.6783 | 66.63% | 111.9302 | 105.2144 | 2525.1451
1994 | 12 | 14 | 74.449 | 5 | 69.449 | 29.8511 | 69.449 | 0.19225 | 29.6589 | 66.63% | 116.2288 | 109.2551 | 2622.1213
1994 | 12 | 15 | 70.5306 | 5 | 65.5306 | 29.8589 | 65.5306 | 0.17117 | 29.6878 | 66.63% | 109.778 | 103.1913 | 2476.5915
1994 | 12 | 16 | 62.6939 | 5 | 57.6939 | 29.8746 | 57.6939 | 0.13268 | 29.7419 | 57.14% | 83.0353 | 78.0532 | 1873.2768
1994 | 12 | 17 | 61.3878 | 5 | 56.3878 | 29.8772 | 56.3878 | 0.12674 | 29.7505 | 57.14% | 81.1788 | 76.3081 | 1831.3944
1994 | 12 | 18 | 65.3061 | 5 | 60.3061 | 29.8694 | 60.3061 | 0.14496 | 29.7244 | 57.14% | 86.7439 | 81.5392 | 1956.9415
1994 | 12 | 19 | 69.2245 | 5 | 64.2245 | 29.8616 | 64.2245 | 0.16441 | 29.6971 | 57.14% | 92.2952 | 86.7575 | 2082.1799
1994 | 12 | 20 | 62.6939 | 5 | 57.6939 | 29.8746 | 57.6939 | 0.13268 | 29.7419 | 57.14% | 83.0353 | 78.0532 | 1873.2768
1994 | 12 | 21 | 61.3878 | 5 | 56.3878 | 29.8772 | 56.3878 | 0.12674 | 29.7505 | 57.14% | 81.1788 | 76.3081 | 1831.3944
1994 | 12 | 22 | 65.3061 | 5 | 60.3061 | 29.8694 | 60.3061 | 0.14496 | 29.7244 | 57.14% | 86.7439 | 81.5392 | 1956.9415
1994 | 12 | 23 | 70.5306 | 5 | 65.5306 | 29.8589 | 65.5306 | 0.17117 | 29.6878 | 66.63% | 109.778 | 103.1913 | 2476.5915
1994 | 12 | 24 | 177.6327 | 5 | 172.6327 | 29.6447 | 112.2144 | 0.50192 | 29.1428 | 82.94% | 229.7036 | 215.9214 | 5182.1142
1994 | 12 | 25 | 466.2857 | 5 | 461.2857 | 29.0674 | 112.2144 | 0.50192 | 28.5655 | 82.94% | 225.1533 | 211.6441 | 5079.4589
1994 | 12 | 26 | 343.5102 | 5 | 338.5102 | 29.313 | 112.2144 | 0.50192 | 28.8111 | 82.94% | 227.0888 | 213.4634 | 5123.1223
1994 | 12 | 27 | 220.7347 | 5 | 215.7347 | 29.5585 | 112.2144 | 0.50192 | 29.0566 | 82.94% | 229.0242 | 215.2827 | 5166.7856
1994 | 12 | 28 | 175.0204 | 5 | 170.0204 | 29.65 | 112.2144 | 0.50192 | 29.148 | 82.94% | 229.7448 | 215.9601 | 5183.0433
1994 | 12 | 29 | 131.9184 | 5 | 126.9184 | 29.7362 | 112.2144 | 0.50192 | 29.2342 | 82.94% | 230.4243 | 216.5988 | 5198.3719
1994 | 12 | 30 | 88.8163 | 5 | 83.8163 | 29.8224 | 83.8163 | 0.28002 | 29.5423 | 82.3% | 172.5826 | 162.2277 | 3893.4642
1994 | 12 | 31 | 86.2041 | 5 | 81.2041 | 29.8276 | 81.2041 | 0.26284 | 29.5648 | 82.3% | 167.3307 | 157.2908 | 3774.9804
1995 | 1 | 1 | 84.898 | 5 | 79.898 | 29.8302 | 79.898 | 0.25445 | 29.5758 | 76.68% | 153.4537 | 144.2464 | 3461.9145
1995 | 1 | 2 | 84.898 | 5 | 79.898 | 29.8302 | 79.898 | 0.25445 | 29.5758 | 76.68% | 153.4537 | 144.2464 | 3461.9145
1995 | 1 | 3 | 83.5918 | 5 | 78.5918 | 29.8328 | 78.5918 | 0.2462 | 29.5866 | 76.68% | 151.0005 | 141.9405 | 3406.5721
1995 | 1 | 4 | 77.0612 | 5 | 72.0612 | 29.8459 | 72.0612 | 0.20698 | 29.6389 | 66.63% | 120.5194 | 113.2883 | 2718.9185
1995 | 1 | 5 | 69.2245 | 5 | 64.2245 | 29.8616 | 64.2245 | 0.16441 | 29.6971 | 57.14% | 92.2952 | 86.7575 | 2082.1799
1995 | 1 | 6 | 62.6939 | 5 | 57.6939 | 29.8746 | 57.6939 | 0.13268 | 29.7419 | 57.14% | 83.0353 | 78.0532 | 1873.2768
1995 | 1 | 7 | 70.5306 | 5 | 65.5306 | 29.8589 | 65.5306 | 0.17117 | 29.6878 | 66.63% | 109.778 | 103.1913 | 2476.5915
1995 | 1 | 8 | 73.1429 | 5 | 68.1429 | 29.8537 | 68.1429 | 0.18509 | 29.6686 | 66.63% | 114.0805 | 107.2356 | 2573.6552
1995 | 1 | 9 | 64 | 5 | 59 | 29.872 | 59 | 0.13875 | 29.7332 | 57.14% | 84.8903 | 79.7969 | 1915.126
1995 | 1 | 10 | 57.4694 | 5 | 52.4694 | 29.8851 | 0 | 0 | 29.8851 | 0% | 0 | 0 | 0
1995 | 1 | 11 | 48.3265 | 5 | 43.3265 | 29.9033 | 0 | 0 | 29.9033 | 0% | 0 | 0 | 0
1995 | 1 | 12 | 49.6327 | 5 | 44.6327 | 29.9007 | 0 | 0 | 29.9007 | 0% | 0 | 0 | 0
1995 | 1 | 13 | 53.551 | 5 | 48.551 | 29.8929 | 0 | 0 | 29.8929 | 0% | 0 | 0 | 0
1995 | 1 | 14 | 58.7755 | 5 | 53.7755 | 29.8824 | 0 | 0 | 29.8824 | 0% | 0 | 0 | 0
1995 | 1 | 15 | 86.2041 | 5 | 81.2041 | 29.8276 | 81.2041 | 0.26284 | 29.5648 | 82.3% | 167.3307 | 157.2908 | 3774.9804
1995 | 1 | 16 | 309.551 | 5 | 304.551 | 29.3809 | 112.2144 | 0.50192 | 28.879 | 82.94% | 227.6241 | 213.9666 | 5135.1994
1995 | 1 | 17 | 641.3061 | 5 | 636.3061 | 28.7174 | 112.2144 | 0.50192 | 28.2155 | 82.94% | 222.3943 | 209.0506 | 5017.2154
1995 | 1 | 18 | 442.7755 | 5 | 437.7755 | 29.1144 | 112.2144 | 0.50192 | 28.6125 | 82.94% | 225.5239 | 211.9925 | 5087.82
1995 | 1 | 19 | 286.0408 | 5 | 281.0408 | 29.4279 | 112.2144 | 0.50192 | 28.926 | 82.94% | 227.9947 | 214.315 | 5143.5604
1995 | 1 | 20 | 228.5714 | 5 | 223.5714 | 29.5429 | 112.2144 | 0.50192 | 29.0409 | 82.94% | 228.9006 | 215.1666 | 5163.9986
1995 | 1 | 21 | 624.3265 | 5 | 619.3265 | 28.7513 | 112.2144 | 0.50192 | 28.2494 | 82.94% | 222.662 | 209.3022 | 5023.2539
1995 | 1 | 22 | 501.551 | 5 | 496.551 | 28.9969 | 112.2144 | 0.50192 | 28.495 | 82.94% | 224.5974 | 211.1216 | 5066.9173
1995 | 1 | 23 | 339.5918 | 5 | 334.5918 | 29.3208 | 112.2144 | 0.50192 | 28.8189 | 82.94% | 227.1505 | 213.5215 | 5124.5158
1995 | 1 | 24 | 257.3061 | 5 | 252.3061 | 29.4854 | 112.2144 | 0.50192 | 28.9835 | 82.94% | 228.4477 | 214.7408 | 5153.7795
1995 | 1 | 25 | 207.6735 | 5 | 202.6735 | 29.5847 | 112.2144 | 0.50192 | 29.0827 | 82.94% | 229.2301 | 215.4763 | 5171.4307
1995 | 1 | 26 | 164.5714 | 5 | 159.5714 | 29.6709 | 112.2144 | 0.50192 | 29.1689 | 82.94% | 229.9095 | 216.115 | 5186.7593
1995 | 1 | 27 | 137.1429 | 5 | 132.1429 | 29.7257 | 112.2144 | 0.50192 | 29.2238 | 82.94% | 230.3419 | 216.5214 | 5196.5139
1995 | 1 | 28 | 113.6327 | 5 | 108.6327 | 29.7727 | 108.6327 | 0.47039 | 29.3023 | 85.52% | 230.5442 | 216.7115 | 5201.0767
1995 | 1 | 29 | 107.102 | 5 | 102.102 | 29.7858 | 102.102 | 0.41553 | 29.3703 | 89.95% | 228.4374 | 214.7311 | 5153.5467
1995 | 1 | 30 | 100.5714 | 5 | 95.5714 | 29.7989 | 95.5714 | 0.36407 | 29.4348 | 91.97% | 219.1083 | 205.9618 | 4943.0824
1995 | 1 | 31 | 100.5714 | 5 | 95.5714 | 29.7989 | 95.5714 | 0.36407 | 29.4348 | 91.97% | 219.1083 | 205.9618 | 4943.0824
1995 | 2 | 1 | 101.8776 | 5 | 96.8776 | 29.7962 | 96.8776 | 0.37409 | 29.4222 | 91.97% | 222.0074 | 208.6869 | 5008.4866
1995 | 2 | 2 | 97.9592 | 5 | 92.9592 | 29.8041 | 92.9592 | 0.34444 | 29.4596 | 91.61% | 212.4644 | 199.7166 | 4793.1976
1995 | 2 | 3 | 80.9796 | 5 | 75.9796 | 29.838 | 75.9796 | 0.23011 | 29.6079 | 76.68% | 146.0868 | 137.3215 | 3295.7171
1995 | 2 | 4 | 67.9184 | 5 | 62.9184 | 29.8642 | 62.9184 | 0.15779 | 29.7064 | 57.14% | 90.4463 | 85.0195 | 2040.4691
1995 | 2 | 5 | 71.8367 | 5 | 66.8367 | 29.8563 | 66.8367 | 0.17806 | 29.6783 | 66.63% | 111.9302 | 105.2144 | 2525.1451
1995 | 2 | 6 | 82.2857 | 5 | 77.2857 | 29.8354 | 77.2857 | 0.23809 | 29.5973 | 76.68% | 148.5449 | 139.6322 | 3351.1727
1995 | 2 | 7 | 75.7551 | 5 | 70.7551 | 29.8485 | 70.7551 | 0.19955 | 29.6489 | 66.63% | 118.3751 | 111.2726 | 2670.5426
1995 | 2 | 8 | 71.8367 | 5 | 66.8367 | 29.8563 | 66.8367 | 0.17806 | 29.6783 | 66.63% | 111.9302 | 105.2144 | 2525.1451
1995 | 2 | 9 | 69.2245 | 5 | 64.2245 | 29.8616 | 64.2245 | 0.16441 | 29.6971 | 57.14% | 92.2952 | 86.7575 | 2082.1799
1995 | 2 | 10 | 67.9184 | 5 | 62.9184 | 29.8642 | 62.9184 | 0.15779 | 29.7064 | 57.14% | 90.4463 | 85.0195 | 2040.4691
1995 | 2 | 11 | 67.9184 | 5 | 62.9184 | 29.8642 | 62.9184 | 0.15779 | 29.7064 | 57.14% | 90.4463 | 85.0195 | 2040.4691
1995 | 2 | 12 | 66.6122 | 5 | 61.6122 | 29.8668 | 61.6122 | 0.15131 | 29.7155 | 57.14% | 88.5959 | 83.2801 | 1998.7228
1995 | 2 | 13 | 61.3878 | 5 | 56.3878 | 29.8772 | 56.3878 | 0.12674 | 29.7505 | 57.14% | 81.1788 | 76.3081 | 1831.3944
1995 | 2 | 14 | 58.7755 | 5 | 53.7755 | 29.8824 | 0 | 0 | 29.8824 | 0% | 0 | 0 | 0
1995 | 2 | 15 | 53.551 | 5 | 48.551 | 29.8929 | 0 | 0 | 29.8929 | 0% | 0 | 0 | 0
1995 | 2 | 16 | 57.4694 | 5 | 52.4694 | 29.8851 | 0 | 0 | 29.8851 | 0% | 0 | 0 | 0
1995 | 2 | 17 | 58.7755 | 5 | 53.7755 | 29.8824 | 0 | 0 | 29.8824 | 0% | 0 | 0 | 0
1995 | 2 | 18 | 56.1633 | 5 | 51.1633 | 29.8877 | 0 | 0 | 29.8877 | 0% | 0 | 0 | 0
1995 | 2 | 19 | 56.1633 | 5 | 51.1633 | 29.8877 | 0 | 0 | 29.8877 | 0% | 0 | 0 | 0
1995 | 2 | 20 | 57.4694 | 5 | 52.4694 | 29.8851 | 0 | 0 | 29.8851 | 0% | 0 | 0 | 0
1995 | 2 | 21 | 57.4694 | 5 | 52.4694 | 29.8851 | 0 | 0 | 29.8851 | 0% | 0 | 0 | 0
1995 | 2 | 22 | 57.4694 | 5 | 52.4694 | 29.8851 | 0 | 0 | 29.8851 | 0% | 0 | 0 | 0
1995 | 2 | 23 | 54.8571 | 5 | 49.8571 | 29.8903 | 0 | 0 | 29.8903 | 0% | 0 | 0 | 0
1995 | 2 | 24 | 57.4694 | 5 | 52.4694 | 29.8851 | 0 | 0 | 29.8851 | 0% | 0 | 0 | 0
1995 | 2 | 25 | 58.7755 | 5 | 53.7755 | 29.8824 | 0 | 0 | 29.8824 | 0% | 0 | 0 | 0
1995 | 2 | 26 | 53.551 | 5 | 48.551 | 29.8929 | 0 | 0 | 29.8929 | 0% | 0 | 0 | 0
1995 | 2 | 27 | 49.6327 | 5 | 44.6327 | 29.9007 | 0 | 0 | 29.9007 | 0% | 0 | 0 | 0
1995 | 2 | 28 | 52.2449 | 5 | 47.2449 | 29.8955 | 0 | 0 | 29.8955 | 0% | 0 | 0 | 0
1995 | 3 | 1 | 54.8571 | 5 | 49.8571 | 29.8903 | 0 | 0 | 29.8903 | 0% | 0 | 0 | 0
1995 | 3 | 2 | 53.551 | 5 | 48.551 | 29.8929 | 0 | 0 | 29.8929 | 0% | 0 | 0 | 0
1995 | 3 | 3 | 52.2449 | 5 | 47.2449 | 29.8955 | 0 | 0 | 29.8955 | 0% | 0 | 0 | 0
1995 | 3 | 4 | 50.9388 | 5 | 45.9388 | 29.8981 | 0 | 0 | 29.8981 | 0% | 0 | 0 | 0
1995 | 3 | 5 | 50.9388 | 5 | 45.9388 | 29.8981 | 0 | 0 | 29.8981 | 0% | 0 | 0 | 0
1995 | 3 | 6 | 56.1633 | 5 | 51.1633 | 29.8877 | 0 | 0 | 29.8877 | 0% | 0 | 0 | 0
1995 | 3 | 7 | 60.0816 | 5 | 55.0816 | 29.8798 | 0 | 0 | 29.8798 | 0% | 0 | 0 | 0
1995 | 3 | 8 | 66.6122 | 5 | 61.6122 | 29.8668 | 61.6122 | 0.15131 | 29.7155 | 57.14% | 88.5959 | 83.2801 | 1998.7228
1995 | 3 | 9 | 242.9388 | 5 | 237.9388 | 29.5141 | 112.2144 | 0.50192 | 29.0122 | 82.94% | 228.6742 | 214.9537 | 5158.8891
1995 | 3 | 10 | 293.8776 | 5 | 288.8776 | 29.4122 | 112.2144 | 0.50192 | 28.9103 | 82.94% | 227.8712 | 214.1989 | 5140.7734
1995 | 3 | 11 | 254.6939 | 5 | 249.6939 | 29.4906 | 112.2144 | 0.50192 | 28.9887 | 82.94% | 228.4889 | 214.7795 | 5154.7085
1995 | 3 | 12 | 212.898 | 5 | 207.898 | 29.5742 | 112.2144 | 0.50192 | 29.0723 | 82.94% | 229.1477 | 215.3989 | 5169.5726
1995 | 3 | 13 | 182.8571 | 5 | 177.8571 | 29.6343 | 112.2144 | 0.50192 | 29.1324 | 82.94% | 229.6213 | 215.844 | 5180.2562
1995 | 3 | 14 | 165.8776 | 5 | 160.8776 | 29.6682 | 112.2144 | 0.50192 | 29.1663 | 82.94% | 229.889 | 216.0956 | 5186.2948
1995 | 3 | 15 | 161.9592 | 5 | 156.9592 | 29.6761 | 112.2144 | 0.50192 | 29.1742 | 82.94% | 229.9507 | 216.1537 | 5187.6883
1995 | 3 | 16 | 188.0816 | 5 | 183.0816 | 29.6238 | 112.2144 | 0.50192 | 29.1219 | 82.94% | 229.5389 | 215.7666 | 5178.3982
1995 | 3 | 17 | 225.9592 | 5 | 220.9592 | 29.5481 | 112.2144 | 0.50192 | 29.0462 | 82.94% | 228.9418 | 215.2053 | 5164.9276
1995 | 3 | 18 | 283.4286 | 5 | 278.4286 | 29.4331 | 112.2144 | 0.50192 | 28.9312 | 82.94% | 228.0359 | 214.3537 | 5144.4894
1995 | 3 | 19 | 386.6122 | 5 | 381.6122 | 29.2268 | 112.2144 | 0.50192 | 28.7249 | 82.94% | 226.4093 | 212.8247 | 5107.7936
1995 | 3 | 20 | 391.8367 | 5 | 386.8367 | 29.2163 | 112.2144 | 0.50192 | 28.7144 | 82.94% | 226.3269 | 212.7473 | 5105.9356
1995 | 3 | 21 | 391.8367 | 5 | 386.8367 | 29.2163 | 112.2144 | 0.50192 | 28.7144 | 82.94% | 226.3269 | 212.7473 | 5105.9356
1995 | 3 | 22 | 762.7755 | 5 | 757.7755 | 28.4744 | 112.2144 | 0.50192 | 27.9725 | 82.94% | 220.4795 | 207.2507 | 4974.0165
1995 | 3 | 23 | 654.3673 | 5 | 649.3673 | 28.6913 | 112.2144 | 0.50192 | 28.1893 | 82.94% | 222.1884 | 208.8571 | 5012.5703
1995 | 3 | 24 | 496.3265 | 5 | 491.3265 | 29.0073 | 112.2144 | 0.50192 | 28.5054 | 82.94% | 224.6798 | 211.199 | 5068.7753
1995 | 3 | 25 | 374.8571 | 5 | 369.8571 | 29.2503 | 112.2144 | 0.50192 | 28.7484 | 82.94% | 226.5946 | 212.9989 | 5111.9742
1995 | 3 | 26 | 306.9388 | 5 | 301.9388 | 29.3861 | 112.2144 | 0.50192 | 28.8842 | 82.94% | 227.6653 | 214.0053 | 5136.1284
1995 | 3 | 27 | 292.5714 | 5 | 287.5714 | 29.4149 | 112.2144 | 0.50192 | 28.9129 | 82.94% | 227.8918 | 214.2182 | 5141.2379
1995 | 3 | 28 | 296.4898 | 5 | 291.4898 | 29.407 | 112.2144 | 0.50192 | 28.9051 | 82.94% | 227.83 | 214.1602 | 5139.8444
1995 | 3 | 29 | 299.102 | 5 | 294.102 | 29.4018 | 112.2144 | 0.50192 | 28.8999 | 82.94% | 227.7888 | 214.1215 | 5138.9154
1995 | 3 | 30 | 305.6327 | 5 | 300.6327 | 29.3887 | 112.2144 | 0.50192 | 28.8868 | 82.94% | 227.6859 | 214.0247 | 5136.5929
1995 | 3 | 31 | 318.6939 | 5 | 313.6939 | 29.3626 | 112.2144 | 0.50192 | 28.8607 | 82.94% | 227.48 | 213.8312 | 5131.9478
1995 | 4 | 1 | 331.7551 | 5 | 326.7551 | 29.3365 | 112.2144 | 0.50192 | 28.8346 | 82.94% | 227.2741 | 213.6376 | 5127.3028
1995 | 4 | 2 | 271.6735 | 5 | 266.6735 | 29.4567 | 112.2144 | 0.50192 | 28.9547 | 82.94% | 228.2212 | 214.5279 | 5148.67
1995 | 4 | 3 | 233.7959 | 5 | 228.7959 | 29.5324 | 112.2144 | 0.50192 | 29.0305 | 82.94% | 228.8183 | 215.0892 | 5162.1406
1995 | 4 | 4 | 222.0408 | 5 | 217.0408 | 29.5559 | 112.2144 | 0.50192 | 29.054 | 82.94% | 229.0036 | 215.2634 | 5166.3211
1995 | 4 | 5 | 202.449 | 5 | 197.449 | 29.5951 | 112.2144 | 0.50192 | 29.0932 | 82.94% | 229.3124 | 215.5537 | 5173.2887
1995 | 4 | 6 | 269.0612 | 5 | 264.0612 | 29.4619 | 112.2144 | 0.50192 | 28.96 | 82.94% | 228.2624 | 214.5666 | 5149.599
1995 | 4 | 7 | 176.3265 | 5 | 171.3265 | 29.6473 | 112.2144 | 0.50192 | 29.1454 | 82.94% | 229.7242 | 215.9408 | 5182.5788
1995 | 4 | 8 | 173.7143 | 5 | 168.7143 | 29.6526 | 112.2144 | 0.50192 | 29.1507 | 82.94% | 229.7654 | 215.9795 | 5183.5078
1995 | 4 | 9 | 172.4082 | 5 | 167.4082 | 29.6552 | 112.2144 | 0.50192 | 29.1533 | 82.94% | 229.786 | 215.9988 | 5183.9723
1995 | 4 | 10 | 165.8776 | 5 | 160.8776 | 29.6682 | 112.2144 | 0.50192 | 29.1663 | 82.94% | 229.889 | 216.0956 | 5186.2948
1995 | 4 | 11 | 159.3469 | 5 | 154.3469 | 29.6813 | 112.2144 | 0.50192 | 29.1794 | 82.94% | 229.9919 | 216.1924 | 5188.6173
1995 | 4 | 12 | 158.0408 | 5 | 153.0408 | 29.6839 | 112.2144 | 0.50192 | 29.182 | 82.94% | 230.0125 | 216.2117 | 5189.0818
1995 | 4 | 13 | 241.6327 | 5 | 236.6327 | 29.5167 | 112.2144 | 0.50192 | 29.0148 | 82.94% | 228.6948 | 214.9731 | 5159.3536
1995 | 4 | 14 | 291.2653 | 5 | 286.2653 | 29.4175 | 112.2144 | 0.50192 | 28.9156 | 82.94% | 227.9123 | 214.2376 | 5141.7024
1995 | 4 | 15 | 245.551 | 5 | 240.551 | 29.5089 | 112.2144 | 0.50192 | 29.007 | 82.94% | 228.633 | 214.915 | 5157.96
1995 | 4 | 16 | 212.898 | 5 | 207.898 | 29.5742 | 112.2144 | 0.50192 | 29.0723 | 82.94% | 229.1477 | 215.3989 | 5169.5726
1995 | 4 | 17 | 197.2245 | 5 | 192.2245 | 29.6056 | 112.2144 | 0.50192 | 29.1036 | 82.94% | 229.3948 | 215.6311 | 5175.1467
1995 | 4 | 18 | 172.4082 | 5 | 167.4082 | 29.6552 | 112.2144 | 0.50192 | 29.1533 | 82.94% | 229.786 | 215.9988 | 5183.9723
1995 | 4 | 19 | 163.2653 | 5 | 158.2653 | 29.6735 | 112.2144 | 0.50192 | 29.1716 | 82.94% | 229.9301 | 216.1343 | 5187.2238
1995 | 4 | 20 | 175.0204 | 5 | 170.0204 | 29.65 | 112.2144 | 0.50192 | 29.148 | 82.94% | 229.7448 | 215.9601 | 5183.0433
1995 | 4 | 21 | 164.5714 | 5 | 159.5714 | 29.6709 | 112.2144 | 0.50192 | 29.1689 | 82.94% | 229.9095 | 216.115 | 5186.7593
1995 | 4 | 22 | 202.449 | 5 | 197.449 | 29.5951 | 112.2144 | 0.50192 | 29.0932 | 82.94% | 229.3124 | 215.5537 | 5173.2887
1995 | 4 | 23 | 190.6939 | 5 | 185.6939 | 29.6186 | 112.2144 | 0.50192 | 29.1167 | 82.94% | 229.4977 | 215.7279 | 5177.4692
1995 | 4 | 24 | 164.5714 | 5 | 159.5714 | 29.6709 | 112.2144 | 0.50192 | 29.1689 | 82.94% | 229.9095 | 216.115 | 5186.7593
1995 | 4 | 25 | 146.2857 | 5 | 141.2857 | 29.7074 | 112.2144 | 0.50192 | 29.2055 | 82.94% | 230.1978 | 216.3859 | 5193.2623
1995 | 4 | 26 | 133.2245 | 5 | 128.2245 | 29.7336 | 112.2144 | 0.50192 | 29.2316 | 82.94% | 230.4037 | 216.5795 | 5197.9074
1995 | 4 | 27 | 125.3878 | 5 | 120.3878 | 29.7492 | 112.2144 | 0.50192 | 29.2473 | 82.94% | 230.5272 | 216.6956 | 5200.6944
1995 | 4 | 28 | 124.0816 | 5 | 119.0816 | 29.7518 | 112.2144 | 0.50192 | 29.2499 | 82.94% | 230.5478 | 216.715 | 5201.1589
1995 | 4 | 29 | 134.5306 | 5 | 129.5306 | 29.7309 | 112.2144 | 0.50192 | 29.229 | 82.94% | 230.3831 | 216.5601 | 5197.4429
1995 | 4 | 30 | 156.7347 | 5 | 151.7347 | 29.6865 | 112.2144 | 0.50192 | 29.1846 | 82.94% | 230.0331 | 216.2311 | 5189.5463
1995 | 5 | 1 | 151.5102 | 5 | 146.5102 | 29.697 | 112.2144 | 0.50192 | 29.1951 | 82.94% | 230.1154 | 216.3085 | 5191.4043
1995 | 5 | 2 | 133.2245 | 5 | 128.2245 | 29.7336 | 112.2144 | 0.50192 | 29.2316 | 82.94% | 230.4037 | 216.5795 | 5197.9074
1995 | 5 | 3 | 120.1633 | 5 | 115.1633 | 29.7597 | 112.2144 | 0.50192 | 29.2578 | 82.94% | 230.6096 | 216.773 | 5202.5524
1995 | 5 | 4 | 109.7143 | 5 | 104.7143 | 29.7806 | 104.7143 | 0.43706 | 29.3435 | 88.93% | 231.4141 | 217.5293 | 5220.703
1995 | 5 | 5 | 101.8776 | 5 | 96.8776 | 29.7962 | 96.8776 | 0.37409 | 29.4222 | 91.97% | 222.0074 | 208.6869 | 5008.4866
1995 | 5 | 6 | 95.3469 | 5 | 90.3469 | 29.8093 | 90.3469 | 0.32536 | 29.4839 | 90.59% | 204.3633 | 192.1015 | 4610.4371
1995 | 5 | 7 | 86.2041 | 5 | 81.2041 | 29.8276 | 81.2041 | 0.26284 | 29.5648 | 82.3% | 167.3307 | 157.2908 | 3774.9804
1995 | 5 | 8 | 79.6735 | 5 | 74.6735 | 29.8407 | 74.6735 | 0.22226 | 29.6184 | 66.63% | 124.8019 | 117.3138 | 2815.5312
1995 | 5 | 9 | 77.0612 | 5 | 72.0612 | 29.8459 | 72.0612 | 0.20698 | 29.6389 | 66.63% | 120.5194 | 113.2883 | 2718.9185
1995 | 5 | 10 | 71.8367 | 5 | 66.8367 | 29.8563 | 66.8367 | 0.17806 | 29.6783 | 66.63% | 111.9302 | 105.2144 | 2525.1451
1995 | 5 | 11 | 70.5306 | 5 | 65.5306 | 29.8589 | 65.5306 | 0.17117 | 29.6878 | 66.63% | 109.778 | 103.1913 | 2476.5915
1995 | 5 | 12 | 99.2653 | 5 | 94.2653 | 29.8015 | 94.2653 | 0.35419 | 29.4473 | 92.16% | 216.6522 | 203.6531 | 4887.6743
1995 | 5 | 13 | 219.4286 | 5 | 214.4286 | 29.5611 | 112.2144 | 0.50192 | 29.0592 | 82.94% | 229.0448 | 215.3021 | 5167.2501
1995 | 5 | 14 | 207.6735 | 5 | 202.6735 | 29.5847 | 112.2144 | 0.50192 | 29.0827 | 82.94% | 229.2301 | 215.4763 | 5171.4307
1995 | 5 | 15 | 193.3061 | 5 | 188.3061 | 29.6134 | 112.2144 | 0.50192 | 29.1115 | 82.94% | 229.4566 | 215.6892 | 5176.5402
1995 | 5 | 16 | 488.4898 | 5 | 483.4898 | 29.023 | 112.2144 | 0.50192 | 28.5211 | 82.94% | 224.8033 | 211.3151 | 5071.5623
1995 | 5 | 17 | 355.2653 | 5 | 350.2653 | 29.2895 | 112.2144 | 0.50192 | 28.7876 | 82.94% | 226.9034 | 213.2892 | 5118.9417
1995 | 5 | 18 | 449.3061 | 5 | 444.3061 | 29.1014 | 112.2144 | 0.50192 | 28.5995 | 82.94% | 225.421 | 211.8957 | 5085.4974
1995 | 5 | 19 | 330.449 | 5 | 325.449 | 29.3391 | 112.2144 | 0.50192 | 28.8372 | 82.94% | 227.2946 | 213.657 | 5127.7673
1995 | 5 | 20 | 252.0816 | 5 | 247.0816 | 29.4958 | 112.2144 | 0.50192 | 28.9939 | 82.94% | 228.53 | 214.8182 | 5155.6375
1995 | 5 | 21 | 201.1429 | 5 | 196.1429 | 29.5977 | 112.2144 | 0.50192 | 29.0958 | 82.94% | 229.333 | 215.573 | 5173.7532
1995 | 5 | 22 | 272.9796 | 5 | 267.9796 | 29.454 | 112.2144 | 0.50192 | 28.9521 | 82.94% | 228.2006 | 214.5086 | 5148.2055
1995 | 5 | 23 | 240.3265 | 5 | 235.3265 | 29.5193 | 112.2144 | 0.50192 | 29.0174 | 82.94% | 228.7153 | 214.9924 | 5159.8181
1995 | 5 | 24 | 186.7755 | 5 | 181.7755 | 29.6264 | 112.2144 | 0.50192 | 29.1245 | 82.94% | 229.5595 | 215.7859 | 5178.8627
1995 | 5 | 25 | 163.2653 | 5 | 158.2653 | 29.6735 | 112.2144 | 0.50192 | 29.1716 | 82.94% | 229.9301 | 216.1343 | 5187.2238
1995 | 5 | 26 | 139.7551 | 5 | 134.7551 | 29.7205 | 112.2144 | 0.50192 | 29.2186 | 82.94% | 230.3007 | 216.4827 | 5195.5849
1995 | 5 | 27 | 128 | 5 | 123 | 29.744 | 112.2144 | 0.50192 | 29.2421 | 82.94% | 230.4861 | 216.6569 | 5199.7654
1995 | 5 | 28 | 116.2449 | 5 | 111.2449 | 29.7675 | 111.2449 | 0.49328 | 29.2742 | 85.52% | 235.8614 | 221.7097 | 5321.0338
1995 | 5 | 29 | 122.7755 | 5 | 117.7755 | 29.7544 | 112.2144 | 0.50192 | 29.2525 | 82.94% | 230.5684 | 216.7343 | 5201.6234
1995 | 5 | 30 | 168.4898 | 5 | 163.4898 | 29.663 | 112.2144 | 0.50192 | 29.1611 | 82.94% | 229.8478 | 216.0569 | 5185.3658
1995 | 5 | 31 | 142.3673 | 5 | 137.3673 | 29.7153 | 112.2144 | 0.50192 | 29.2133 | 82.94% | 230.2596 | 216.444 | 5194.6559
1995 | 6 | 1 | 113.6327 | 5 | 108.6327 | 29.7727 | 108.6327 | 0.47039 | 29.3023 | 85.52% | 230.5442 | 216.7115 | 5201.0767
1995 | 6 | 2 | 90.1224 | 5 | 85.1224 | 29.8198 | 85.1224 | 0.28882 | 29.5309 | 85.71% | 182.4637 | 171.5159 | 4116.3814
1995 | 6 | 3 | 86.2041 | 5 | 81.2041 | 29.8276 | 81.2041 | 0.26284 | 29.5648 | 82.3% | 167.3307 | 157.2908 | 3774.9804
1995 | 6 | 4 | 205.0612 | 5 | 200.0612 | 29.5899 | 112.2144 | 0.50192 | 29.088 | 82.94% | 229.2713 | 215.515 | 5172.3597
1995 | 6 | 5 | 151.5102 | 5 | 146.5102 | 29.697 | 112.2144 | 0.50192 | 29.1951 | 82.94% | 230.1154 | 216.3085 | 5191.4043
1995 | 6 | 6 | 124.0816 | 5 | 119.0816 | 29.7518 | 112.2144 | 0.50192 | 29.2499 | 82.94% | 230.5478 | 216.715 | 5201.1589
1995 | 6 | 7 | 112.3265 | 5 | 107.3265 | 29.7753 | 107.3265 | 0.45914 | 29.3162 | 86.81% | 231.3174 | 217.4383 | 5218.5197
1995 | 6 | 8 | 99.2653 | 5 | 94.2653 | 29.8015 | 94.2653 | 0.35419 | 29.4473 | 92.16% | 216.6522 | 203.6531 | 4887.6743
1995 | 6 | 9 | 83.5918 | 5 | 78.5918 | 29.8328 | 78.5918 | 0.2462 | 29.5866 | 76.68% | 151.0005 | 141.9405 | 3406.5721
1995 | 6 | 10 | 67.9184 | 5 | 62.9184 | 29.8642 | 62.9184 | 0.15779 | 29.7064 | 57.14% | 90.4463 | 85.0195 | 2040.4691
1995 | 6 | 11 | 60.0816 | 5 | 55.0816 | 29.8798 | 0 | 0 | 29.8798 | 0% | 0 | 0 | 0
1995 | 6 | 12 | 84.898 | 5 | 79.898 | 29.8302 | 79.898 | 0.25445 | 29.5758 | 76.68% | 153.4537 | 144.2464 | 3461.9145
1995 | 6 | 13 | 96.6531 | 5 | 91.6531 | 29.8067 | 91.6531 | 0.33483 | 29.4719 | 91.61% | 209.5661 | 196.9922 | 4727.8117
1995 | 6 | 14 | 78.3673 | 5 | 73.3673 | 29.8433 | 73.3673 | 0.21456 | 29.6287 | 66.63% | 122.6617 | 115.302 | 2767.2482
1995 | 6 | 15 | 181.551 | 5 | 176.551 | 29.6369 | 112.2144 | 0.50192 | 29.135 | 82.94% | 229.6419 | 215.8634 | 5180.7207
1995 | 6 | 16 | 148.898 | 5 | 143.898 | 29.7022 | 112.2144 | 0.50192 | 29.2003 | 82.94% | 230.1566 | 216.3472 | 5192.3333
1995 | 6 | 17 | 97.9592 | 5 | 92.9592 | 29.8041 | 92.9592 | 0.34444 | 29.4596 | 91.61% | 212.4644 | 199.7166 | 4793.1976
1995 | 6 | 18 | 75.7551 | 5 | 70.7551 | 29.8485 | 70.7551 | 0.19955 | 29.6489 | 66.63% | 118.3751 | 111.2726 | 2670.5426
1995 | 6 | 19 | 61.3878 | 5 | 56.3878 | 29.8772 | 56.3878 | 0.12674 | 29.7505 | 57.14% | 81.1788 | 76.3081 | 1831.3944
1995 | 6 | 20 | 48.3265 | 5 | 43.3265 | 29.9033 | 0 | 0 | 29.9033 | 0% | 0 | 0 | 0
1995 | 6 | 21 | 37.8776 | 5 | 32.8776 | 29.9242 | 0 | 0 | 29.9242 | 0% | 0 | 0 | 0
1995 | 6 | 22 | 31.3469 | 5 | 26.3469 | 29.9373 | 0 | 0 | 29.9373 | 0% | 0 | 0 | 0
1995 | 6 | 23 | 26.1224 | 5 | 21.1224 | 29.9478 | 0 | 0 | 29.9478 | 0% | 0 | 0 | 0
1995 | 6 | 24 | 22.2041 | 5 | 17.2041 | 29.9556 | 0 | 0 | 29.9556 | 0% | 0 | 0 | 0
1995 | 6 | 25 | 19.5918 | 5 | 14.5918 | 29.9608 | 0 | 0 | 29.9608 | 0% | 0 | 0 | 0
1995 | 6 | 26 | 16.9796 | 5 | 11.9796 | 29.966 | 0 | 0 | 29.966 | 0% | 0 | 0 | 0
1995 | 6 | 27 | 14.3673 | 5 | 9.3673 | 29.9713 | 0 | 0 | 29.9713 | 0% | 0 | 0 | 0
1995 | 6 | 28 | 12.2776 | 5 | 7.2776 | 29.9754 | 0 | 0 | 29.9754 | 0% | 0 | 0 | 0
1995 | 6 | 29 | 11.4939 | 5 | 6.4939 | 29.977 | 0 | 0 | 29.977 | 0% | 0 | 0 | 0
1995 | 6 | 30 | 10.5796 | 5 | 5.5796 | 29.9788 | 0 | 0 | 29.9788 | 0% | 0 | 0 | 0
1995 | 7 | 1 | 9.5347 | 5 | 4.5347 | 29.9809 | 0 | 0 | 29.9809 | 0% | 0 | 0 | 0
1995 | 7 | 2 | 9.1429 | 5 | 4.1429 | 29.9817 | 0 | 0 | 29.9817 | 0% | 0 | 0 | 0
1995 | 7 | 3 | 9.6653 | 5 | 4.6653 | 29.9807 | 0 | 0 | 29.9807 | 0% | 0 | 0 | 0
1995 | 7 | 4 | 9.1429 | 5 | 4.1429 | 29.9817 | 0 | 0 | 29.9817 | 0% | 0 | 0 | 0
1995 | 7 | 5 | 8.098 | 5 | 3.098 | 29.9838 | 0 | 0 | 29.9838 | 0% | 0 | 0 | 0
1995 | 7 | 6 | 7.1837 | 5 | 2.1837 | 29.9856 | 0 | 0 | 29.9856 | 0% | 0 | 0 | 0
1995 | 7 | 7 | 6.6612 | 5 | 1.6612 | 29.9867 | 0 | 0 | 29.9867 | 0% | 0 | 0 | 0
1995 | 7 | 8 | 6.5306 | 5 | 1.5306 | 29.9869 | 0 | 0 | 29.9869 | 0% | 0 | 0 | 0
1995 | 7 | 9 | 7.7061 | 5 | 2.7061 | 29.9846 | 0 | 0 | 29.9846 | 0% | 0 | 0 | 0
1995 | 7 | 10 | 7.3143 | 5 | 2.3143 | 29.9854 | 0 | 0 | 29.9854 | 0% | 0 | 0 | 0
1995 | 7 | 11 | 7.1837 | 5 | 2.1837 | 29.9856 | 0 | 0 | 29.9856 | 0% | 0 | 0 | 0
1995 | 7 | 12 | 7.0531 | 5 | 2.0531 | 29.9859 | 0 | 0 | 29.9859 | 0% | 0 | 0 | 0
1995 | 7 | 13 | 6.5306 | 5 | 1.5306 | 29.9869 | 0 | 0 | 29.9869 | 0% | 0 | 0 | 0
1995 | 7 | 14 | 6.2694 | 5 | 1.2694 | 29.9875 | 0 | 0 | 29.9875 | 0% | 0 | 0 | 0
1995 | 7 | 15 | 5.7469 | 5 | 0.74694 | 29.9885 | 0 | 0 | 29.9885 | 0% | 0 | 0 | 0
1995 | 7 | 16 | 5.2245 | 5 | 0.22449 | 29.9896 | 0 | 0 | 29.9896 | 0% | 0 | 0 | 0
1995 | 7 | 17 | 8.4898 | 5 | 3.4898 | 29.983 | 0 | 0 | 29.983 | 0% | 0 | 0 | 0
1995 | 7 | 18 | 53.551 | 5 | 48.551 | 29.8929 | 0 | 0 | 29.8929 | 0% | 0 | 0 | 0
1995 | 7 | 19 | 40.4898 | 5 | 35.4898 | 29.919 | 0 | 0 | 29.919 | 0% | 0 | 0 | 0
1995 | 7 | 20 | 23.5102 | 5 | 18.5102 | 29.953 | 0 | 0 | 29.953 | 0% | 0 | 0 | 0
1995 | 7 | 21 | 16.9796 | 5 | 11.9796 | 29.966 | 0 | 0 | 29.966 | 0% | 0 | 0 | 0
1995 | 7 | 22 | 14.3673 | 5 | 9.3673 | 29.9713 | 0 | 0 | 29.9713 | 0% | 0 | 0 | 0
1995 | 7 | 23 | 12.4082 | 5 | 7.4082 | 29.9752 | 0 | 0 | 29.9752 | 0% | 0 | 0 | 0
1995 | 7 | 24 | 15.6735 | 5 | 10.6735 | 29.9687 | 0 | 0 | 29.9687 | 0% | 0 | 0 | 0
1995 | 7 | 25 | 16.9796 | 5 | 11.9796 | 29.966 | 0 | 0 | 29.966 | 0% | 0 | 0 | 0
1995 | 7 | 26 | 12.5388 | 5 | 7.5388 | 29.9749 | 0 | 0 | 29.9749 | 0% | 0 | 0 | 0
1995 | 7 | 27 | 11.8857 | 5 | 6.8857 | 29.9762 | 0 | 0 | 29.9762 | 0% | 0 | 0 | 0
1995 | 7 | 28 | 11.6245 | 5 | 6.6245 | 29.9768 | 0 | 0 | 29.9768 | 0% | 0 | 0 | 0
1995 | 7 | 29 | 12.4082 | 5 | 7.4082 | 29.9752 | 0 | 0 | 29.9752 | 0% | 0 | 0 | 0
1995 | 7 | 30 | 14.3673 | 5 | 9.3673 | 29.9713 | 0 | 0 | 29.9713 | 0% | 0 | 0 | 0
1995 | 7 | 31 | 12.2776 | 5 | 7.2776 | 29.9754 | 0 | 0 | 29.9754 | 0% | 0 | 0 | 0
1995 | 8 | 1 | 10.0571 | 5 | 5.0571 | 29.9799 | 0 | 0 | 29.9799 | 0% | 0 | 0 | 0
1995 | 8 | 2 | 8.3592 | 5 | 3.3592 | 29.9833 | 0 | 0 | 29.9833 | 0% | 0 | 0 | 0
1995 | 8 | 3 | 7.3143 | 5 | 2.3143 | 29.9854 | 0 | 0 | 29.9854 | 0% | 0 | 0 | 0
1995 | 8 | 4 | 7.3143 | 5 | 2.3143 | 29.9854 | 0 | 0 | 29.9854 | 0% | 0 | 0 | 0
1995 | 8 | 5 | 8.3592 | 5 | 3.3592 | 29.9833 | 0 | 0 | 29.9833 | 0% | 0 | 0 | 0
1995 | 8 | 6 | 12.0163 | 5 | 7.0163 | 29.976 | 0 | 0 | 29.976 | 0% | 0 | 0 | 0
1995 | 8 | 7 | 16.9796 | 5 | 11.9796 | 29.966 | 0 | 0 | 29.966 | 0% | 0 | 0 | 0
1995 | 8 | 8 | 12.9306 | 5 | 7.9306 | 29.9741 | 0 | 0 | 29.9741 | 0% | 0 | 0 | 0
1995 | 8 | 9 | 9.9265 | 5 | 4.9265 | 29.9801 | 0 | 0 | 29.9801 | 0% | 0 | 0 | 0
1995 | 8 | 10 | 8.098 | 5 | 3.098 | 29.9838 | 0 | 0 | 29.9838 | 0% | 0 | 0 | 0
1995 | 8 | 11 | 6.9224 | 5 | 1.9224 | 29.9862 | 0 | 0 | 29.9862 | 0% | 0 | 0 | 0
1995 | 8 | 12 | 6.2694 | 5 | 1.2694 | 29.9875 | 0 | 0 | 29.9875 | 0% | 0 | 0 | 0
1995 | 8 | 13 | 5.4857 | 5 | 0.48571 | 29.989 | 0 | 0 | 29.989 | 0% | 0 | 0 | 0
1995 | 8 | 14 | 4.702 | 5 | 0 | 29.9906 | 0 | 0 | 29.9906 | 0% | 0 | 0 | 0
1995 | 8 | 15 | 4.1796 | 5 | 0 | 29.9916 | 0 | 0 | 29.9916 | 0% | 0 | 0 | 0
1995 | 8 | 16 | 4.1796 | 5 | 0 | 29.9916 | 0 | 0 | 29.9916 | 0% | 0 | 0 | 0
1995 | 8 | 17 | 3.7878 | 5 | 0 | 29.9924 | 0 | 0 | 29.9924 | 0% | 0 | 0 | 0
1995 | 8 | 18 | 3.5265 | 5 | 0 | 29.9929 | 0 | 0 | 29.9929 | 0% | 0 | 0 | 0
1995 | 8 | 19 | 3.0041 | 5 | 0 | 29.994 | 0 | 0 | 29.994 | 0% | 0 | 0 | 0
1995 | 8 | 20 | 2.4816 | 5 | 0 | 29.995 | 0 | 0 | 29.995 | 0% | 0 | 0 | 0
1995 | 8 | 21 | 2.2204 | 5 | 0 | 29.9956 | 0 | 0 | 29.9956 | 0% | 0 | 0 | 0
1995 | 8 | 22 | 1.9592 | 5 | 0 | 29.9961 | 0 | 0 | 29.9961 | 0% | 0 | 0 | 0
1995 | 8 | 23 | 1.698 | 5 | 0 | 29.9966 | 0 | 0 | 29.9966 | 0% | 0 | 0 | 0
1995 | 8 | 24 | 1.5673 | 5 | 0 | 29.9969 | 0 | 0 | 29.9969 | 0% | 0 | 0 | 0
1995 | 8 | 25 | 1.4367 | 5 | 0 | 29.9971 | 0 | 0 | 29.9971 | 0% | 0 | 0 | 0
1995 | 8 | 26 | 1.3061 | 5 | 0 | 29.9974 | 0 | 0 | 29.9974 | 0% | 0 | 0 | 0
1995 | 8 | 27 | 1.3061 | 5 | 0 | 29.9974 | 0 | 0 | 29.9974 | 0% | 0 | 0 | 0
1995 | 8 | 28 | 1.2408 | 5 | 0 | 29.9975 | 0 | 0 | 29.9975 | 0% | 0 | 0 | 0
1995 | 8 | 29 | 1.2408 | 5 | 0 | 29.9975 | 0 | 0 | 29.9975 | 0% | 0 | 0 | 0
1995 | 8 | 30 | 1.2016 | 5 | 0 | 29.9976 | 0 | 0 | 29.9976 | 0% | 0 | 0 | 0
1995 | 8 | 31 | 1.1624 | 5 | 0 | 29.9977 | 0 | 0 | 29.9977 | 0% | 0 | 0 | 0
1995 | 9 | 1 | 1.1624 | 5 | 0 | 29.9977 | 0 | 0 | 29.9977 | 0% | 0 | 0 | 0
1995 | 9 | 2 | 1.1886 | 5 | 0 | 29.9976 | 0 | 0 | 29.9976 | 0% | 0 | 0 | 0
1995 | 9 | 3 | 1.1363 | 5 | 0 | 29.9977 | 0 | 0 | 29.9977 | 0% | 0 | 0 | 0
1995 | 9 | 4 | 1.1233 | 5 | 0 | 29.9978 | 0 | 0 | 29.9978 | 0% | 0 | 0 | 0
1995 | 9 | 5 | 1.1233 | 5 | 0 | 29.9978 | 0 | 0 | 29.9978 | 0% | 0 | 0 | 0
1995 | 9 | 6 | 1.1233 | 5 | 0 | 29.9978 | 0 | 0 | 29.9978 | 0% | 0 | 0 | 0
1995 | 9 | 7 | 1.0841 | 5 | 0 | 29.9978 | 0 | 0 | 29.9978 | 0% | 0 | 0 | 0
1995 | 9 | 8 | 1.0057 | 5 | 0 | 29.998 | 0 | 0 | 29.998 | 0% | 0 | 0 | 0
1995 | 9 | 9 | 0.95347 | 5 | 0 | 29.9981 | 0 | 0 | 29.9981 | 0% | 0 | 0 | 0
1995 | 9 | 10 | 1.0449 | 5 | 0 | 29.9979 | 0 | 0 | 29.9979 | 0% | 0 | 0 | 0
1995 | 9 | 11 | 1.0841 | 5 | 0 | 29.9978 | 0 | 0 | 29.9978 | 0% | 0 | 0 | 0
1995 | 9 | 12 | 1.0841 | 5 | 0 | 29.9978 | 0 | 0 | 29.9978 | 0% | 0 | 0 | 0
1995 | 9 | 13 | 1.0318 | 5 | 0 | 29.9979 | 0 | 0 | 29.9979 | 0% | 0 | 0 | 0
1995 | 9 | 14 | 0.96653 | 5 | 0 | 29.9981 | 0 | 0 | 29.9981 | 0% | 0 | 0 | 0
1995 | 9 | 15 | 0.90122 | 5 | 0 | 29.9982 | 0 | 0 | 29.9982 | 0% | 0 | 0 | 0
1995 | 9 | 16 | 0.8751 | 5 | 0 | 29.9982 | 0 | 0 | 29.9982 | 0% | 0 | 0 | 0
1995 | 9 | 17 | 0.84898 | 5 | 0 | 29.9983 | 0 | 0 | 29.9983 | 0% | 0 | 0 | 0
1995 | 9 | 18 | 0.94041 | 5 | 0 | 29.9981 | 0 | 0 | 29.9981 | 0% | 0 | 0 | 0
1995 | 9 | 19 | 1.0057 | 5 | 0 | 29.998 | 0 | 0 | 29.998 | 0% | 0 | 0 | 0
1995 | 9 | 20 | 0.90122 | 5 | 0 | 29.9982 | 0 | 0 | 29.9982 | 0% | 0 | 0 | 0
1995 | 9 | 21 | 0.86204 | 5 | 0 | 29.9983 | 0 | 0 | 29.9983 | 0% | 0 | 0 | 0
1995 | 9 | 22 | 0.97959 | 5 | 0 | 29.998 | 0 | 0 | 29.998 | 0% | 0 | 0 | 0
1995 | 9 | 23 | 2.2204 | 5 | 0 | 29.9956 | 0 | 0 | 29.9956 | 0% | 0 | 0 | 0
1995 | 9 | 24 | 3.6571 | 5 | 0 | 29.9927 | 0 | 0 | 29.9927 | 0% | 0 | 0 | 0
1995 | 9 | 25 | 3.3959 | 5 | 0 | 29.9932 | 0 | 0 | 29.9932 | 0% | 0 | 0 | 0
1995 | 9 | 26 | 3.1347 | 5 | 0 | 29.9937 | 0 | 0 | 29.9937 | 0% | 0 | 0 | 0
1995 | 9 | 27 | 3.3959 | 5 | 0 | 29.9932 | 0 | 0 | 29.9932 | 0% | 0 | 0 | 0
1995 | 9 | 28 | 3.7878 | 5 | 0 | 29.9924 | 0 | 0 | 29.9924 | 0% | 0 | 0 | 0
1995 | 9 | 29 | 4.049 | 5 | 0 | 29.9919 | 0 | 0 | 29.9919 | 0% | 0 | 0 | 0
1995 | 9 | 30 | 3.9184 | 5 | 0 | 29.9922 | 0 | 0 | 29.9922 | 0% | 0 | 0 | 0
1995 | 10 | 1 | 3.9184 | 5 | 0 | 29.9922 | 0 | 0 | 29.9922 | 0% | 0 | 0 | 0
1995 | 10 | 2 | 4.4408 | 5 | 0 | 29.9911 | 0 | 0 | 29.9911 | 0% | 0 | 0 | 0
1995 | 10 | 3 | 4.9633 | 5 | 0 | 29.9901 | 0 | 0 | 29.9901 | 0% | 0 | 0 | 0
1995 | 10 | 4 | 6.7918 | 5 | 1.7918 | 29.9864 | 0 | 0 | 29.9864 | 0% | 0 | 0 | 0
1995 | 10 | 5 | 9.4041 | 5 | 4.4041 | 29.9812 | 0 | 0 | 29.9812 | 0% | 0 | 0 | 0
1995 | 10 | 6 | 44.4082 | 5 | 39.4082 | 29.9112 | 0 | 0 | 29.9112 | 0% | 0 | 0 | 0
1995 | 10 | 7 | 66.6122 | 5 | 61.6122 | 29.8668 | 61.6122 | 0.15131 | 29.7155 | 57.14% | 88.5959 | 83.2801 | 1998.7228
1995 | 10 | 8 | 31.3469 | 5 | 26.3469 | 29.9373 | 0 | 0 | 29.9373 | 0% | 0 | 0 | 0
1995 | 10 | 9 | 20.898 | 5 | 15.898 | 29.9582 | 0 | 0 | 29.9582 | 0% | 0 | 0 | 0
1995 | 10 | 10 | 14.3673 | 5 | 9.3673 | 29.9713 | 0 | 0 | 29.9713 | 0% | 0 | 0 | 0
1995 | 10 | 11 | 12.1469 | 5 | 7.1469 | 29.9757 | 0 | 0 | 29.9757 | 0% | 0 | 0 | 0
1995 | 10 | 12 | 10.5796 | 5 | 5.5796 | 29.9788 | 0 | 0 | 29.9788 | 0% | 0 | 0 | 0
1995 | 10 | 13 | 9.7959 | 5 | 4.7959 | 29.9804 | 0 | 0 | 29.9804 | 0% | 0 | 0 | 0
1995 | 10 | 14 | 9.4041 | 5 | 4.4041 | 29.9812 | 0 | 0 | 29.9812 | 0% | 0 | 0 | 0
1995 | 10 | 15 | 31.3469 | 5 | 26.3469 | 29.9373 | 0 | 0 | 29.9373 | 0% | 0 | 0 | 0
1995 | 10 | 16 | 50.9388 | 5 | 45.9388 | 29.8981 | 0 | 0 | 29.8981 | 0% | 0 | 0 | 0
1995 | 10 | 17 | 31.3469 | 5 | 26.3469 | 29.9373 | 0 | 0 | 29.9373 | 0% | 0 | 0 | 0
1995 | 10 | 18 | 22.2041 | 5 | 17.2041 | 29.9556 | 0 | 0 | 29.9556 | 0% | 0 | 0 | 0
1995 | 10 | 19 | 18.2857 | 5 | 13.2857 | 29.9634 | 0 | 0 | 29.9634 | 0% | 0 | 0 | 0
1995 | 10 | 20 | 15.6735 | 5 | 10.6735 | 29.9687 | 0 | 0 | 29.9687 | 0% | 0 | 0 | 0
1995 | 10 | 21 | 18.2857 | 5 | 13.2857 | 29.9634 | 0 | 0 | 29.9634 | 0% | 0 | 0 | 0
1995 | 10 | 22 | 539.4286 | 5 | 534.4286 | 28.9211 | 112.2144 | 0.50192 | 28.4192 | 82.94% | 224.0003 | 210.5603 | 5053.4467
1995 | 10 | 23 | 301.7143 | 5 | 296.7143 | 29.3966 | 112.2144 | 0.50192 | 28.8947 | 82.94% | 227.7476 | 214.0828 | 5137.9864
1995 | 10 | 24 | 173.7143 | 5 | 168.7143 | 29.6526 | 112.2144 | 0.50192 | 29.1507 | 82.94% | 229.7654 | 215.9795 | 5183.5078
1995 | 10 | 25 | 133.2245 | 5 | 128.2245 | 29.7336 | 112.2144 | 0.50192 | 29.2316 | 82.94% | 230.4037 | 216.5795 | 5197.9074
1995 | 10 | 26 | 104.4898 | 5 | 99.4898 | 29.791 | 99.4898 | 0.39454 | 29.3965 | 90.78% | 224.8473 | 211.3565 | 5072.5555
1995 | 10 | 27 | 80.9796 | 5 | 75.9796 | 29.838 | 75.9796 | 0.23011 | 29.6079 | 76.68% | 146.0868 | 137.3215 | 3295.7171
1995 | 10 | 28 | 1040.9796 | 5 | 1035.9796 | 27.918 | 112.2144 | 0.50192 | 27.4161 | 82.94% | 216.0938 | 203.1282 | 4875.0772
1995 | 10 | 29 | 1436.7347 | 5 | 1431.7347 | 27.1265 | 112.2144 | 0.50192 | 26.6246 | 82.94% | 209.8552 | 197.2639 | 4734.3325
1995 | 10 | 30 | 565.551 | 5 | 560.551 | 28.8689 | 112.2144 | 0.50192 | 28.367 | 82.94% | 223.5885 | 210.1732 | 5044.1566
1995 | 10 | 31 | 330.449 | 5 | 325.449 | 29.3391 | 112.2144 | 0.50192 | 28.8372 | 82.94% | 227.2946 | 213.657 | 5127.7673
1995 | 11 | 1 | 239.0204 | 5 | 234.0204 | 29.522 | 112.2144 | 0.50192 | 29.02 | 82.94% | 228.7359 | 215.0118 | 5160.2826
1995 | 11 | 2 | 250.7755 | 5 | 245.7755 | 29.4984 | 112.2144 | 0.50192 | 28.9965 | 82.94% | 228.5506 | 214.8376 | 5156.102
1995 | 11 | 3 | 391.8367 | 5 | 386.8367 | 29.2163 | 112.2144 | 0.50192 | 28.7144 | 82.94% | 226.3269 | 212.7473 | 5105.9356
1995 | 11 | 4 | 300.4082 | 5 | 295.4082 | 29.3992 | 112.2144 | 0.50192 | 28.8973 | 82.94% | 227.7682 | 214.1021 | 5138.4509
1995 | 11 | 5 | 227.2653 | 5 | 222.2653 | 29.5455 | 112.2144 | 0.50192 | 29.0436 | 82.94% | 228.9212 | 215.186 | 5164.4631
1995 | 11 | 6 | 184.1633 | 5 | 179.1633 | 29.6317 | 112.2144 | 0.50192 | 29.1298 | 82.94% | 229.6007 | 215.8247 | 5179.7917
1995 | 11 | 7 | 165.8776 | 5 | 160.8776 | 29.6682 | 112.2144 | 0.50192 | 29.1663 | 82.94% | 229.889 | 216.0956 | 5186.2948
1995 | 11 | 8 | 407.5102 | 5 | 402.5102 | 29.185 | 112.2144 | 0.50192 | 28.6831 | 82.94% | 226.0799 | 212.5151 | 5100.3616
1995 | 11 | 9 | 318.6939 | 5 | 313.6939 | 29.3626 | 112.2144 | 0.50192 | 28.8607 | 82.94% | 227.48 | 213.8312 | 5131.9478
1995 | 11 | 10 | 227.2653 | 5 | 222.2653 | 29.5455 | 112.2144 | 0.50192 | 29.0436 | 82.94% | 228.9212 | 215.186 | 5164.4631
1995 | 11 | 11 | 192 | 5 | 187 | 29.616 | 112.2144 | 0.50192 | 29.1141 | 82.94% | 229.4772 | 215.7085 | 5177.0047
1995 | 11 | 12 | 850.2857 | 5 | 845.2857 | 28.2994 | 112.2144 | 0.50192 | 27.7975 | 82.94% | 219.0999 | 205.9539 | 4942.8948
1995 | 11 | 13 | 1016.1633 | 5 | 1011.1633 | 27.9677 | 112.2144 | 0.50192 | 27.4658 | 82.94% | 216.4851 | 203.4959 | 4883.9028
1995 | 11 | 14 | 497.6327 | 5 | 492.6327 | 29.0047 | 112.2144 | 0.50192 | 28.5028 | 82.94% | 224.6592 | 211.1796 | 5068.3108
1995 | 11 | 15 | 1080.1633 | 5 | 1075.1633 | 27.8397 | 112.2144 | 0.50192 | 27.3378 | 82.94% | 215.4762 | 202.5476 | 4861.1421
1995 | 11 | 16 | 1289.1429 | 5 | 1284.1429 | 27.4217 | 112.2144 | 0.50192 | 26.9198 | 82.94% | 212.1818 | 199.4509 | 4786.8215
1995 | 11 | 17 | 687.0204 | 5 | 682.0204 | 28.626 | 112.2144 | 0.50192 | 28.124 | 82.94% | 221.6737 | 208.3732 | 5000.9577
1995 | 11 | 18 | 442.7755 | 5 | 437.7755 | 29.1144 | 112.2144 | 0.50192 | 28.6125 | 82.94% | 225.5239 | 211.9925 | 5087.82
1995 | 11 | 19 | 347.4286 | 5 | 342.4286 | 29.3051 | 112.2144 | 0.50192 | 28.8032 | 82.94% | 227.027 | 213.4054 | 5121.7287
1995 | 11 | 20 | 301.7143 | 5 | 296.7143 | 29.3966 | 112.2144 | 0.50192 | 28.8947 | 82.94% | 227.7476 | 214.0828 | 5137.9864
1995 | 11 | 21 | 293.8776 | 5 | 288.8776 | 29.4122 | 112.2144 | 0.50192 | 28.9103 | 82.94% | 227.8712 | 214.1989 | 5140.7734
1995 | 11 | 22 | 303.0204 | 5 | 298.0204 | 29.394 | 112.2144 | 0.50192 | 28.892 | 82.94% | 227.727 | 214.0634 | 5137.5219
1995 | 11 | 23 | 262.5306 | 5 | 257.5306 | 29.4749 | 112.2144 | 0.50192 | 28.973 | 82.94% | 228.3653 | 214.6634 | 5151.9215
1995 | 11 | 24 | 224.6531 | 5 | 219.6531 | 29.5507 | 112.2144 | 0.50192 | 29.0488 | 82.94% | 228.9624 | 215.2247 | 5165.3921
1995 | 11 | 25 | 192 | 5 | 187 | 29.616 | 112.2144 | 0.50192 | 29.1141 | 82.94% | 229.4772 | 215.7085 | 5177.0047
1995 | 11 | 26 | 181.551 | 5 | 176.551 | 29.6369 | 112.2144 | 0.50192 | 29.135 | 82.94% | 229.6419 | 215.8634 | 5180.7207
1995 | 11 | 27 | 172.4082 | 5 | 167.4082 | 29.6552 | 112.2144 | 0.50192 | 29.1533 | 82.94% | 229.786 | 215.9988 | 5183.9723
1995 | 11 | 28 | 171.102 | 5 | 166.102 | 29.6578 | 112.2144 | 0.50192 | 29.1559 | 82.94% | 229.8066 | 216.0182 | 5184.4368
1995 | 11 | 29 | 172.4082 | 5 | 167.4082 | 29.6552 | 112.2144 | 0.50192 | 29.1533 | 82.94% | 229.786 | 215.9988 | 5183.9723
1995 | 11 | 30 | 147.5918 | 5 | 142.5918 | 29.7048 | 112.2144 | 0.50192 | 29.2029 | 82.94% | 230.1772 | 216.3666 | 5192.7978
1995 | 12 | 1 | 138.449 | 5 | 133.449 | 29.7231 | 112.2144 | 0.50192 | 29.2212 | 82.94% | 230.3213 | 216.5021 | 5196.0494
1995 | 12 | 2 | 139.7551 | 5 | 134.7551 | 29.7205 | 112.2144 | 0.50192 | 29.2186 | 82.94% | 230.3007 | 216.4827 | 5195.5849
1995 | 12 | 3 | 126.6939 | 5 | 121.6939 | 29.7466 | 112.2144 | 0.50192 | 29.2447 | 82.94% | 230.5066 | 216.6762 | 5200.2299
1995 | 12 | 4 | 130.6122 | 5 | 125.6122 | 29.7388 | 112.2144 | 0.50192 | 29.2369 | 82.94% | 230.4449 | 216.6182 | 5198.8364
1995 | 12 | 5 | 122.7755 | 5 | 117.7755 | 29.7544 | 112.2144 | 0.50192 | 29.2525 | 82.94% | 230.5684 | 216.7343 | 5201.6234
1995 | 12 | 6 | 121.4694 | 5 | 116.4694 | 29.7571 | 112.2144 | 0.50192 | 29.2551 | 82.94% | 230.589 | 216.7537 | 5202.0879
1995 | 12 | 7 | 114.9388 | 5 | 109.9388 | 29.7701 | 109.9388 | 0.48177 | 29.2884 | 85.52% | 233.2047 | 219.2124 | 5261.0975
1995 | 12 | 8 | 99.2653 | 5 | 94.2653 | 29.8015 | 94.2653 | 0.35419 | 29.4473 | 92.16% | 216.6522 | 203.6531 | 4887.6743
1995 | 12 | 9 | 97.9592 | 5 | 92.9592 | 29.8041 | 92.9592 | 0.34444 | 29.4596 | 91.61% | 212.4644 | 199.7166 | 4793.1976
1995 | 12 | 10 | 96.6531 | 5 | 91.6531 | 29.8067 | 91.6531 | 0.33483 | 29.4719 | 91.61% | 209.5661 | 196.9922 | 4727.8117
1995 | 12 | 11 | 92.7347 | 5 | 87.7347 | 29.8145 | 87.7347 | 0.30682 | 29.5077 | 87.55% | 191.9494 | 180.4324 | 4330.3785
1995 | 12 | 12 | 86.2041 | 5 | 81.2041 | 29.8276 | 81.2041 | 0.26284 | 29.5648 | 82.3% | 167.3307 | 157.2908 | 3774.9804
1995 | 12 | 13 | 80.9796 | 5 | 75.9796 | 29.838 | 75.9796 | 0.23011 | 29.6079 | 76.68% | 146.0868 | 137.3215 | 3295.7171
1995 | 12 | 14 | 75.7551 | 5 | 70.7551 | 29.8485 | 70.7551 | 0.19955 | 29.6489 | 66.63% | 118.3751 | 111.2726 | 2670.5426
1995 | 12 | 15 | 80.9796 | 5 | 75.9796 | 29.838 | 75.9796 | 0.23011 | 29.6079 | 76.68% | 146.0868 | 137.3215 | 3295.7171
1995 | 12 | 16 | 87.5102 | 5 | 82.5102 | 29.825 | 82.5102 | 0.27136 | 29.5536 | 82.3% | 169.9581 | 159.7606 | 3834.2541
1995 | 12 | 17 | 90.1224 | 5 | 85.1224 | 29.8198 | 85.1224 | 0.28882 | 29.5309 | 85.71% | 182.4637 | 171.5159 | 4116.3814
1995 | 12 | 18 | 88.8163 | 5 | 83.8163 | 29.8224 | 83.8163 | 0.28002 | 29.5423 | 82.3% | 172.5826 | 162.2277 | 3893.4642
1995 | 12 | 19 | 83.5918 | 5 | 78.5918 | 29.8328 | 78.5918 | 0.2462 | 29.5866 | 76.68% | 151.0005 | 141.9405 | 3406.5721
1995 | 12 | 20 | 84.898 | 5 | 79.898 | 29.8302 | 79.898 | 0.25445 | 29.5758 | 76.68% | 153.4537 | 144.2464 | 3461.9145
1995 | 12 | 21 | 86.2041 | 5 | 81.2041 | 29.8276 | 81.2041 | 0.26284 | 29.5648 | 82.3% | 167.3307 | 157.2908 | 3774.9804
1995 | 12 | 22 | 87.5102 | 5 | 82.5102 | 29.825 | 82.5102 | 0.27136 | 29.5536 | 82.3% | 169.9581 | 159.7606 | 3834.2541
1995 | 12 | 23 | 88.8163 | 5 | 83.8163 | 29.8224 | 83.8163 | 0.28002 | 29.5423 | 82.3% | 172.5826 | 162.2277 | 3893.4642
1995 | 12 | 24 | 87.5102 | 5 | 82.5102 | 29.825 | 82.5102 | 0.27136 | 29.5536 | 82.3% | 169.9581 | 159.7606 | 3834.2541
1995 | 12 | 25 | 83.5918 | 5 | 78.5918 | 29.8328 | 78.5918 | 0.2462 | 29.5866 | 76.68% | 151.0005 | 141.9405 | 3406.5721
1995 | 12 | 26 | 79.6735 | 5 | 74.6735 | 29.8407 | 74.6735 | 0.22226 | 29.6184 | 66.63% | 124.8019 | 117.3138 | 2815.5312
1995 | 12 | 27 | 74.449 | 5 | 69.449 | 29.8511 | 69.449 | 0.19225 | 29.6589 | 66.63% | 116.2288 | 109.2551 | 2622.1213
1995 | 12 | 28 | 67.9184 | 5 | 62.9184 | 29.8642 | 62.9184 | 0.15779 | 29.7064 | 57.14% | 90.4463 | 85.0195 | 2040.4691
1995 | 12 | 29 | 70.5306 | 5 | 65.5306 | 29.8589 | 65.5306 | 0.17117 | 29.6878 | 66.63% | 109.778 | 103.1913 | 2476.5915
1995 | 12 | 30 | 73.1429 | 5 | 68.1429 | 29.8537 | 68.1429 | 0.18509 | 29.6686 | 66.63% | 114.0805 | 107.2356 | 2573.6552
1995 | 12 | 31 | 75.7551 | 5 | 70.7551 | 29.8485 | 70.7551 | 0.19955 | 29.6489 | 66.63% | 118.3751 | 111.2726 | 2670.5426
1996 | 1 | 1 | 74.449 | 5 | 69.449 | 29.8511 | 69.449 | 0.19225 | 29.6589 | 66.63% | 116.2288 | 109.2551 | 2622.1213
1996 | 1 | 2 | 71.8367 | 5 | 66.8367 | 29.8563 | 66.8367 | 0.17806 | 29.6783 | 66.63% | 111.9302 | 105.2144 | 2525.1451
1996 | 1 | 3 | 66.6122 | 5 | 61.6122 | 29.8668 | 61.6122 | 0.15131 | 29.7155 | 57.14% | 88.5959 | 83.2801 | 1998.7228
1996 | 1 | 4 | 70.5306 | 5 | 65.5306 | 29.8589 | 65.5306 | 0.17117 | 29.6878 | 66.63% | 109.778 | 103.1913 | 2476.5915
1996 | 1 | 5 | 65.3061 | 5 | 60.3061 | 29.8694 | 60.3061 | 0.14496 | 29.7244 | 57.14% | 86.7439 | 81.5392 | 1956.9415
1996 | 1 | 6 | 61.3878 | 5 | 56.3878 | 29.8772 | 56.3878 | 0.12674 | 29.7505 | 57.14% | 81.1788 | 76.3081 | 1831.3944
1996 | 1 | 7 | 61.3878 | 5 | 56.3878 | 29.8772 | 56.3878 | 0.12674 | 29.7505 | 57.14% | 81.1788 | 76.3081 | 1831.3944
1996 | 1 | 8 | 64 | 5 | 59 | 29.872 | 59 | 0.13875 | 29.7332 | 57.14% | 84.8903 | 79.7969 | 1915.126
1996 | 1 | 9 | 65.3061 | 5 | 60.3061 | 29.8694 | 60.3061 | 0.14496 | 29.7244 | 57.14% | 86.7439 | 81.5392 | 1956.9415
1996 | 1 | 10 | 62.6939 | 5 | 57.6939 | 29.8746 | 57.6939 | 0.13268 | 29.7419 | 57.14% | 83.0353 | 78.0532 | 1873.2768
1996 | 1 | 11 | 61.3878 | 5 | 56.3878 | 29.8772 | 56.3878 | 0.12674 | 29.7505 | 57.14% | 81.1788 | 76.3081 | 1831.3944
1996 | 1 | 12 | 58.7755 | 5 | 53.7755 | 29.8824 | 0 | 0 | 29.8824 | 0% | 0 | 0 | 0
1996 | 1 | 13 | 62.6939 | 5 | 57.6939 | 29.8746 | 57.6939 | 0.13268 | 29.7419 | 57.14% | 83.0353 | 78.0532 | 1873.2768
1996 | 1 | 14 | 69.2245 | 5 | 64.2245 | 29.8616 | 64.2245 | 0.16441 | 29.6971 | 57.14% | 92.2952 | 86.7575 | 2082.1799
1996 | 1 | 15 | 65.3061 | 5 | 60.3061 | 29.8694 | 60.3061 | 0.14496 | 29.7244 | 57.14% | 86.7439 | 81.5392 | 1956.9415
1996 | 1 | 16 | 61.3878 | 5 | 56.3878 | 29.8772 | 56.3878 | 0.12674 | 29.7505 | 57.14% | 81.1788 | 76.3081 | 1831.3944
1996 | 1 | 17 | 62.6939 | 5 | 57.6939 | 29.8746 | 57.6939 | 0.13268 | 29.7419 | 57.14% | 83.0353 | 78.0532 | 1873.2768
1996 | 1 | 18 | 70.5306 | 5 | 65.5306 | 29.8589 | 65.5306 | 0.17117 | 29.6878 | 66.63% | 109.778 | 103.1913 | 2476.5915
1996 | 1 | 19 | 130.6122 | 5 | 125.6122 | 29.7388 | 112.2144 | 0.50192 | 29.2369 | 82.94% | 230.4449 | 216.6182 | 5198.8364
1996 | 1 | 20 | 1277.3878 | 5 | 1272.3878 | 27.4452 | 112.2144 | 0.50192 | 26.9433 | 82.94% | 212.3671 | 199.6251 | 4791.002
1996 | 1 | 21 | 892.0816 | 5 | 887.0816 | 28.2158 | 112.2144 | 0.50192 | 27.7139 | 82.94% | 218.4411 | 205.3346 | 4928.0306
1996 | 1 | 22 | 510.6939 | 5 | 505.6939 | 28.9786 | 112.2144 | 0.50192 | 28.4767 | 82.94% | 224.4533 | 210.9861 | 5063.6658
1996 | 1 | 23 | 365.7143 | 5 | 360.7143 | 29.2686 | 112.2144 | 0.50192 | 28.7667 | 82.94% | 226.7387 | 213.1344 | 5115.2257
1996 | 1 | 24 | 343.5102 | 5 | 338.5102 | 29.313 | 112.2144 | 0.50192 | 28.8111 | 82.94% | 227.0888 | 213.4634 | 5123.1223
1996 | 1 | 25 | 909.0612 | 5 | 904.0612 | 28.1819 | 112.2144 | 0.50192 | 27.68 | 82.94% | 218.1734 | 205.083 | 4921.9921
1996 | 1 | 26 | 586.449 | 5 | 581.449 | 28.8271 | 112.2144 | 0.50192 | 28.3252 | 82.94% | 223.2591 | 209.8635 | 5036.7245
1996 | 1 | 27 | 531.5918 | 5 | 526.5918 | 28.9368 | 112.2144 | 0.50192 | 28.4349 | 82.94% | 224.1238 | 210.6764 | 5056.2337
1996 | 1 | 28 | 2076.7347 | 5 | 2071.7347 | 25.8465 | 112.2144 | 0.50192 | 25.3446 | 82.94% | 199.7662 | 187.7802 | 4506.7256
1996 | 1 | 29 | 1157.2245 | 5 | 1152.2245 | 27.6856 | 112.2144 | 0.50192 | 27.1836 | 82.94% | 214.2614 | 201.4057 | 4833.7364
1996 | 1 | 30 | 658.2857 | 5 | 653.2857 | 28.6834 | 112.2144 | 0.50192 | 28.1815 | 82.94% | 222.1266 | 208.799 | 5011.1768
1996 | 1 | 31 | 454.5306 | 5 | 449.5306 | 29.0909 | 112.2144 | 0.50192 | 28.589 | 82.94% | 225.3386 | 211.8183 | 5083.6394
1996 | 2 | 1 | 318.6939 | 5 | 313.6939 | 29.3626 | 112.2144 | 0.50192 | 28.8607 | 82.94% | 227.48 | 213.8312 | 5131.9478
1996 | 2 | 2 | 279.5102 | 5 | 274.5102 | 29.441 | 112.2144 | 0.50192 | 28.9391 | 82.94% | 228.0976 | 214.4118 | 5145.8829
1996 | 2 | 3 | 241.6327 | 5 | 236.6327 | 29.5167 | 112.2144 | 0.50192 | 29.0148 | 82.94% | 228.6948 | 214.9731 | 5159.3536
1996 | 2 | 4 | 198.5306 | 5 | 193.5306 | 29.6029 | 112.2144 | 0.50192 | 29.101 | 82.94% | 229.3742 | 215.6118 | 5174.6822
1996 | 2 | 5 | 177.6327 | 5 | 172.6327 | 29.6447 | 112.2144 | 0.50192 | 29.1428 | 82.94% | 229.7036 | 215.9214 | 5182.1142
1996 | 2 | 6 | 172.4082 | 5 | 167.4082 | 29.6552 | 112.2144 | 0.50192 | 29.1533 | 82.94% | 229.786 | 215.9988 | 5183.9723
1996 | 2 | 7 | 156.7347 | 5 | 151.7347 | 29.6865 | 112.2144 | 0.50192 | 29.1846 | 82.94% | 230.0331 | 216.2311 | 5189.5463
1996 | 2 | 8 | 158.0408 | 5 | 153.0408 | 29.6839 | 112.2144 | 0.50192 | 29.182 | 82.94% | 230.0125 | 216.2117 | 5189.0818
1996 | 2 | 9 | 159.3469 | 5 | 154.3469 | 29.6813 | 112.2144 | 0.50192 | 29.1794 | 82.94% | 229.9919 | 216.1924 | 5188.6173
1996 | 2 | 10 | 156.7347 | 5 | 151.7347 | 29.6865 | 112.2144 | 0.50192 | 29.1846 | 82.94% | 230.0331 | 216.2311 | 5189.5463
1996 | 2 | 11 | 148.898 | 5 | 143.898 | 29.7022 | 112.2144 | 0.50192 | 29.2003 | 82.94% | 230.1566 | 216.3472 | 5192.3333
1996 | 2 | 12 | 144.9796 | 5 | 139.9796 | 29.71 | 112.2144 | 0.50192 | 29.2081 | 82.94% | 230.2184 | 216.4053 | 5193.7268
1996 | 2 | 13 | 129.3061 | 5 | 124.3061 | 29.7414 | 112.2144 | 0.50192 | 29.2395 | 82.94% | 230.4655 | 216.6375 | 5199.3009
1996 | 2 | 14 | 122.7755 | 5 | 117.7755 | 29.7544 | 112.2144 | 0.50192 | 29.2525 | 82.94% | 230.5684 | 216.7343 | 5201.6234
1996 | 2 | 15 | 116.2449 | 5 | 111.2449 | 29.7675 | 111.2449 | 0.49328 | 29.2742 | 85.52% | 235.8614 | 221.7097 | 5321.0338
1996 | 2 | 16 | 112.3265 | 5 | 107.3265 | 29.7753 | 107.3265 | 0.45914 | 29.3162 | 86.81% | 231.3174 | 217.4383 | 5218.5197
1996 | 2 | 17 | 108.4082 | 5 | 103.4082 | 29.7832 | 103.4082 | 0.42623 | 29.357 | 88.93% | 228.6324 | 214.9145 | 5157.9468
1996 | 2 | 18 | 104.4898 | 5 | 99.4898 | 29.791 | 99.4898 | 0.39454 | 29.3965 | 90.78% | 224.8473 | 211.3565 | 5072.5555
1996 | 2 | 19 | 101.8776 | 5 | 96.8776 | 29.7962 | 96.8776 | 0.37409 | 29.4222 | 91.97% | 222.0074 | 208.6869 | 5008.4866
1996 | 2 | 20 | 100.5714 | 5 | 95.5714 | 29.7989 | 95.5714 | 0.36407 | 29.4348 | 91.97% | 219.1083 | 205.9618 | 4943.0824
1996 | 2 | 21 | 129.3061 | 5 | 124.3061 | 29.7414 | 112.2144 | 0.50192 | 29.2395 | 82.94% | 230.4655 | 216.6375 | 5199.3009
1996 | 2 | 22 | 700.0816 | 5 | 695.0816 | 28.5998 | 112.2144 | 0.50192 | 28.0979 | 82.94% | 221.4678 | 208.1797 | 4996.3127
1996 | 2 | 23 | 1068.4082 | 5 | 1063.4082 | 27.8632 | 112.2144 | 0.50192 | 27.3613 | 82.94% | 215.6615 | 202.7218 | 4865.3226
1996 | 2 | 24 | 931.2653 | 5 | 926.2653 | 28.1375 | 112.2144 | 0.50192 | 27.6356 | 82.94% | 217.8234 | 204.754 | 4914.0955
1996 | 2 | 25 | 941.7143 | 5 | 936.7143 | 28.1166 | 112.2144 | 0.50192 | 27.6147 | 82.94% | 217.6587 | 204.5991 | 4910.3795
1996 | 2 | 26 | 608.6531 | 5 | 603.6531 | 28.7827 | 112.2144 | 0.50192 | 28.2808 | 82.94% | 222.909 | 209.5345 | 5028.828
1996 | 2 | 27 | 437.551 | 5 | 432.551 | 29.1249 | 112.2144 | 0.50192 | 28.623 | 82.94% | 225.6063 | 212.0699 | 5089.678
1996 | 2 | 28 | 389.2245 | 5 | 384.2245 | 29.2216 | 112.2144 | 0.50192 | 28.7196 | 82.94% | 226.3681 | 212.786 | 5106.8646
1996 | 2 | 29 | 380.0816 | 5 | 375.0816 | 29.2398 | 112.2144 | 0.50192 | 28.7379 | 82.94% | 226.5122 | 212.9215 | 5110.1162
1996 | 3 | 1 | 297.7959 | 5 | 292.7959 | 29.4044 | 112.2144 | 0.50192 | 28.9025 | 82.94% | 227.8094 | 214.1408 | 5139.3799
1996 | 3 | 2 | 253.3878 | 5 | 248.3878 | 29.4932 | 112.2144 | 0.50192 | 28.9913 | 82.94% | 228.5094 | 214.7989 | 5155.173
1996 | 3 | 3 | 229.8776 | 5 | 224.8776 | 29.5402 | 112.2144 | 0.50192 | 29.0383 | 82.94% | 228.8801 | 215.1473 | 5163.5341
1996 | 3 | 4 | 201.1429 | 5 | 196.1429 | 29.5977 | 112.2144 | 0.50192 | 29.0958 | 82.94% | 229.333 | 215.573 | 5173.7532
1996 | 3 | 5 | 176.3265 | 5 | 171.3265 | 29.6473 | 112.2144 | 0.50192 | 29.1454 | 82.94% | 229.7242 | 215.9408 | 5182.5788
1996 | 3 | 6 | 178.9388 | 5 | 173.9388 | 29.6421 | 112.2144 | 0.50192 | 29.1402 | 82.94% | 229.6831 | 215.9021 | 5181.6497
1996 | 3 | 7 | 165.8776 | 5 | 160.8776 | 29.6682 | 112.2144 | 0.50192 | 29.1663 | 82.94% | 229.889 | 216.0956 | 5186.2948
1996 | 3 | 8 | 159.3469 | 5 | 154.3469 | 29.6813 | 112.2144 | 0.50192 | 29.1794 | 82.94% | 229.9919 | 216.1924 | 5188.6173
1996 | 3 | 9 | 155.4286 | 5 | 150.4286 | 29.6891 | 112.2144 | 0.50192 | 29.1872 | 82.94% | 230.0537 | 216.2505 | 5190.0108
1996 | 3 | 10 | 143.6735 | 5 | 138.6735 | 29.7127 | 112.2144 | 0.50192 | 29.2107 | 82.94% | 230.239 | 216.4246 | 5194.1913
1996 | 3 | 11 | 139.7551 | 5 | 134.7551 | 29.7205 | 112.2144 | 0.50192 | 29.2186 | 82.94% | 230.3007 | 216.4827 | 5195.5849
1996 | 3 | 12 | 142.3673 | 5 | 137.3673 | 29.7153 | 112.2144 | 0.50192 | 29.2133 | 82.94% | 230.2596 | 216.444 | 5194.6559
1996 | 3 | 13 | 151.5102 | 5 | 146.5102 | 29.697 | 112.2144 | 0.50192 | 29.1951 | 82.94% | 230.1154 | 216.3085 | 5191.4043
1996 | 3 | 14 | 176.3265 | 5 | 171.3265 | 29.6473 | 112.2144 | 0.50192 | 29.1454 | 82.94% | 229.7242 | 215.9408 | 5182.5788
1996 | 3 | 15 | 218.1224 | 5 | 213.1224 | 29.5638 | 112.2144 | 0.50192 | 29.0618 | 82.94% | 229.0654 | 215.3214 | 5167.7146
1996 | 3 | 16 | 287.3469 | 5 | 282.3469 | 29.4253 | 112.2144 | 0.50192 | 28.9234 | 82.94% | 227.9741 | 214.2957 | 5143.0959
1996 | 3 | 17 | 259.9184 | 5 | 254.9184 | 29.4802 | 112.2144 | 0.50192 | 28.9782 | 82.94% | 228.4065 | 214.7021 | 5152.8505
1996 | 3 | 18 | 235.102 | 5 | 230.102 | 29.5298 | 112.2144 | 0.50192 | 29.0279 | 82.94% | 228.7977 | 215.0698 | 5161.6761
1996 | 3 | 19 | 244.2449 | 5 | 239.2449 | 29.5115 | 112.2144 | 0.50192 | 29.0096 | 82.94% | 228.6536 | 214.9344 | 5158.4246
1996 | 3 | 20 | 312.1633 | 5 | 307.1633 | 29.3757 | 112.2144 | 0.50192 | 28.8738 | 82.94% | 227.5829 | 213.9279 | 5134.2704
1996 | 3 | 21 | 381.3878 | 5 | 376.3878 | 29.2372 | 112.2144 | 0.50192 | 28.7353 | 82.94% | 226.4917 | 212.9022 | 5109.6516
1996 | 3 | 22 | 370.9388 | 5 | 365.9388 | 29.2581 | 112.2144 | 0.50192 | 28.7562 | 82.94% | 226.6564 | 213.057 | 5113.3677
1996 | 3 | 23 | 339.5918 | 5 | 334.5918 | 29.3208 | 112.2144 | 0.50192 | 28.8189 | 82.94% | 227.1505 | 213.5215 | 5124.5158
1996 | 3 | 24 | 284.7347 | 5 | 279.7347 | 29.4305 | 112.2144 | 0.50192 | 28.9286 | 82.94% | 228.0153 | 214.3344 | 5144.0249
1996 | 3 | 25 | 266.449 | 5 | 261.449 | 29.4671 | 112.2144 | 0.50192 | 28.9652 | 82.94% | 228.3035 | 214.6053 | 5150.528
1996 | 3 | 26 | 330.449 | 5 | 325.449 | 29.3391 | 112.2144 | 0.50192 | 28.8372 | 82.94% | 227.2946 | 213.657 | 5127.7673
1996 | 3 | 27 | 403.5918 | 5 | 398.5918 | 29.1928 | 112.2144 | 0.50192 | 28.6909 | 82.94% | 226.1416 | 212.5731 | 5101.7551
1996 | 3 | 28 | 303.0204 | 5 | 298.0204 | 29.394 | 112.2144 | 0.50192 | 28.892 | 82.94% | 227.727 | 214.0634 | 5137.5219
1996 | 3 | 29 | 270.3673 | 5 | 265.3673 | 29.4593 | 112.2144 | 0.50192 | 28.9573 | 82.94% | 228.2418 | 214.5473 | 5149.1345
1996 | 3 | 30 | 256 | 5 | 251 | 29.488 | 112.2144 | 0.50192 | 28.9861 | 82.94% | 228.4683 | 214.7602 | 5154.244
1996 | 3 | 31 | 248.1633 | 5 | 243.1633 | 29.5037 | 112.2144 | 0.50192 | 29.0018 | 82.94% | 228.5918 | 214.8763 | 5157.031
1996 | 4 | 1 | 266.449 | 5 | 261.449 | 29.4671 | 112.2144 | 0.50192 | 28.9652 | 82.94% | 228.3035 | 214.6053 | 5150.528
1996 | 4 | 2 | 382.6939 | 5 | 377.6939 | 29.2346 | 112.2144 | 0.50192 | 28.7327 | 82.94% | 226.4711 | 212.8828 | 5109.1871
1996 | 4 | 3 | 406.2041 | 5 | 401.2041 | 29.1876 | 112.2144 | 0.50192 | 28.6857 | 82.94% | 226.1004 | 212.5344 | 5100.8261
1996 | 4 | 4 | 309.551 | 5 | 304.551 | 29.3809 | 112.2144 | 0.50192 | 28.879 | 82.94% | 227.6241 | 213.9666 | 5135.1994
1996 | 4 | 5 | 280.8163 | 5 | 275.8163 | 29.4384 | 112.2144 | 0.50192 | 28.9365 | 82.94% | 228.0771 | 214.3924 | 5145.4184
1996 | 4 | 6 | 284.7347 | 5 | 279.7347 | 29.4305 | 112.2144 | 0.50192 | 28.9286 | 82.94% | 228.0153 | 214.3344 | 5144.0249
1996 | 4 | 7 | 274.2857 | 5 | 269.2857 | 29.4514 | 112.2144 | 0.50192 | 28.9495 | 82.94% | 228.18 | 214.4892 | 5147.741
1996 | 4 | 8 | 248.1633 | 5 | 243.1633 | 29.5037 | 112.2144 | 0.50192 | 29.0018 | 82.94% | 228.5918 | 214.8763 | 5157.031
1996 | 4 | 9 | 240.3265 | 5 | 235.3265 | 29.5193 | 112.2144 | 0.50192 | 29.0174 | 82.94% | 228.7153 | 214.9924 | 5159.8181
1996 | 4 | 10 | 263.8367 | 5 | 258.8367 | 29.4723 | 112.2144 | 0.50192 | 28.9704 | 82.94% | 228.3447 | 214.644 | 5151.457
1996 | 4 | 11 | 259.9184 | 5 | 254.9184 | 29.4802 | 112.2144 | 0.50192 | 28.9782 | 82.94% | 228.4065 | 214.7021 | 5152.8505
1996 | 4 | 12 | 333.0612 | 5 | 328.0612 | 29.3339 | 112.2144 | 0.50192 | 28.832 | 82.94% | 227.2535 | 213.6183 | 5126.8383
1996 | 4 | 13 | 368.3265 | 5 | 363.3265 | 29.2633 | 112.2144 | 0.50192 | 28.7614 | 82.94% | 226.6975 | 213.0957 | 5114.2967
1996 | 4 | 14 | 373.551 | 5 | 368.551 | 29.2529 | 112.2144 | 0.50192 | 28.751 | 82.94% | 226.6152 | 213.0183 | 5112.4387
1996 | 4 | 15 | 384 | 5 | 379 | 29.232 | 112.2144 | 0.50192 | 28.7301 | 82.94% | 226.4505 | 212.8634 | 5108.7226
1996 | 4 | 16 | 705.3061 | 5 | 700.3061 | 28.5894 | 112.2144 | 0.50192 | 28.0875 | 82.94% | 221.3854 | 208.1023 | 4994.4547
1996 | 4 | 17 | 3369.7959 | 5 | 3364.7959 | 23.2604 | 0 | 0 | 23.2604 | 0% | 0 | 0 | 0
1996 | 4 | 18 | 1671.8367 | 5 | 1666.8367 | 26.6563 | 112.2144 | 0.50192 | 26.1544 | 82.94% | 206.149 | 193.7801 | 4650.7218
1996 | 4 | 19 | 1016.1633 | 5 | 1011.1633 | 27.9677 | 112.2144 | 0.50192 | 27.4658 | 82.94% | 216.4851 | 203.4959 | 4883.9028
1996 | 4 | 20 | 796.7347 | 5 | 791.7347 | 28.4065 | 112.2144 | 0.50192 | 27.9046 | 82.94% | 219.9441 | 206.7475 | 4961.9394
1996 | 4 | 21 | 790.2041 | 5 | 785.2041 | 28.4196 | 112.2144 | 0.50192 | 27.9177 | 82.94% | 220.0471 | 206.8442 | 4964.2619
1996 | 4 | 22 | 782.3673 | 5 | 777.3673 | 28.4353 | 112.2144 | 0.50192 | 27.9333 | 82.94% | 220.1706 | 206.9604 | 4967.049
1996 | 4 | 23 | 664.8163 | 5 | 659.8163 | 28.6704 | 112.2144 | 0.50192 | 28.1685 | 82.94% | 222.0237 | 208.7023 | 5008.8543
1996 | 4 | 24 | 1076.2449 | 5 | 1071.2449 | 27.8475 | 112.2144 | 0.50192 | 27.3456 | 82.94% | 215.5379 | 202.6056 | 4862.5356
1996 | 4 | 25 | 732.7347 | 5 | 727.7347 | 28.5345 | 112.2144 | 0.50192 | 28.0326 | 82.94% | 220.953 | 207.6958 | 4984.7001
1996 | 4 | 26 | 502.8571 | 5 | 497.8571 | 28.9943 | 112.2144 | 0.50192 | 28.4924 | 82.94% | 224.5768 | 211.1022 | 5066.4528
1996 | 4 | 27 | 471.5102 | 5 | 466.5102 | 29.057 | 112.2144 | 0.50192 | 28.5551 | 82.94% | 225.071 | 211.5667 | 5077.6009
1996 | 4 | 28 | 400.9796 | 5 | 395.9796 | 29.198 | 112.2144 | 0.50192 | 28.6961 | 82.94% | 226.1828 | 212.6118 | 5102.6841
1996 | 4 | 29 | 323.9184 | 5 | 318.9184 | 29.3522 | 112.2144 | 0.50192 | 28.8502 | 82.94% | 227.3976 | 213.7537 | 5130.0898
1996 | 4 | 30 | 304.3265 | 5 | 299.3265 | 29.3913 | 112.2144 | 0.50192 | 28.8894 | 82.94% | 227.7064 | 214.0441 | 5137.0574
1996 | 5 | 1 | 488.4898 | 5 | 483.4898 | 29.023 | 112.2144 | 0.50192 | 28.5211 | 82.94% | 224.8033 | 211.3151 | 5071.5623
1996 | 5 | 2 | 429.7143 | 5 | 424.7143 | 29.1406 | 112.2144 | 0.50192 | 28.6387 | 82.94% | 225.7298 | 212.186 | 5092.465
1996 | 5 | 3 | 333.0612 | 5 | 328.0612 | 29.3339 | 112.2144 | 0.50192 | 28.832 | 82.94% | 227.2535 | 213.6183 | 5126.8383
1996 | 5 | 4 | 330.449 | 5 | 325.449 | 29.3391 | 112.2144 | 0.50192 | 28.8372 | 82.94% | 227.2946 | 213.657 | 5127.7673
1996 | 5 | 5 | 346.1224 | 5 | 341.1224 | 29.3078 | 112.2144 | 0.50192 | 28.8058 | 82.94% | 227.0476 | 213.4247 | 5122.1933
1996 | 5 | 6 | 289.9592 | 5 | 284.9592 | 29.4201 | 112.2144 | 0.50192 | 28.9182 | 82.94% | 227.9329 | 214.257 | 5142.1669
1996 | 5 | 7 | 250.7755 | 5 | 245.7755 | 29.4984 | 112.2144 | 0.50192 | 28.9965 | 82.94% | 228.5506 | 214.8376 | 5156.102
1996 | 5 | 8 | 219.4286 | 5 | 214.4286 | 29.5611 | 112.2144 | 0.50192 | 29.0592 | 82.94% | 229.0448 | 215.3021 | 5167.2501
1996 | 5 | 9 | 197.2245 | 5 | 192.2245 | 29.6056 | 112.2144 | 0.50192 | 29.1036 | 82.94% | 229.3948 | 215.6311 | 5175.1467
1996 | 5 | 10 | 201.1429 | 5 | 196.1429 | 29.5977 | 112.2144 | 0.50192 | 29.0958 | 82.94% | 229.333 | 215.573 | 5173.7532
1996 | 5 | 11 | 305.6327 | 5 | 300.6327 | 29.3887 | 112.2144 | 0.50192 | 28.8868 | 82.94% | 227.6859 | 214.0247 | 5136.5929
1996 | 5 | 12 | 837.2245 | 5 | 832.2245 | 28.3256 | 112.2144 | 0.50192 | 27.8236 | 82.94% | 219.3058 | 206.1475 | 4947.5398
1996 | 5 | 13 | 641.3061 | 5 | 636.3061 | 28.7174 | 112.2144 | 0.50192 | 28.2155 | 82.94% | 222.3943 | 209.0506 | 5017.2154
1996 | 5 | 14 | 412.7347 | 5 | 407.7347 | 29.1745 | 112.2144 | 0.50192 | 28.6726 | 82.94% | 225.9975 | 212.4376 | 5098.5036
1996 | 5 | 15 | 317.3878 | 5 | 312.3878 | 29.3652 | 112.2144 | 0.50192 | 28.8633 | 82.94% | 227.5005 | 213.8505 | 5132.4123
1996 | 5 | 16 | 265.1429 | 5 | 260.1429 | 29.4697 | 112.2144 | 0.50192 | 28.9678 | 82.94% | 228.3241 | 214.6247 | 5150.9925
1996 | 5 | 17 | 239.0204 | 5 | 234.0204 | 29.522 | 112.2144 | 0.50192 | 29.02 | 82.94% | 228.7359 | 215.0118 | 5160.2826
1996 | 5 | 18 | 220.7347 | 5 | 215.7347 | 29.5585 | 112.2144 | 0.50192 | 29.0566 | 82.94% | 229.0242 | 215.2827 | 5166.7856
1996 | 5 | 19 | 296.4898 | 5 | 291.4898 | 29.407 | 112.2144 | 0.50192 | 28.9051 | 82.94% | 227.83 | 214.1602 | 5139.8444
1996 | 5 | 20 | 292.5714 | 5 | 287.5714 | 29.4149 | 112.2144 | 0.50192 | 28.9129 | 82.94% | 227.8918 | 214.2182 | 5141.2379
1996 | 5 | 21 | 249.4694 | 5 | 244.4694 | 29.5011 | 112.2144 | 0.50192 | 28.9991 | 82.94% | 228.5712 | 214.8569 | 5156.5665
1996 | 5 | 22 | 214.2041 | 5 | 209.2041 | 29.5716 | 112.2144 | 0.50192 | 29.0697 | 82.94% | 229.1271 | 215.3795 | 5169.1081
1996 | 5 | 23 | 190.6939 | 5 | 185.6939 | 29.6186 | 112.2144 | 0.50192 | 29.1167 | 82.94% | 229.4977 | 215.7279 | 5177.4692
1996 | 5 | 24 | 161.9592 | 5 | 156.9592 | 29.6761 | 112.2144 | 0.50192 | 29.1742 | 82.94% | 229.9507 | 216.1537 | 5187.6883
1996 | 5 | 25 | 139.7551 | 5 | 134.7551 | 29.7205 | 112.2144 | 0.50192 | 29.2186 | 82.94% | 230.3007 | 216.4827 | 5195.5849
1996 | 5 | 26 | 124.0816 | 5 | 119.0816 | 29.7518 | 112.2144 | 0.50192 | 29.2499 | 82.94% | 230.5478 | 216.715 | 5201.1589
1996 | 5 | 27 | 111.0204 | 5 | 106.0204 | 29.778 | 106.0204 | 0.44804 | 29.3299 | 88.93% | 234.1922 | 220.1406 | 5283.375
1996 | 5 | 28 | 100.5714 | 5 | 95.5714 | 29.7989 | 95.5714 | 0.36407 | 29.4348 | 91.97% | 219.1083 | 205.9618 | 4943.0824
1996 | 5 | 29 | 94.0408 | 5 | 89.0408 | 29.8119 | 89.0408 | 0.31602 | 29.4959 | 89.12% | 198.221 | 186.3277 | 4471.8653
1996 | 5 | 30 | 177.6327 | 5 | 172.6327 | 29.6447 | 112.2144 | 0.50192 | 29.1428 | 82.94% | 229.7036 | 215.9214 | 5182.1142
1996 | 5 | 31 | 184.1633 | 5 | 179.1633 | 29.6317 | 112.2144 | 0.50192 | 29.1298 | 82.94% | 229.6007 | 215.8247 | 5179.7917
1996 | 6 | 1 | 142.3673 | 5 | 137.3673 | 29.7153 | 112.2144 | 0.50192 | 29.2133 | 82.94% | 230.2596 | 216.444 | 5194.6559
1996 | 6 | 2 | 120.1633 | 5 | 115.1633 | 29.7597 | 112.2144 | 0.50192 | 29.2578 | 82.94% | 230.6096 | 216.773 | 5202.5524
1996 | 6 | 3 | 95.3469 | 5 | 90.3469 | 29.8093 | 90.3469 | 0.32536 | 29.4839 | 90.59% | 204.3633 | 192.1015 | 4610.4371
1996 | 6 | 4 | 99.2653 | 5 | 94.2653 | 29.8015 | 94.2653 | 0.35419 | 29.4473 | 92.16% | 216.6522 | 203.6531 | 4887.6743
1996 | 6 | 5 | 116.2449 | 5 | 111.2449 | 29.7675 | 111.2449 | 0.49328 | 29.2742 | 85.52% | 235.8614 | 221.7097 | 5321.0338
1996 | 6 | 6 | 97.9592 | 5 | 92.9592 | 29.8041 | 92.9592 | 0.34444 | 29.4596 | 91.61% | 212.4644 | 199.7166 | 4793.1976
1996 | 6 | 7 | 80.9796 | 5 | 75.9796 | 29.838 | 75.9796 | 0.23011 | 29.6079 | 76.68% | 146.0868 | 137.3215 | 3295.7171
1996 | 6 | 8 | 100.5714 | 5 | 95.5714 | 29.7989 | 95.5714 | 0.36407 | 29.4348 | 91.97% | 219.1083 | 205.9618 | 4943.0824
1996 | 6 | 9 | 236.4082 | 5 | 231.4082 | 29.5272 | 112.2144 | 0.50192 | 29.0253 | 82.94% | 228.7771 | 215.0505 | 5161.2116
1996 | 6 | 10 | 275.5918 | 5 | 270.5918 | 29.4488 | 112.2144 | 0.50192 | 28.9469 | 82.94% | 228.1594 | 214.4699 | 5147.2765
1996 | 6 | 11 | 325.2245 | 5 | 320.2245 | 29.3496 | 112.2144 | 0.50192 | 28.8476 | 82.94% | 227.377 | 213.7344 | 5129.6253
1996 | 6 | 12 | 244.2449 | 5 | 239.2449 | 29.5115 | 112.2144 | 0.50192 | 29.0096 | 82.94% | 228.6536 | 214.9344 | 5158.4246
1996 | 6 | 13 | 176.3265 | 5 | 171.3265 | 29.6473 | 112.2144 | 0.50192 | 29.1454 | 82.94% | 229.7242 | 215.9408 | 5182.5788
1996 | 6 | 14 | 168.4898 | 5 | 163.4898 | 29.663 | 112.2144 | 0.50192 | 29.1611 | 82.94% | 229.8478 | 216.0569 | 5185.3658
1996 | 6 | 15 | 160.6531 | 5 | 155.6531 | 29.6787 | 112.2144 | 0.50192 | 29.1768 | 82.94% | 229.9713 | 216.173 | 5188.1528
1996 | 6 | 16 | 141.0612 | 5 | 136.0612 | 29.7179 | 112.2144 | 0.50192 | 29.216 | 82.94% | 230.2802 | 216.4633 | 5195.1204
1996 | 6 | 17 | 107.102 | 5 | 102.102 | 29.7858 | 102.102 | 0.41553 | 29.3703 | 89.95% | 228.4374 | 214.7311 | 5153.5467
1996 | 6 | 18 | 84.898 | 5 | 79.898 | 29.8302 | 79.898 | 0.25445 | 29.5758 | 76.68% | 153.4537 | 144.2464 | 3461.9145
1996 | 6 | 19 | 66.6122 | 5 | 61.6122 | 29.8668 | 61.6122 | 0.15131 | 29.7155 | 57.14% | 88.5959 | 83.2801 | 1998.7228
1996 | 6 | 20 | 54.8571 | 5 | 49.8571 | 29.8903 | 0 | 0 | 29.8903 | 0% | 0 | 0 | 0
1996 | 6 | 21 | 50.9388 | 5 | 45.9388 | 29.8981 | 0 | 0 | 29.8981 | 0% | 0 | 0 | 0
1996 | 6 | 22 | 71.8367 | 5 | 66.8367 | 29.8563 | 66.8367 | 0.17806 | 29.6783 | 66.63% | 111.9302 | 105.2144 | 2525.1451
1996 | 6 | 23 | 266.449 | 5 | 261.449 | 29.4671 | 112.2144 | 0.50192 | 28.9652 | 82.94% | 228.3035 | 214.6053 | 5150.528
1996 | 6 | 24 | 219.4286 | 5 | 214.4286 | 29.5611 | 112.2144 | 0.50192 | 29.0592 | 82.94% | 229.0448 | 215.3021 | 5167.2501
1996 | 6 | 25 | 198.5306 | 5 | 193.5306 | 29.6029 | 112.2144 | 0.50192 | 29.101 | 82.94% | 229.3742 | 215.6118 | 5174.6822
1996 | 6 | 26 | 176.3265 | 5 | 171.3265 | 29.6473 | 112.2144 | 0.50192 | 29.1454 | 82.94% | 229.7242 | 215.9408 | 5182.5788
1996 | 6 | 27 | 130.6122 | 5 | 125.6122 | 29.7388 | 112.2144 | 0.50192 | 29.2369 | 82.94% | 230.4449 | 216.6182 | 5198.8364
1996 | 6 | 28 | 100.5714 | 5 | 95.5714 | 29.7989 | 95.5714 | 0.36407 | 29.4348 | 91.97% | 219.1083 | 205.9618 | 4943.0824
1996 | 6 | 29 | 78.3673 | 5 | 73.3673 | 29.8433 | 73.3673 | 0.21456 | 29.6287 | 66.63% | 122.6617 | 115.302 | 2767.2482
1996 | 6 | 30 | 58.7755 | 5 | 53.7755 | 29.8824 | 0 | 0 | 29.8824 | 0% | 0 | 0 | 0
1996 | 7 | 1 | 74.449 | 5 | 69.449 | 29.8511 | 69.449 | 0.19225 | 29.6589 | 66.63% | 116.2288 | 109.2551 | 2622.1213
1996 | 7 | 2 | 74.449 | 5 | 69.449 | 29.8511 | 69.449 | 0.19225 | 29.6589 | 66.63% | 116.2288 | 109.2551 | 2622.1213
1996 | 7 | 3 | 58.7755 | 5 | 53.7755 | 29.8824 | 0 | 0 | 29.8824 | 0% | 0 | 0 | 0
1996 | 7 | 4 | 188.0816 | 5 | 183.0816 | 29.6238 | 112.2144 | 0.50192 | 29.1219 | 82.94% | 229.5389 | 215.7666 | 5178.3982
1996 | 7 | 5 | 210.2857 | 5 | 205.2857 | 29.5794 | 112.2144 | 0.50192 | 29.0775 | 82.94% | 229.1889 | 215.4376 | 5170.5017
1996 | 7 | 6 | 160.6531 | 5 | 155.6531 | 29.6787 | 112.2144 | 0.50192 | 29.1768 | 82.94% | 229.9713 | 216.173 | 5188.1528
1996 | 7 | 7 | 120.1633 | 5 | 115.1633 | 29.7597 | 112.2144 | 0.50192 | 29.2578 | 82.94% | 230.6096 | 216.773 | 5202.5524
1996 | 7 | 8 | 108.4082 | 5 | 103.4082 | 29.7832 | 103.4082 | 0.42623 | 29.357 | 88.93% | 228.6324 | 214.9145 | 5157.9468
1996 | 7 | 9 | 186.7755 | 5 | 181.7755 | 29.6264 | 112.2144 | 0.50192 | 29.1245 | 82.94% | 229.5595 | 215.7859 | 5178.8627
1996 | 7 | 10 | 146.2857 | 5 | 141.2857 | 29.7074 | 112.2144 | 0.50192 | 29.2055 | 82.94% | 230.1978 | 216.3859 | 5193.2623
1996 | 7 | 11 | 114.9388 | 5 | 109.9388 | 29.7701 | 109.9388 | 0.48177 | 29.2884 | 85.52% | 233.2047 | 219.2124 | 5261.0975
1996 | 7 | 12 | 87.5102 | 5 | 82.5102 | 29.825 | 82.5102 | 0.27136 | 29.5536 | 82.3% | 169.9581 | 159.7606 | 3834.2541
1996 | 7 | 13 | 177.6327 | 5 | 172.6327 | 29.6447 | 112.2144 | 0.50192 | 29.1428 | 82.94% | 229.7036 | 215.9214 | 5182.1142
1996 | 7 | 14 | 1737.1429 | 5 | 1732.1429 | 26.5257 | 112.2144 | 0.50192 | 26.0238 | 82.94% | 205.1195 | 192.8124 | 4627.4966
1996 | 7 | 15 | 1030.5306 | 5 | 1025.5306 | 27.9389 | 112.2144 | 0.50192 | 27.437 | 82.94% | 216.2586 | 203.2831 | 4878.7932
1996 | 7 | 16 | 881.6327 | 5 | 876.6327 | 28.2367 | 112.2144 | 0.50192 | 27.7348 | 82.94% | 218.6058 | 205.4894 | 4931.7467
1996 | 7 | 17 | 616.4898 | 5 | 611.4898 | 28.767 | 112.2144 | 0.50192 | 28.2651 | 82.94% | 222.7855 | 209.4184 | 5026.041
1996 | 7 | 18 | 359.1837 | 5 | 354.1837 | 29.2816 | 112.2144 | 0.50192 | 28.7797 | 82.94% | 226.8417 | 213.2312 | 5117.5482
1996 | 7 | 19 | 270.3673 | 5 | 265.3673 | 29.4593 | 112.2144 | 0.50192 | 28.9573 | 82.94% | 228.2418 | 214.5473 | 5149.1345
1996 | 7 | 20 | 651.7551 | 5 | 646.7551 | 28.6965 | 112.2144 | 0.50192 | 28.1946 | 82.94% | 222.2296 | 208.8958 | 5013.4994
1996 | 7 | 21 | 395.7551 | 5 | 390.7551 | 29.2085 | 112.2144 | 0.50192 | 28.7066 | 82.94% | 226.2652 | 212.6893 | 5104.5421
1996 | 7 | 22 | 259.9184 | 5 | 254.9184 | 29.4802 | 112.2144 | 0.50192 | 28.9782 | 82.94% | 228.4065 | 214.7021 | 5152.8505
1996 | 7 | 23 | 192 | 5 | 187 | 29.616 | 112.2144 | 0.50192 | 29.1141 | 82.94% | 229.4772 | 215.7085 | 5177.0047
1996 | 7 | 24 | 158.0408 | 5 | 153.0408 | 29.6839 | 112.2144 | 0.50192 | 29.182 | 82.94% | 230.0125 | 216.2117 | 5189.0818
1996 | 7 | 25 | 143.6735 | 5 | 138.6735 | 29.7127 | 112.2144 | 0.50192 | 29.2107 | 82.94% | 230.239 | 216.4246 | 5194.1913
1996 | 7 | 26 | 222.0408 | 5 | 217.0408 | 29.5559 | 112.2144 | 0.50192 | 29.054 | 82.94% | 229.0036 | 215.2634 | 5166.3211
1996 | 7 | 27 | 244.2449 | 5 | 239.2449 | 29.5115 | 112.2144 | 0.50192 | 29.0096 | 82.94% | 228.6536 | 214.9344 | 5158.4246
1996 | 7 | 28 | 198.5306 | 5 | 193.5306 | 29.6029 | 112.2144 | 0.50192 | 29.101 | 82.94% | 229.3742 | 215.6118 | 5174.6822
1996 | 7 | 29 | 146.2857 | 5 | 141.2857 | 29.7074 | 112.2144 | 0.50192 | 29.2055 | 82.94% | 230.1978 | 216.3859 | 5193.2623
1996 | 7 | 30 | 117.551 | 5 | 112.551 | 29.7649 | 112.2144 | 0.50192 | 29.263 | 82.94% | 230.6508 | 216.8117 | 5203.4814
1996 | 7 | 31 | 103.1837 | 5 | 98.1837 | 29.7936 | 98.1837 | 0.38425 | 29.4094 | 91.51% | 223.778 | 210.3513 | 5048.432
1996 | 8 | 1 | 105.7959 | 5 | 100.7959 | 29.7884 | 100.7959 | 0.40497 | 29.3834 | 90.78% | 227.6981 | 214.0362 | 5136.8694
1996 | 8 | 2 | 111.0204 | 5 | 106.0204 | 29.778 | 106.0204 | 0.44804 | 29.3299 | 88.93% | 234.1922 | 220.1406 | 5283.375
1996 | 8 | 3 | 95.3469 | 5 | 90.3469 | 29.8093 | 90.3469 | 0.32536 | 29.4839 | 90.59% | 204.3633 | 192.1015 | 4610.4371
1996 | 8 | 4 | 84.898 | 5 | 79.898 | 29.8302 | 79.898 | 0.25445 | 29.5758 | 76.68% | 153.4537 | 144.2464 | 3461.9145
1996 | 8 | 5 | 71.8367 | 5 | 66.8367 | 29.8563 | 66.8367 | 0.17806 | 29.6783 | 66.63% | 111.9302 | 105.2144 | 2525.1451
1996 | 8 | 6 | 60.0816 | 5 | 55.0816 | 29.8798 | 0 | 0 | 29.8798 | 0% | 0 | 0 | 0
1996 | 8 | 7 | 52.2449 | 5 | 47.2449 | 29.8955 | 0 | 0 | 29.8955 | 0% | 0 | 0 | 0
1996 | 8 | 8 | 45.7143 | 5 | 40.7143 | 29.9086 | 0 | 0 | 29.9086 | 0% | 0 | 0 | 0
1996 | 8 | 9 | 41.7959 | 5 | 36.7959 | 29.9164 | 0 | 0 | 29.9164 | 0% | 0 | 0 | 0
1996 | 8 | 10 | 43.102 | 5 | 38.102 | 29.9138 | 0 | 0 | 29.9138 | 0% | 0 | 0 | 0
1996 | 8 | 11 | 37.8776 | 5 | 32.8776 | 29.9242 | 0 | 0 | 29.9242 | 0% | 0 | 0 | 0
1996 | 8 | 12 | 31.3469 | 5 | 26.3469 | 29.9373 | 0 | 0 | 29.9373 | 0% | 0 | 0 | 0
1996 | 8 | 13 | 27.4286 | 5 | 22.4286 | 29.9451 | 0 | 0 | 29.9451 | 0% | 0 | 0 | 0
1996 | 8 | 14 | 24.8163 | 5 | 19.8163 | 29.9504 | 0 | 0 | 29.9504 | 0% | 0 | 0 | 0
1996 | 8 | 15 | 22.2041 | 5 | 17.2041 | 29.9556 | 0 | 0 | 29.9556 | 0% | 0 | 0 | 0
1996 | 8 | 16 | 20.898 | 5 | 15.898 | 29.9582 | 0 | 0 | 29.9582 | 0% | 0 | 0 | 0
1996 | 8 | 17 | 19.5918 | 5 | 14.5918 | 29.9608 | 0 | 0 | 29.9608 | 0% | 0 | 0 | 0
1996 | 8 | 18 | 22.2041 | 5 | 17.2041 | 29.9556 | 0 | 0 | 29.9556 | 0% | 0 | 0 | 0
1996 | 8 | 19 | 19.5918 | 5 | 14.5918 | 29.9608 | 0 | 0 | 29.9608 | 0% | 0 | 0 | 0
1996 | 8 | 20 | 15.6735 | 5 | 10.6735 | 29.9687 | 0 | 0 | 29.9687 | 0% | 0 | 0 | 0
1996 | 8 | 21 | 14.3673 | 5 | 9.3673 | 29.9713 | 0 | 0 | 29.9713 | 0% | 0 | 0 | 0
1996 | 8 | 22 | 13.0612 | 5 | 8.0612 | 29.9739 | 0 | 0 | 29.9739 | 0% | 0 | 0 | 0
1996 | 8 | 23 | 12.1469 | 5 | 7.1469 | 29.9757 | 0 | 0 | 29.9757 | 0% | 0 | 0 | 0
1996 | 8 | 24 | 11.6245 | 5 | 6.6245 | 29.9768 | 0 | 0 | 29.9768 | 0% | 0 | 0 | 0
1996 | 8 | 25 | 10.9714 | 5 | 5.9714 | 29.9781 | 0 | 0 | 29.9781 | 0% | 0 | 0 | 0
1996 | 8 | 26 | 11.8857 | 5 | 6.8857 | 29.9762 | 0 | 0 | 29.9762 | 0% | 0 | 0 | 0
1996 | 8 | 27 | 15.6735 | 5 | 10.6735 | 29.9687 | 0 | 0 | 29.9687 | 0% | 0 | 0 | 0
1996 | 8 | 28 | 14.3673 | 5 | 9.3673 | 29.9713 | 0 | 0 | 29.9713 | 0% | 0 | 0 | 0
1996 | 8 | 29 | 13.0612 | 5 | 8.0612 | 29.9739 | 0 | 0 | 29.9739 | 0% | 0 | 0 | 0
1996 | 8 | 30 | 11.6245 | 5 | 6.6245 | 29.9768 | 0 | 0 | 29.9768 | 0% | 0 | 0 | 0
1996 | 8 | 31 | 10.1878 | 5 | 5.1878 | 29.9796 | 0 | 0 | 29.9796 | 0% | 0 | 0 | 0
1996 | 9 | 1 | 9.2735 | 5 | 4.2735 | 29.9815 | 0 | 0 | 29.9815 | 0% | 0 | 0 | 0
1996 | 9 | 2 | 12.2776 | 5 | 7.2776 | 29.9754 | 0 | 0 | 29.9754 | 0% | 0 | 0 | 0
1996 | 9 | 3 | 11.4939 | 5 | 6.4939 | 29.977 | 0 | 0 | 29.977 | 0% | 0 | 0 | 0
1996 | 9 | 4 | 9.5347 | 5 | 4.5347 | 29.9809 | 0 | 0 | 29.9809 | 0% | 0 | 0 | 0
1996 | 9 | 5 | 8.098 | 5 | 3.098 | 29.9838 | 0 | 0 | 29.9838 | 0% | 0 | 0 | 0
1996 | 9 | 6 | 7.1837 | 5 | 2.1837 | 29.9856 | 0 | 0 | 29.9856 | 0% | 0 | 0 | 0
1996 | 9 | 7 | 6.4 | 5 | 1.4 | 29.9872 | 0 | 0 | 29.9872 | 0% | 0 | 0 | 0
1996 | 9 | 8 | 6.0082 | 5 | 1.0082 | 29.988 | 0 | 0 | 29.988 | 0% | 0 | 0 | 0
1996 | 9 | 9 | 8.751 | 5 | 3.751 | 29.9825 | 0 | 0 | 29.9825 | 0% | 0 | 0 | 0
1996 | 9 | 10 | 16.9796 | 5 | 11.9796 | 29.966 | 0 | 0 | 29.966 | 0% | 0 | 0 | 0
1996 | 9 | 11 | 18.2857 | 5 | 13.2857 | 29.9634 | 0 | 0 | 29.9634 | 0% | 0 | 0 | 0
1996 | 9 | 12 | 14.3673 | 5 | 9.3673 | 29.9713 | 0 | 0 | 29.9713 | 0% | 0 | 0 | 0
1996 | 9 | 13 | 12.9306 | 5 | 7.9306 | 29.9741 | 0 | 0 | 29.9741 | 0% | 0 | 0 | 0
1996 | 9 | 14 | 24.8163 | 5 | 19.8163 | 29.9504 | 0 | 0 | 29.9504 | 0% | 0 | 0 | 0
1996 | 9 | 15 | 83.5918 | 5 | 78.5918 | 29.8328 | 78.5918 | 0.2462 | 29.5866 | 76.68% | 151.0005 | 141.9405 | 3406.5721
1996 | 9 | 16 | 154.1224 | 5 | 149.1224 | 29.6918 | 112.2144 | 0.50192 | 29.1898 | 82.94% | 230.0743 | 216.2698 | 5190.4753
1996 | 9 | 17 | 156.7347 | 5 | 151.7347 | 29.6865 | 112.2144 | 0.50192 | 29.1846 | 82.94% | 230.0331 | 216.2311 | 5189.5463
1996 | 9 | 18 | 112.3265 | 5 | 107.3265 | 29.7753 | 107.3265 | 0.45914 | 29.3162 | 86.81% | 231.3174 | 217.4383 | 5218.5197
1996 | 9 | 19 | 84.898 | 5 | 79.898 | 29.8302 | 79.898 | 0.25445 | 29.5758 | 76.68% | 153.4537 | 144.2464 | 3461.9145
1996 | 9 | 20 | 58.7755 | 5 | 53.7755 | 29.8824 | 0 | 0 | 29.8824 | 0% | 0 | 0 | 0
1996 | 9 | 21 | 43.102 | 5 | 38.102 | 29.9138 | 0 | 0 | 29.9138 | 0% | 0 | 0 | 0
1996 | 9 | 22 | 33.9592 | 5 | 28.9592 | 29.9321 | 0 | 0 | 29.9321 | 0% | 0 | 0 | 0
1996 | 9 | 23 | 27.4286 | 5 | 22.4286 | 29.9451 | 0 | 0 | 29.9451 | 0% | 0 | 0 | 0
1996 | 9 | 24 | 22.2041 | 5 | 17.2041 | 29.9556 | 0 | 0 | 29.9556 | 0% | 0 | 0 | 0
1996 | 9 | 25 | 22.2041 | 5 | 17.2041 | 29.9556 | 0 | 0 | 29.9556 | 0% | 0 | 0 | 0
1996 | 9 | 26 | 23.5102 | 5 | 18.5102 | 29.953 | 0 | 0 | 29.953 | 0% | 0 | 0 | 0
1996 | 9 | 27 | 22.2041 | 5 | 17.2041 | 29.9556 | 0 | 0 | 29.9556 | 0% | 0 | 0 | 0
1996 | 9 | 28 | 20.898 | 5 | 15.898 | 29.9582 | 0 | 0 | 29.9582 | 0% | 0 | 0 | 0
1996 | 9 | 29 | 71.8367 | 5 | 66.8367 | 29.8563 | 66.8367 | 0.17806 | 29.6783 | 66.63% | 111.9302 | 105.2144 | 2525.1451
1996 | 9 | 30 | 80.9796 | 5 | 75.9796 | 29.838 | 75.9796 | 0.23011 | 29.6079 | 76.68% | 146.0868 | 137.3215 | 3295.7171
1996 | 10 | 1 | 50.9388 | 5 | 45.9388 | 29.8981 | 0 | 0 | 29.8981 | 0% | 0 | 0 | 0
1996 | 10 | 2 | 40.4898 | 5 | 35.4898 | 29.919 | 0 | 0 | 29.919 | 0% | 0 | 0 | 0
1996 | 10 | 3 | 37.8776 | 5 | 32.8776 | 29.9242 | 0 | 0 | 29.9242 | 0% | 0 | 0 | 0
1996 | 10 | 4 | 33.9592 | 5 | 28.9592 | 29.9321 | 0 | 0 | 29.9321 | 0% | 0 | 0 | 0
1996 | 10 | 5 | 28.7347 | 5 | 23.7347 | 29.9425 | 0 | 0 | 29.9425 | 0% | 0 | 0 | 0
1996 | 10 | 6 | 26.1224 | 5 | 21.1224 | 29.9478 | 0 | 0 | 29.9478 | 0% | 0 | 0 | 0
1996 | 10 | 7 | 23.5102 | 5 | 18.5102 | 29.953 | 0 | 0 | 29.953 | 0% | 0 | 0 | 0
1996 | 10 | 8 | 22.2041 | 5 | 17.2041 | 29.9556 | 0 | 0 | 29.9556 | 0% | 0 | 0 | 0
1996 | 10 | 9 | 73.1429 | 5 | 68.1429 | 29.8537 | 68.1429 | 0.18509 | 29.6686 | 66.63% | 114.0805 | 107.2356 | 2573.6552
1996 | 10 | 10 | 108.4082 | 5 | 103.4082 | 29.7832 | 103.4082 | 0.42623 | 29.357 | 88.93% | 228.6324 | 214.9145 | 5157.9468
1996 | 10 | 11 | 124.0816 | 5 | 119.0816 | 29.7518 | 112.2144 | 0.50192 | 29.2499 | 82.94% | 230.5478 | 216.715 | 5201.1589
1996 | 10 | 12 | 94.0408 | 5 | 89.0408 | 29.8119 | 89.0408 | 0.31602 | 29.4959 | 89.12% | 198.221 | 186.3277 | 4471.8653
1996 | 10 | 13 | 77.0612 | 5 | 72.0612 | 29.8459 | 72.0612 | 0.20698 | 29.6389 | 66.63% | 120.5194 | 113.2883 | 2718.9185
1996 | 10 | 14 | 77.0612 | 5 | 72.0612 | 29.8459 | 72.0612 | 0.20698 | 29.6389 | 66.63% | 120.5194 | 113.2883 | 2718.9185
1996 | 10 | 15 | 58.7755 | 5 | 53.7755 | 29.8824 | 0 | 0 | 29.8824 | 0% | 0 | 0 | 0
1996 | 10 | 16 | 50.9388 | 5 | 45.9388 | 29.8981 | 0 | 0 | 29.8981 | 0% | 0 | 0 | 0
1996 | 10 | 17 | 44.4082 | 5 | 39.4082 | 29.9112 | 0 | 0 | 29.9112 | 0% | 0 | 0 | 0
1996 | 10 | 18 | 39.1837 | 5 | 34.1837 | 29.9216 | 0 | 0 | 29.9216 | 0% | 0 | 0 | 0
1996 | 10 | 19 | 36.5714 | 5 | 31.5714 | 29.9269 | 0 | 0 | 29.9269 | 0% | 0 | 0 | 0
1996 | 10 | 20 | 35.2653 | 5 | 30.2653 | 29.9295 | 0 | 0 | 29.9295 | 0% | 0 | 0 | 0
1996 | 10 | 21 | 143.6735 | 5 | 138.6735 | 29.7127 | 112.2144 | 0.50192 | 29.2107 | 82.94% | 230.239 | 216.4246 | 5194.1913
1996 | 10 | 22 | 2324.898 | 5 | 2319.898 | 25.3502 | 112.2144 | 0.50192 | 24.8483 | 82.94% | 195.8542 | 184.1029 | 4418.4699
1996 | 10 | 23 | 1358.3673 | 5 | 1353.3673 | 27.2833 | 112.2144 | 0.50192 | 26.7813 | 82.94% | 211.0905 | 198.4251 | 4762.2028
1996 | 10 | 24 | 637.3878 | 5 | 632.3878 | 28.7252 | 112.2144 | 0.50192 | 28.2233 | 82.94% | 222.4561 | 209.1087 | 5018.6089
1996 | 10 | 25 | 390.5306 | 5 | 385.5306 | 29.2189 | 112.2144 | 0.50192 | 28.717 | 82.94% | 226.3475 | 212.7667 | 5106.4001
1996 | 10 | 26 | 265.1429 | 5 | 260.1429 | 29.4697 | 112.2144 | 0.50192 | 28.9678 | 82.94% | 228.3241 | 214.6247 | 5150.9925
1996 | 10 | 27 | 203.7551 | 5 | 198.7551 | 29.5925 | 112.2144 | 0.50192 | 29.0906 | 82.94% | 229.2919 | 215.5343 | 5172.8242
1996 | 10 | 28 | 180.2449 | 5 | 175.2449 | 29.6395 | 112.2144 | 0.50192 | 29.1376 | 82.94% | 229.6625 | 215.8827 | 5181.1852
1996 | 10 | 29 | 169.7959 | 5 | 164.7959 | 29.6604 | 112.2144 | 0.50192 | 29.1585 | 82.94% | 229.8272 | 216.0376 | 5184.9013
1996 | 10 | 30 | 152.8163 | 5 | 147.8163 | 29.6944 | 112.2144 | 0.50192 | 29.1925 | 82.94% | 230.0949 | 216.2892 | 5190.9398
1996 | 10 | 31 | 188.0816 | 5 | 183.0816 | 29.6238 | 112.2144 | 0.50192 | 29.1219 | 82.94% | 229.5389 | 215.7666 | 5178.3982
1996 | 11 | 1 | 163.2653 | 5 | 158.2653 | 29.6735 | 112.2144 | 0.50192 | 29.1716 | 82.94% | 229.9301 | 216.1343 | 5187.2238
1996 | 11 | 2 | 139.7551 | 5 | 134.7551 | 29.7205 | 112.2144 | 0.50192 | 29.2186 | 82.94% | 230.3007 | 216.4827 | 5195.5849
1996 | 11 | 3 | 126.6939 | 5 | 121.6939 | 29.7466 | 112.2144 | 0.50192 | 29.2447 | 82.94% | 230.5066 | 216.6762 | 5200.2299
1996 | 11 | 4 | 114.9388 | 5 | 109.9388 | 29.7701 | 109.9388 | 0.48177 | 29.2884 | 85.52% | 233.2047 | 219.2124 | 5261.0975
1996 | 11 | 5 | 108.4082 | 5 | 103.4082 | 29.7832 | 103.4082 | 0.42623 | 29.357 | 88.93% | 228.6324 | 214.9145 | 5157.9468
1996 | 11 | 6 | 100.5714 | 5 | 95.5714 | 29.7989 | 95.5714 | 0.36407 | 29.4348 | 91.97% | 219.1083 | 205.9618 | 4943.0824
1996 | 11 | 7 | 97.9592 | 5 | 92.9592 | 29.8041 | 92.9592 | 0.34444 | 29.4596 | 91.61% | 212.4644 | 199.7166 | 4793.1976
1996 | 11 | 8 | 137.1429 | 5 | 132.1429 | 29.7257 | 112.2144 | 0.50192 | 29.2238 | 82.94% | 230.3419 | 216.5214 | 5196.5139
1996 | 11 | 9 | 207.6735 | 5 | 202.6735 | 29.5847 | 112.2144 | 0.50192 | 29.0827 | 82.94% | 229.2301 | 215.4763 | 5171.4307
1996 | 11 | 10 | 402.2857 | 5 | 397.2857 | 29.1954 | 112.2144 | 0.50192 | 28.6935 | 82.94% | 226.1622 | 212.5925 | 5102.2196
1996 | 11 | 11 | 292.5714 | 5 | 287.5714 | 29.4149 | 112.2144 | 0.50192 | 28.9129 | 82.94% | 227.8918 | 214.2182 | 5141.2379
1996 | 11 | 12 | 207.6735 | 5 | 202.6735 | 29.5847 | 112.2144 | 0.50192 | 29.0827 | 82.94% | 229.2301 | 215.4763 | 5171.4307
1996 | 11 | 13 | 161.9592 | 5 | 156.9592 | 29.6761 | 112.2144 | 0.50192 | 29.1742 | 82.94% | 229.9507 | 216.1537 | 5187.6883
1996 | 11 | 14 | 133.2245 | 5 | 128.2245 | 29.7336 | 112.2144 | 0.50192 | 29.2316 | 82.94% | 230.4037 | 216.5795 | 5197.9074
1996 | 11 | 15 | 113.6327 | 5 | 108.6327 | 29.7727 | 108.6327 | 0.47039 | 29.3023 | 85.52% | 230.5442 | 216.7115 | 5201.0767
1996 | 11 | 16 | 100.5714 | 5 | 95.5714 | 29.7989 | 95.5714 | 0.36407 | 29.4348 | 91.97% | 219.1083 | 205.9618 | 4943.0824
1996 | 11 | 17 | 96.6531 | 5 | 91.6531 | 29.8067 | 91.6531 | 0.33483 | 29.4719 | 91.61% | 209.5661 | 196.9922 | 4727.8117
1996 | 11 | 18 | 96.6531 | 5 | 91.6531 | 29.8067 | 91.6531 | 0.33483 | 29.4719 | 91.61% | 209.5661 | 196.9922 | 4727.8117
1996 | 11 | 19 | 97.9592 | 5 | 92.9592 | 29.8041 | 92.9592 | 0.34444 | 29.4596 | 91.61% | 212.4644 | 199.7166 | 4793.1976
1996 | 11 | 20 | 97.9592 | 5 | 92.9592 | 29.8041 | 92.9592 | 0.34444 | 29.4596 | 91.61% | 212.4644 | 199.7166 | 4793.1976
1996 | 11 | 21 | 94.0408 | 5 | 89.0408 | 29.8119 | 89.0408 | 0.31602 | 29.4959 | 89.12% | 198.221 | 186.3277 | 4471.8653
1996 | 11 | 22 | 88.8163 | 5 | 83.8163 | 29.8224 | 83.8163 | 0.28002 | 29.5423 | 82.3% | 172.5826 | 162.2277 | 3893.4642
1996 | 11 | 23 | 83.5918 | 5 | 78.5918 | 29.8328 | 78.5918 | 0.2462 | 29.5866 | 76.68% | 151.0005 | 141.9405 | 3406.5721
1996 | 11 | 24 | 78.3673 | 5 | 73.3673 | 29.8433 | 73.3673 | 0.21456 | 29.6287 | 66.63% | 122.6617 | 115.302 | 2767.2482
1996 | 11 | 25 | 73.1429 | 5 | 68.1429 | 29.8537 | 68.1429 | 0.18509 | 29.6686 | 66.63% | 114.0805 | 107.2356 | 2573.6552
1996 | 11 | 26 | 80.9796 | 5 | 75.9796 | 29.838 | 75.9796 | 0.23011 | 29.6079 | 76.68% | 146.0868 | 137.3215 | 3295.7171
1996 | 11 | 27 | 97.9592 | 5 | 92.9592 | 29.8041 | 92.9592 | 0.34444 | 29.4596 | 91.61% | 212.4644 | 199.7166 | 4793.1976
1996 | 11 | 28 | 84.898 | 5 | 79.898 | 29.8302 | 79.898 | 0.25445 | 29.5758 | 76.68% | 153.4537 | 144.2464 | 3461.9145
1996 | 11 | 29 | 78.3673 | 5 | 73.3673 | 29.8433 | 73.3673 | 0.21456 | 29.6287 | 66.63% | 122.6617 | 115.302 | 2767.2482
1996 | 11 | 30 | 75.7551 | 5 | 70.7551 | 29.8485 | 70.7551 | 0.19955 | 29.6489 | 66.63% | 118.3751 | 111.2726 | 2670.5426
1996 | 12 | 1 | 104.4898 | 5 | 99.4898 | 29.791 | 99.4898 | 0.39454 | 29.3965 | 90.78% | 224.8473 | 211.3565 | 5072.5555
1996 | 12 | 2 | 1632.6531 | 5 | 1627.6531 | 26.7347 | 112.2144 | 0.50192 | 26.2328 | 82.94% | 206.7667 | 194.3607 | 4664.657
1996 | 12 | 3 | 1475.9184 | 5 | 1470.9184 | 27.0482 | 112.2144 | 0.50192 | 26.5462 | 82.94% | 209.2375 | 196.6832 | 4720.3974
1996 | 12 | 4 | 650.449 | 5 | 645.449 | 28.6991 | 112.2144 | 0.50192 | 28.1972 | 82.94% | 222.2502 | 208.9152 | 5013.9639
1996 | 12 | 5 | 385.3061 | 5 | 380.3061 | 29.2294 | 112.2144 | 0.50192 | 28.7275 | 82.94% | 226.4299 | 212.8441 | 5108.2581
1996 | 12 | 6 | 283.4286 | 5 | 278.4286 | 29.4331 | 112.2144 | 0.50192 | 28.9312 | 82.94% | 228.0359 | 214.3537 | 5144.4894
1996 | 12 | 7 | 228.5714 | 5 | 223.5714 | 29.5429 | 112.2144 | 0.50192 | 29.0409 | 82.94% | 228.9006 | 215.1666 | 5163.9986
1996 | 12 | 8 | 229.8776 | 5 | 224.8776 | 29.5402 | 112.2144 | 0.50192 | 29.0383 | 82.94% | 228.8801 | 215.1473 | 5163.5341
1996 | 12 | 9 | 245.551 | 5 | 240.551 | 29.5089 | 112.2144 | 0.50192 | 29.007 | 82.94% | 228.633 | 214.915 | 5157.96
1996 | 12 | 10 | 205.0612 | 5 | 200.0612 | 29.5899 | 112.2144 | 0.50192 | 29.088 | 82.94% | 229.2713 | 215.515 | 5172.3597
1996 | 12 | 11 | 178.9388 | 5 | 173.9388 | 29.6421 | 112.2144 | 0.50192 | 29.1402 | 82.94% | 229.6831 | 215.9021 | 5181.6497
1996 | 12 | 12 | 161.9592 | 5 | 156.9592 | 29.6761 | 112.2144 | 0.50192 | 29.1742 | 82.94% | 229.9507 | 216.1537 | 5187.6883
1996 | 12 | 13 | 152.8163 | 5 | 147.8163 | 29.6944 | 112.2144 | 0.50192 | 29.1925 | 82.94% | 230.0949 | 216.2892 | 5190.9398
1996 | 12 | 14 | 150.2041 | 5 | 145.2041 | 29.6996 | 112.2144 | 0.50192 | 29.1977 | 82.94% | 230.136 | 216.3279 | 5191.8688
1996 | 12 | 15 | 151.5102 | 5 | 146.5102 | 29.697 | 112.2144 | 0.50192 | 29.1951 | 82.94% | 230.1154 | 216.3085 | 5191.4043
1996 | 12 | 16 | 156.7347 | 5 | 151.7347 | 29.6865 | 112.2144 | 0.50192 | 29.1846 | 82.94% | 230.0331 | 216.2311 | 5189.5463
1996 | 12 | 17 | 208.9796 | 5 | 203.9796 | 29.582 | 112.2144 | 0.50192 | 29.0801 | 82.94% | 229.2095 | 215.4569 | 5170.9662
1996 | 12 | 18 | 397.0612 | 5 | 392.0612 | 29.2059 | 112.2144 | 0.50192 | 28.704 | 82.94% | 226.2446 | 212.6699 | 5104.0776
1996 | 12 | 19 | 471.5102 | 5 | 466.5102 | 29.057 | 112.2144 | 0.50192 | 28.5551 | 82.94% | 225.071 | 211.5667 | 5077.6009
1996 | 12 | 20 | 549.8776 | 5 | 544.8776 | 28.9002 | 112.2144 | 0.50192 | 28.3983 | 82.94% | 223.8356 | 210.4054 | 5049.7307
1996 | 12 | 21 | 335.6735 | 5 | 330.6735 | 29.3287 | 112.2144 | 0.50192 | 28.8267 | 82.94% | 227.2123 | 213.5796 | 5125.9093
1996 | 12 | 22 | 248.1633 | 5 | 243.1633 | 29.5037 | 112.2144 | 0.50192 | 29.0018 | 82.94% | 228.5918 | 214.8763 | 5157.031
1996 | 12 | 23 | 215.5102 | 5 | 210.5102 | 29.569 | 112.2144 | 0.50192 | 29.0671 | 82.94% | 229.1065 | 215.3602 | 5168.6436
1996 | 12 | 24 | 219.4286 | 5 | 214.4286 | 29.5611 | 112.2144 | 0.50192 | 29.0592 | 82.94% | 229.0448 | 215.3021 | 5167.2501
1996 | 12 | 25 | 689.6327 | 5 | 684.6327 | 28.6207 | 112.2144 | 0.50192 | 28.1188 | 82.94% | 221.6325 | 208.3345 | 5000.0287
1996 | 12 | 26 | 433.6327 | 5 | 428.6327 | 29.1327 | 112.2144 | 0.50192 | 28.6308 | 82.94% | 225.6681 | 212.128 | 5091.0715
1996 | 12 | 27 | 283.4286 | 5 | 278.4286 | 29.4331 | 112.2144 | 0.50192 | 28.9312 | 82.94% | 228.0359 | 214.3537 | 5144.4894
1996 | 12 | 28 | 227.2653 | 5 | 222.2653 | 29.5455 | 112.2144 | 0.50192 | 29.0436 | 82.94% | 228.9212 | 215.186 | 5164.4631
1996 | 12 | 29 | 208.9796 | 5 | 203.9796 | 29.582 | 112.2144 | 0.50192 | 29.0801 | 82.94% | 229.2095 | 215.4569 | 5170.9662
1996 | 12 | 30 | 210.2857 | 5 | 205.2857 | 29.5794 | 112.2144 | 0.50192 | 29.0775 | 82.94% | 229.1889 | 215.4376 | 5170.5017
1996 | 12 | 31 | 163.2653 | 5 | 158.2653 | 29.6735 | 112.2144 | 0.50192 | 29.1716 | 82.94% | 229.9301 | 216.1343 | 5187.2238
1997 | 1 | 1 | 121.4694 | 5 | 116.4694 | 29.7571 | 112.2144 | 0.50192 | 29.2551 | 82.94% | 230.589 | 216.7537 | 5202.0879
1997 | 1 | 2 | 120.1633 | 5 | 115.1633 | 29.7597 | 112.2144 | 0.50192 | 29.2578 | 82.94% | 230.6096 | 216.773 | 5202.5524
1997 | 1 | 3 | 120.1633 | 5 | 115.1633 | 29.7597 | 112.2144 | 0.50192 | 29.2578 | 82.94% | 230.6096 | 216.773 | 5202.5524
1997 | 1 | 4 | 122.7755 | 5 | 117.7755 | 29.7544 | 112.2144 | 0.50192 | 29.2525 | 82.94% | 230.5684 | 216.7343 | 5201.6234
1997 | 1 | 5 | 125.3878 | 5 | 120.3878 | 29.7492 | 112.2144 | 0.50192 | 29.2473 | 82.94% | 230.5272 | 216.6956 | 5200.6944
1997 | 1 | 6 | 152.8163 | 5 | 147.8163 | 29.6944 | 112.2144 | 0.50192 | 29.1925 | 82.94% | 230.0949 | 216.2892 | 5190.9398
1997 | 1 | 7 | 139.7551 | 5 | 134.7551 | 29.7205 | 112.2144 | 0.50192 | 29.2186 | 82.94% | 230.3007 | 216.4827 | 5195.5849
1997 | 1 | 8 | 109.7143 | 5 | 104.7143 | 29.7806 | 104.7143 | 0.43706 | 29.3435 | 88.93% | 231.4141 | 217.5293 | 5220.703
1997 | 1 | 9 | 105.7959 | 5 | 100.7959 | 29.7884 | 100.7959 | 0.40497 | 29.3834 | 90.78% | 227.6981 | 214.0362 | 5136.8694
1997 | 1 | 10 | 107.102 | 5 | 102.102 | 29.7858 | 102.102 | 0.41553 | 29.3703 | 89.95% | 228.4374 | 214.7311 | 5153.5467
1997 | 1 | 11 | 107.102 | 5 | 102.102 | 29.7858 | 102.102 | 0.41553 | 29.3703 | 89.95% | 228.4374 | 214.7311 | 5153.5467
1997 | 1 | 12 | 101.8776 | 5 | 96.8776 | 29.7962 | 96.8776 | 0.37409 | 29.4222 | 91.97% | 222.0074 | 208.6869 | 5008.4866
1997 | 1 | 13 | 97.9592 | 5 | 92.9592 | 29.8041 | 92.9592 | 0.34444 | 29.4596 | 91.61% | 212.4644 | 199.7166 | 4793.1976
1997 | 1 | 14 | 92.7347 | 5 | 87.7347 | 29.8145 | 87.7347 | 0.30682 | 29.5077 | 87.55% | 191.9494 | 180.4324 | 4330.3785
1997 | 1 | 15 | 90.1224 | 5 | 85.1224 | 29.8198 | 85.1224 | 0.28882 | 29.5309 | 85.71% | 182.4637 | 171.5159 | 4116.3814
1997 | 1 | 16 | 91.4286 | 5 | 86.4286 | 29.8171 | 86.4286 | 0.29775 | 29.5194 | 87.55% | 189.1667 | 177.8167 | 4267.5998
1997 | 1 | 17 | 112.3265 | 5 | 107.3265 | 29.7753 | 107.3265 | 0.45914 | 29.3162 | 86.81% | 231.3174 | 217.4383 | 5218.5197
1997 | 1 | 18 | 97.9592 | 5 | 92.9592 | 29.8041 | 92.9592 | 0.34444 | 29.4596 | 91.61% | 212.4644 | 199.7166 | 4793.1976
1997 | 1 | 19 | 87.5102 | 5 | 82.5102 | 29.825 | 82.5102 | 0.27136 | 29.5536 | 82.3% | 169.9581 | 159.7606 | 3834.2541
1997 | 1 | 20 | 83.5918 | 5 | 78.5918 | 29.8328 | 78.5918 | 0.2462 | 29.5866 | 76.68% | 151.0005 | 141.9405 | 3406.5721
1997 | 1 | 21 | 78.3673 | 5 | 73.3673 | 29.8433 | 73.3673 | 0.21456 | 29.6287 | 66.63% | 122.6617 | 115.302 | 2767.2482
1997 | 1 | 22 | 74.449 | 5 | 69.449 | 29.8511 | 69.449 | 0.19225 | 29.6589 | 66.63% | 116.2288 | 109.2551 | 2622.1213
1997 | 1 | 23 | 78.3673 | 5 | 73.3673 | 29.8433 | 73.3673 | 0.21456 | 29.6287 | 66.63% | 122.6617 | 115.302 | 2767.2482
1997 | 1 | 24 | 70.5306 | 5 | 65.5306 | 29.8589 | 65.5306 | 0.17117 | 29.6878 | 66.63% | 109.778 | 103.1913 | 2476.5915
1997 | 1 | 25 | 73.1429 | 5 | 68.1429 | 29.8537 | 68.1429 | 0.18509 | 29.6686 | 66.63% | 114.0805 | 107.2356 | 2573.6552
1997 | 1 | 26 | 88.8163 | 5 | 83.8163 | 29.8224 | 83.8163 | 0.28002 | 29.5423 | 82.3% | 172.5826 | 162.2277 | 3893.4642
1997 | 1 | 27 | 82.2857 | 5 | 77.2857 | 29.8354 | 77.2857 | 0.23809 | 29.5973 | 76.68% | 148.5449 | 139.6322 | 3351.1727
1997 | 1 | 28 | 80.9796 | 5 | 75.9796 | 29.838 | 75.9796 | 0.23011 | 29.6079 | 76.68% | 146.0868 | 137.3215 | 3295.7171
1997 | 1 | 29 | 82.2857 | 5 | 77.2857 | 29.8354 | 77.2857 | 0.23809 | 29.5973 | 76.68% | 148.5449 | 139.6322 | 3351.1727
1997 | 1 | 30 | 75.7551 | 5 | 70.7551 | 29.8485 | 70.7551 | 0.19955 | 29.6489 | 66.63% | 118.3751 | 111.2726 | 2670.5426
1997 | 1 | 31 | 74.449 | 5 | 69.449 | 29.8511 | 69.449 | 0.19225 | 29.6589 | 66.63% | 116.2288 | 109.2551 | 2622.1213
1997 | 2 | 1 | 77.0612 | 5 | 72.0612 | 29.8459 | 72.0612 | 0.20698 | 29.6389 | 66.63% | 120.5194 | 113.2883 | 2718.9185
1997 | 2 | 2 | 74.449 | 5 | 69.449 | 29.8511 | 69.449 | 0.19225 | 29.6589 | 66.63% | 116.2288 | 109.2551 | 2622.1213
1997 | 2 | 3 | 70.5306 | 5 | 65.5306 | 29.8589 | 65.5306 | 0.17117 | 29.6878 | 66.63% | 109.778 | 103.1913 | 2476.5915
1997 | 2 | 4 | 67.9184 | 5 | 62.9184 | 29.8642 | 62.9184 | 0.15779 | 29.7064 | 57.14% | 90.4463 | 85.0195 | 2040.4691
1997 | 2 | 5 | 69.2245 | 5 | 64.2245 | 29.8616 | 64.2245 | 0.16441 | 29.6971 | 57.14% | 92.2952 | 86.7575 | 2082.1799
1997 | 2 | 6 | 75.7551 | 5 | 70.7551 | 29.8485 | 70.7551 | 0.19955 | 29.6489 | 66.63% | 118.3751 | 111.2726 | 2670.5426
1997 | 2 | 7 | 71.8367 | 5 | 66.8367 | 29.8563 | 66.8367 | 0.17806 | 29.6783 | 66.63% | 111.9302 | 105.2144 | 2525.1451
1997 | 2 | 8 | 67.9184 | 5 | 62.9184 | 29.8642 | 62.9184 | 0.15779 | 29.7064 | 57.14% | 90.4463 | 85.0195 | 2040.4691
1997 | 2 | 9 | 66.6122 | 5 | 61.6122 | 29.8668 | 61.6122 | 0.15131 | 29.7155 | 57.14% | 88.5959 | 83.2801 | 1998.7228
1997 | 2 | 10 | 66.6122 | 5 | 61.6122 | 29.8668 | 61.6122 | 0.15131 | 29.7155 | 57.14% | 88.5959 | 83.2801 | 1998.7228
1997 | 2 | 11 | 65.3061 | 5 | 60.3061 | 29.8694 | 60.3061 | 0.14496 | 29.7244 | 57.14% | 86.7439 | 81.5392 | 1956.9415
1997 | 2 | 12 | 65.3061 | 5 | 60.3061 | 29.8694 | 60.3061 | 0.14496 | 29.7244 | 57.14% | 86.7439 | 81.5392 | 1956.9415
1997 | 2 | 13 | 64 | 5 | 59 | 29.872 | 59 | 0.13875 | 29.7332 | 57.14% | 84.8903 | 79.7969 | 1915.126
1997 | 2 | 14 | 61.3878 | 5 | 56.3878 | 29.8772 | 56.3878 | 0.12674 | 29.7505 | 57.14% | 81.1788 | 76.3081 | 1831.3944
1997 | 2 | 15 | 66.6122 | 5 | 61.6122 | 29.8668 | 61.6122 | 0.15131 | 29.7155 | 57.14% | 88.5959 | 83.2801 | 1998.7228
1997 | 2 | 16 | 65.3061 | 5 | 60.3061 | 29.8694 | 60.3061 | 0.14496 | 29.7244 | 57.14% | 86.7439 | 81.5392 | 1956.9415
1997 | 2 | 17 | 62.6939 | 5 | 57.6939 | 29.8746 | 57.6939 | 0.13268 | 29.7419 | 57.14% | 83.0353 | 78.0532 | 1873.2768
1997 | 2 | 18 | 62.6939 | 5 | 57.6939 | 29.8746 | 57.6939 | 0.13268 | 29.7419 | 57.14% | 83.0353 | 78.0532 | 1873.2768
1997 | 2 | 19 | 66.6122 | 5 | 61.6122 | 29.8668 | 61.6122 | 0.15131 | 29.7155 | 57.14% | 88.5959 | 83.2801 | 1998.7228
1997 | 2 | 20 | 84.898 | 5 | 79.898 | 29.8302 | 79.898 | 0.25445 | 29.5758 | 76.68% | 153.4537 | 144.2464 | 3461.9145
1997 | 2 | 21 | 88.8163 | 5 | 83.8163 | 29.8224 | 83.8163 | 0.28002 | 29.5423 | 82.3% | 172.5826 | 162.2277 | 3893.4642
1997 | 2 | 22 | 97.9592 | 5 | 92.9592 | 29.8041 | 92.9592 | 0.34444 | 29.4596 | 91.61% | 212.4644 | 199.7166 | 4793.1976
1997 | 2 | 23 | 120.1633 | 5 | 115.1633 | 29.7597 | 112.2144 | 0.50192 | 29.2578 | 82.94% | 230.6096 | 216.773 | 5202.5524
1997 | 2 | 24 | 114.9388 | 5 | 109.9388 | 29.7701 | 109.9388 | 0.48177 | 29.2884 | 85.52% | 233.2047 | 219.2124 | 5261.0975
1997 | 2 | 25 | 104.4898 | 5 | 99.4898 | 29.791 | 99.4898 | 0.39454 | 29.3965 | 90.78% | 224.8473 | 211.3565 | 5072.5555
1997 | 2 | 26 | 96.6531 | 5 | 91.6531 | 29.8067 | 91.6531 | 0.33483 | 29.4719 | 91.61% | 209.5661 | 196.9922 | 4727.8117
1997 | 2 | 27 | 94.0408 | 5 | 89.0408 | 29.8119 | 89.0408 | 0.31602 | 29.4959 | 89.12% | 198.221 | 186.3277 | 4471.8653
1997 | 2 | 28 | 117.551 | 5 | 112.551 | 29.7649 | 112.2144 | 0.50192 | 29.263 | 82.94% | 230.6508 | 216.8117 | 5203.4814
1997 | 3 | 1 | 118.8571 | 5 | 113.8571 | 29.7623 | 112.2144 | 0.50192 | 29.2604 | 82.94% | 230.6302 | 216.7924 | 5203.0169
1997 | 3 | 2 | 122.7755 | 5 | 117.7755 | 29.7544 | 112.2144 | 0.50192 | 29.2525 | 82.94% | 230.5684 | 216.7343 | 5201.6234
1997 | 3 | 3 | 151.5102 | 5 | 146.5102 | 29.697 | 112.2144 | 0.50192 | 29.1951 | 82.94% | 230.1154 | 216.3085 | 5191.4043
1997 | 3 | 4 | 138.449 | 5 | 133.449 | 29.7231 | 112.2144 | 0.50192 | 29.2212 | 82.94% | 230.3213 | 216.5021 | 5196.0494
1997 | 3 | 5 | 128 | 5 | 123 | 29.744 | 112.2144 | 0.50192 | 29.2421 | 82.94% | 230.4861 | 216.6569 | 5199.7654
1997 | 3 | 6 | 126.6939 | 5 | 121.6939 | 29.7466 | 112.2144 | 0.50192 | 29.2447 | 82.94% | 230.5066 | 216.6762 | 5200.2299
1997 | 3 | 7 | 117.551 | 5 | 112.551 | 29.7649 | 112.2144 | 0.50192 | 29.263 | 82.94% | 230.6508 | 216.8117 | 5203.4814
1997 | 3 | 8 | 104.4898 | 5 | 99.4898 | 29.791 | 99.4898 | 0.39454 | 29.3965 | 90.78% | 224.8473 | 211.3565 | 5072.5555
1997 | 3 | 9 | 101.8776 | 5 | 96.8776 | 29.7962 | 96.8776 | 0.37409 | 29.4222 | 91.97% | 222.0074 | 208.6869 | 5008.4866
1997 | 3 | 10 | 101.8776 | 5 | 96.8776 | 29.7962 | 96.8776 | 0.37409 | 29.4222 | 91.97% | 222.0074 | 208.6869 | 5008.4866
1997 | 3 | 11 | 100.5714 | 5 | 95.5714 | 29.7989 | 95.5714 | 0.36407 | 29.4348 | 91.97% | 219.1083 | 205.9618 | 4943.0824
1997 | 3 | 12 | 94.0408 | 5 | 89.0408 | 29.8119 | 89.0408 | 0.31602 | 29.4959 | 89.12% | 198.221 | 186.3277 | 4471.8653
1997 | 3 | 13 | 84.898 | 5 | 79.898 | 29.8302 | 79.898 | 0.25445 | 29.5758 | 76.68% | 153.4537 | 144.2464 | 3461.9145
1997 | 3 | 14 | 83.5918 | 5 | 78.5918 | 29.8328 | 78.5918 | 0.2462 | 29.5866 | 76.68% | 151.0005 | 141.9405 | 3406.5721
1997 | 3 | 15 | 91.4286 | 5 | 86.4286 | 29.8171 | 86.4286 | 0.29775 | 29.5194 | 87.55% | 189.1667 | 177.8167 | 4267.5998
1997 | 3 | 16 | 87.5102 | 5 | 82.5102 | 29.825 | 82.5102 | 0.27136 | 29.5536 | 82.3% | 169.9581 | 159.7606 | 3834.2541
1997 | 3 | 17 | 80.9796 | 5 | 75.9796 | 29.838 | 75.9796 | 0.23011 | 29.6079 | 76.68% | 146.0868 | 137.3215 | 3295.7171
1997 | 3 | 18 | 79.6735 | 5 | 74.6735 | 29.8407 | 74.6735 | 0.22226 | 29.6184 | 66.63% | 124.8019 | 117.3138 | 2815.5312
1997 | 3 | 19 | 75.7551 | 5 | 70.7551 | 29.8485 | 70.7551 | 0.19955 | 29.6489 | 66.63% | 118.3751 | 111.2726 | 2670.5426
1997 | 3 | 20 | 77.0612 | 5 | 72.0612 | 29.8459 | 72.0612 | 0.20698 | 29.6389 | 66.63% | 120.5194 | 113.2883 | 2718.9185
1997 | 3 | 21 | 77.0612 | 5 | 72.0612 | 29.8459 | 72.0612 | 0.20698 | 29.6389 | 66.63% | 120.5194 | 113.2883 | 2718.9185
1997 | 3 | 22 | 77.0612 | 5 | 72.0612 | 29.8459 | 72.0612 | 0.20698 | 29.6389 | 66.63% | 120.5194 | 113.2883 | 2718.9185
1997 | 3 | 23 | 74.449 | 5 | 69.449 | 29.8511 | 69.449 | 0.19225 | 29.6589 | 66.63% | 116.2288 | 109.2551 | 2622.1213
1997 | 3 | 24 | 71.8367 | 5 | 66.8367 | 29.8563 | 66.8367 | 0.17806 | 29.6783 | 66.63% | 111.9302 | 105.2144 | 2525.1451
1997 | 3 | 25 | 69.2245 | 5 | 64.2245 | 29.8616 | 64.2245 | 0.16441 | 29.6971 | 57.14% | 92.2952 | 86.7575 | 2082.1799
1997 | 3 | 26 | 87.5102 | 5 | 82.5102 | 29.825 | 82.5102 | 0.27136 | 29.5536 | 82.3% | 169.9581 | 159.7606 | 3834.2541
1997 | 3 | 27 | 109.7143 | 5 | 104.7143 | 29.7806 | 104.7143 | 0.43706 | 29.3435 | 88.93% | 231.4141 | 217.5293 | 5220.703
1997 | 3 | 28 | 101.8776 | 5 | 96.8776 | 29.7962 | 96.8776 | 0.37409 | 29.4222 | 91.97% | 222.0074 | 208.6869 | 5008.4866
1997 | 3 | 29 | 129.3061 | 5 | 124.3061 | 29.7414 | 112.2144 | 0.50192 | 29.2395 | 82.94% | 230.4655 | 216.6375 | 5199.3009
1997 | 3 | 30 | 231.1837 | 5 | 226.1837 | 29.5376 | 112.2144 | 0.50192 | 29.0357 | 82.94% | 228.8595 | 215.1279 | 5163.0696
1997 | 3 | 31 | 406.2041 | 5 | 401.2041 | 29.1876 | 112.2144 | 0.50192 | 28.6857 | 82.94% | 226.1004 | 212.5344 | 5100.8261
1997 | 4 | 1 | 312.1633 | 5 | 307.1633 | 29.3757 | 112.2144 | 0.50192 | 28.8738 | 82.94% | 227.5829 | 213.9279 | 5134.2704
1997 | 4 | 2 | 250.7755 | 5 | 245.7755 | 29.4984 | 112.2144 | 0.50192 | 28.9965 | 82.94% | 228.5506 | 214.8376 | 5156.102
1997 | 4 | 3 | 240.3265 | 5 | 235.3265 | 29.5193 | 112.2144 | 0.50192 | 29.0174 | 82.94% | 228.7153 | 214.9924 | 5159.8181
1997 | 4 | 4 | 308.2449 | 5 | 303.2449 | 29.3835 | 112.2144 | 0.50192 | 28.8816 | 82.94% | 227.6447 | 213.986 | 5135.6639
1997 | 4 | 5 | 463.6735 | 5 | 458.6735 | 29.0727 | 112.2144 | 0.50192 | 28.5707 | 82.94% | 225.1945 | 211.6828 | 5080.3879
1997 | 4 | 6 | 638.6939 | 5 | 633.6939 | 28.7226 | 112.2144 | 0.50192 | 28.2207 | 82.94% | 222.4355 | 209.0893 | 5018.1444
1997 | 4 | 7 | 818.9388 | 5 | 813.9388 | 28.3621 | 112.2144 | 0.50192 | 27.8602 | 82.94% | 219.5941 | 206.4185 | 4954.0429
1997 | 4 | 8 | 1116.7347 | 5 | 1111.7347 | 27.7665 | 112.2144 | 0.50192 | 27.2646 | 82.94% | 214.8996 | 202.0057 | 4848.136
1997 | 4 | 9 | 654.3673 | 5 | 649.3673 | 28.6913 | 112.2144 | 0.50192 | 28.1893 | 82.94% | 222.1884 | 208.8571 | 5012.5703
1997 | 4 | 10 | 420.5714 | 5 | 415.5714 | 29.1589 | 112.2144 | 0.50192 | 28.6569 | 82.94% | 225.874 | 212.3215 | 5095.7165
1997 | 4 | 11 | 338.2857 | 5 | 333.2857 | 29.3234 | 112.2144 | 0.50192 | 28.8215 | 82.94% | 227.1711 | 213.5408 | 5124.9803
1997 | 4 | 12 | 322.6122 | 5 | 317.6122 | 29.3548 | 112.2144 | 0.50192 | 28.8529 | 82.94% | 227.4182 | 213.7731 | 5130.5543
1997 | 4 | 13 | 316.0816 | 5 | 311.0816 | 29.3678 | 112.2144 | 0.50192 | 28.8659 | 82.94% | 227.5211 | 213.8699 | 5132.8768
1997 | 4 | 14 | 376.1633 | 5 | 371.1633 | 29.2477 | 112.2144 | 0.50192 | 28.7458 | 82.94% | 226.574 | 212.9796 | 5111.5097
1997 | 4 | 15 | 395.7551 | 5 | 390.7551 | 29.2085 | 112.2144 | 0.50192 | 28.7066 | 82.94% | 226.2652 | 212.6893 | 5104.5421
1997 | 4 | 16 | 441.4694 | 5 | 436.4694 | 29.1171 | 112.2144 | 0.50192 | 28.6151 | 82.94% | 225.5445 | 212.0119 | 5088.2845
1997 | 4 | 17 | 626.9388 | 5 | 621.9388 | 28.7461 | 112.2144 | 0.50192 | 28.2442 | 82.94% | 222.6208 | 209.2635 | 5022.3249
1997 | 4 | 18 | 1201.6327 | 5 | 1196.6327 | 27.5967 | 112.2144 | 0.50192 | 27.0948 | 82.94% | 213.5613 | 200.7476 | 4817.9432
1997 | 4 | 19 | 2546.9388 | 5 | 2541.9388 | 24.9061 | 0 | 0 | 24.9061 | 0% | 0 | 0 | 0
1997 | 4 | 20 | 1697.9592 | 5 | 1692.9592 | 26.6041 | 112.2144 | 0.50192 | 26.1022 | 82.94% | 205.7372 | 193.393 | 4641.4318
1997 | 4 | 21 | 1133.7143 | 5 | 1128.7143 | 27.7326 | 112.2144 | 0.50192 | 27.2307 | 82.94% | 214.632 | 201.7541 | 4842.0974
1997 | 4 | 22 | 876.4082 | 5 | 871.4082 | 28.2472 | 112.2144 | 0.50192 | 27.7453 | 82.94% | 218.6882 | 205.5669 | 4933.6047
1997 | 4 | 23 | 740.5714 | 5 | 735.5714 | 28.5189 | 112.2144 | 0.50192 | 28.0169 | 82.94% | 220.8295 | 207.5797 | 4981.9131
1997 | 4 | 24 | 636.0816 | 5 | 631.0816 | 28.7278 | 112.2144 | 0.50192 | 28.2259 | 82.94% | 222.4767 | 209.1281 | 5019.0734
1997 | 4 | 25 | 488.4898 | 5 | 483.4898 | 29.023 | 112.2144 | 0.50192 | 28.5211 | 82.94% | 224.8033 | 211.3151 | 5071.5623
1997 | 4 | 26 | 408.8163 | 5 | 403.8163 | 29.1824 | 112.2144 | 0.50192 | 28.6805 | 82.94% | 226.0593 | 212.4957 | 5099.8971
1997 | 4 | 27 | 352.6531 | 5 | 347.6531 | 29.2947 | 112.2144 | 0.50192 | 28.7928 | 82.94% | 226.9446 | 213.3279 | 5119.8707
1997 | 4 | 28 | 481.9592 | 5 | 476.9592 | 29.0361 | 112.2144 | 0.50192 | 28.5342 | 82.94% | 224.9062 | 211.4119 | 5073.8849
1997 | 4 | 29 | 835.9184 | 5 | 830.9184 | 28.3282 | 112.2144 | 0.50192 | 27.8262 | 82.94% | 219.3264 | 206.1668 | 4948.0043
1997 | 4 | 30 | 515.9184 | 5 | 510.9184 | 28.9682 | 112.2144 | 0.50192 | 28.4662 | 82.94% | 224.3709 | 210.9087 | 5061.8078
1997 | 5 | 1 | 374.8571 | 5 | 369.8571 | 29.2503 | 112.2144 | 0.50192 | 28.7484 | 82.94% | 226.5946 | 212.9989 | 5111.9742
1997 | 5 | 2 | 320 | 5 | 315 | 29.36 | 112.2144 | 0.50192 | 28.8581 | 82.94% | 227.4594 | 213.8118 | 5131.4833
1997 | 5 | 3 | 263.8367 | 5 | 258.8367 | 29.4723 | 112.2144 | 0.50192 | 28.9704 | 82.94% | 228.3447 | 214.644 | 5151.457
1997 | 5 | 4 | 322.6122 | 5 | 317.6122 | 29.3548 | 112.2144 | 0.50192 | 28.8529 | 82.94% | 227.4182 | 213.7731 | 5130.5543
1997 | 5 | 5 | 265.1429 | 5 | 260.1429 | 29.4697 | 112.2144 | 0.50192 | 28.9678 | 82.94% | 228.3241 | 214.6247 | 5150.9925
1997 | 5 | 6 | 239.0204 | 5 | 234.0204 | 29.522 | 112.2144 | 0.50192 | 29.02 | 82.94% | 228.7359 | 215.0118 | 5160.2826
1997 | 5 | 7 | 492.4082 | 5 | 487.4082 | 29.0152 | 112.2144 | 0.50192 | 28.5133 | 82.94% | 224.7415 | 211.257 | 5070.1688
1997 | 5 | 8 | 372.2449 | 5 | 367.2449 | 29.2555 | 112.2144 | 0.50192 | 28.7536 | 82.94% | 226.6358 | 213.0376 | 5112.9032
1997 | 5 | 9 | 279.5102 | 5 | 274.5102 | 29.441 | 112.2144 | 0.50192 | 28.9391 | 82.94% | 228.0976 | 214.4118 | 5145.8829
1997 | 5 | 10 | 258.6122 | 5 | 253.6122 | 29.4828 | 112.2144 | 0.50192 | 28.9809 | 82.94% | 228.4271 | 214.7215 | 5153.315
1997 | 5 | 11 | 239.0204 | 5 | 234.0204 | 29.522 | 112.2144 | 0.50192 | 29.02 | 82.94% | 228.7359 | 215.0118 | 5160.2826
1997 | 5 | 12 | 207.6735 | 5 | 202.6735 | 29.5847 | 112.2144 | 0.50192 | 29.0827 | 82.94% | 229.2301 | 215.4763 | 5171.4307
1997 | 5 | 13 | 188.0816 | 5 | 183.0816 | 29.6238 | 112.2144 | 0.50192 | 29.1219 | 82.94% | 229.5389 | 215.7666 | 5178.3982
1997 | 5 | 14 | 207.6735 | 5 | 202.6735 | 29.5847 | 112.2144 | 0.50192 | 29.0827 | 82.94% | 229.2301 | 215.4763 | 5171.4307
1997 | 5 | 15 | 203.7551 | 5 | 198.7551 | 29.5925 | 112.2144 | 0.50192 | 29.0906 | 82.94% | 229.2919 | 215.5343 | 5172.8242
1997 | 5 | 16 | 415.3469 | 5 | 410.3469 | 29.1693 | 112.2144 | 0.50192 | 28.6674 | 82.94% | 225.9563 | 212.3989 | 5097.5745
1997 | 5 | 17 | 372.2449 | 5 | 367.2449 | 29.2555 | 112.2144 | 0.50192 | 28.7536 | 82.94% | 226.6358 | 213.0376 | 5112.9032
1997 | 5 | 18 | 265.1429 | 5 | 260.1429 | 29.4697 | 112.2144 | 0.50192 | 28.9678 | 82.94% | 228.3241 | 214.6247 | 5150.9925
1997 | 5 | 19 | 219.4286 | 5 | 214.4286 | 29.5611 | 112.2144 | 0.50192 | 29.0592 | 82.94% | 229.0448 | 215.3021 | 5167.2501
1997 | 5 | 20 | 237.7143 | 5 | 232.7143 | 29.5246 | 112.2144 | 0.50192 | 29.0227 | 82.94% | 228.7565 | 215.0311 | 5160.7471
1997 | 5 | 21 | 212.898 | 5 | 207.898 | 29.5742 | 112.2144 | 0.50192 | 29.0723 | 82.94% | 229.1477 | 215.3989 | 5169.5726
1997 | 5 | 22 | 185.4694 | 5 | 180.4694 | 29.6291 | 112.2144 | 0.50192 | 29.1271 | 82.94% | 229.5801 | 215.8053 | 5179.3272
1997 | 5 | 23 | 163.2653 | 5 | 158.2653 | 29.6735 | 112.2144 | 0.50192 | 29.1716 | 82.94% | 229.9301 | 216.1343 | 5187.2238
1997 | 5 | 24 | 147.5918 | 5 | 142.5918 | 29.7048 | 112.2144 | 0.50192 | 29.2029 | 82.94% | 230.1772 | 216.3666 | 5192.7978
1997 | 5 | 25 | 141.0612 | 5 | 136.0612 | 29.7179 | 112.2144 | 0.50192 | 29.216 | 82.94% | 230.2802 | 216.4633 | 5195.1204
1997 | 5 | 26 | 133.2245 | 5 | 128.2245 | 29.7336 | 112.2144 | 0.50192 | 29.2316 | 82.94% | 230.4037 | 216.5795 | 5197.9074
1997 | 5 | 27 | 118.8571 | 5 | 113.8571 | 29.7623 | 112.2144 | 0.50192 | 29.2604 | 82.94% | 230.6302 | 216.7924 | 5203.0169
1997 | 5 | 28 | 112.3265 | 5 | 107.3265 | 29.7753 | 107.3265 | 0.45914 | 29.3162 | 86.81% | 231.3174 | 217.4383 | 5218.5197
1997 | 5 | 29 | 101.8776 | 5 | 96.8776 | 29.7962 | 96.8776 | 0.37409 | 29.4222 | 91.97% | 222.0074 | 208.6869 | 5008.4866
1997 | 5 | 30 | 95.3469 | 5 | 90.3469 | 29.8093 | 90.3469 | 0.32536 | 29.4839 | 90.59% | 204.3633 | 192.1015 | 4610.4371
1997 | 5 | 31 | 91.4286 | 5 | 86.4286 | 29.8171 | 86.4286 | 0.29775 | 29.5194 | 87.55% | 189.1667 | 177.8167 | 4267.5998
1997 | 6 | 1 | 105.7959 | 5 | 100.7959 | 29.7884 | 100.7959 | 0.40497 | 29.3834 | 90.78% | 227.6981 | 214.0362 | 5136.8694
1997 | 6 | 2 | 128 | 5 | 123 | 29.744 | 112.2144 | 0.50192 | 29.2421 | 82.94% | 230.4861 | 216.6569 | 5199.7654
1997 | 6 | 3 | 103.1837 | 5 | 98.1837 | 29.7936 | 98.1837 | 0.38425 | 29.4094 | 91.51% | 223.778 | 210.3513 | 5048.432
1997 | 6 | 4 | 88.8163 | 5 | 83.8163 | 29.8224 | 83.8163 | 0.28002 | 29.5423 | 82.3% | 172.5826 | 162.2277 | 3893.4642
1997 | 6 | 5 | 79.6735 | 5 | 74.6735 | 29.8407 | 74.6735 | 0.22226 | 29.6184 | 66.63% | 124.8019 | 117.3138 | 2815.5312
1997 | 6 | 6 | 73.1429 | 5 | 68.1429 | 29.8537 | 68.1429 | 0.18509 | 29.6686 | 66.63% | 114.0805 | 107.2356 | 2573.6552
1997 | 6 | 7 | 66.6122 | 5 | 61.6122 | 29.8668 | 61.6122 | 0.15131 | 29.7155 | 57.14% | 88.5959 | 83.2801 | 1998.7228
1997 | 6 | 8 | 61.3878 | 5 | 56.3878 | 29.8772 | 56.3878 | 0.12674 | 29.7505 | 57.14% | 81.1788 | 76.3081 | 1831.3944
1997 | 6 | 9 | 54.8571 | 5 | 49.8571 | 29.8903 | 0 | 0 | 29.8903 | 0% | 0 | 0 | 0
1997 | 6 | 10 | 49.6327 | 5 | 44.6327 | 29.9007 | 0 | 0 | 29.9007 | 0% | 0 | 0 | 0
1997 | 6 | 11 | 44.4082 | 5 | 39.4082 | 29.9112 | 0 | 0 | 29.9112 | 0% | 0 | 0 | 0
1997 | 6 | 12 | 39.1837 | 5 | 34.1837 | 29.9216 | 0 | 0 | 29.9216 | 0% | 0 | 0 | 0
1997 | 6 | 13 | 57.4694 | 5 | 52.4694 | 29.8851 | 0 | 0 | 29.8851 | 0% | 0 | 0 | 0
1997 | 6 | 14 | 151.5102 | 5 | 146.5102 | 29.697 | 112.2144 | 0.50192 | 29.1951 | 82.94% | 230.1154 | 216.3085 | 5191.4043
1997 | 6 | 15 | 101.8776 | 5 | 96.8776 | 29.7962 | 96.8776 | 0.37409 | 29.4222 | 91.97% | 222.0074 | 208.6869 | 5008.4866
1997 | 6 | 16 | 75.7551 | 5 | 70.7551 | 29.8485 | 70.7551 | 0.19955 | 29.6489 | 66.63% | 118.3751 | 111.2726 | 2670.5426
1997 | 6 | 17 | 60.0816 | 5 | 55.0816 | 29.8798 | 0 | 0 | 29.8798 | 0% | 0 | 0 | 0
1997 | 6 | 18 | 54.8571 | 5 | 49.8571 | 29.8903 | 0 | 0 | 29.8903 | 0% | 0 | 0 | 0
1997 | 6 | 19 | 310.8571 | 5 | 305.8571 | 29.3783 | 112.2144 | 0.50192 | 28.8764 | 82.94% | 227.6035 | 213.9473 | 5134.7349
1997 | 6 | 20 | 237.7143 | 5 | 232.7143 | 29.5246 | 112.2144 | 0.50192 | 29.0227 | 82.94% | 228.7565 | 215.0311 | 5160.7471
1997 | 6 | 21 | 152.8163 | 5 | 147.8163 | 29.6944 | 112.2144 | 0.50192 | 29.1925 | 82.94% | 230.0949 | 216.2892 | 5190.9398
1997 | 6 | 22 | 214.2041 | 5 | 209.2041 | 29.5716 | 112.2144 | 0.50192 | 29.0697 | 82.94% | 229.1271 | 215.3795 | 5169.1081
1997 | 6 | 23 | 216.8163 | 5 | 211.8163 | 29.5664 | 112.2144 | 0.50192 | 29.0645 | 82.94% | 229.086 | 215.3408 | 5168.1791
1997 | 6 | 24 | 141.0612 | 5 | 136.0612 | 29.7179 | 112.2144 | 0.50192 | 29.216 | 82.94% | 230.2802 | 216.4633 | 5195.1204
1997 | 6 | 25 | 107.102 | 5 | 102.102 | 29.7858 | 102.102 | 0.41553 | 29.3703 | 89.95% | 228.4374 | 214.7311 | 5153.5467
1997 | 6 | 26 | 116.2449 | 5 | 111.2449 | 29.7675 | 111.2449 | 0.49328 | 29.2742 | 85.52% | 235.8614 | 221.7097 | 5321.0338
1997 | 6 | 27 | 94.0408 | 5 | 89.0408 | 29.8119 | 89.0408 | 0.31602 | 29.4959 | 89.12% | 198.221 | 186.3277 | 4471.8653
1997 | 6 | 28 | 71.8367 | 5 | 66.8367 | 29.8563 | 66.8367 | 0.17806 | 29.6783 | 66.63% | 111.9302 | 105.2144 | 2525.1451
1997 | 6 | 29 | 58.7755 | 5 | 53.7755 | 29.8824 | 0 | 0 | 29.8824 | 0% | 0 | 0 | 0
1997 | 6 | 30 | 48.3265 | 5 | 43.3265 | 29.9033 | 0 | 0 | 29.9033 | 0% | 0 | 0 | 0
1997 | 7 | 1 | 41.7959 | 5 | 36.7959 | 29.9164 | 0 | 0 | 29.9164 | 0% | 0 | 0 | 0
1997 | 7 | 2 | 35.2653 | 5 | 30.2653 | 29.9295 | 0 | 0 | 29.9295 | 0% | 0 | 0 | 0
1997 | 7 | 3 | 40.4898 | 5 | 35.4898 | 29.919 | 0 | 0 | 29.919 | 0% | 0 | 0 | 0
1997 | 7 | 4 | 504.1633 | 5 | 499.1633 | 28.9917 | 112.2144 | 0.50192 | 28.4898 | 82.94% | 224.5562 | 211.0828 | 5065.9883
1997 | 7 | 5 | 258.6122 | 5 | 253.6122 | 29.4828 | 112.2144 | 0.50192 | 28.9809 | 82.94% | 228.4271 | 214.7215 | 5153.315
1997 | 7 | 6 | 147.5918 | 5 | 142.5918 | 29.7048 | 112.2144 | 0.50192 | 29.2029 | 82.94% | 230.1772 | 216.3666 | 5192.7978
1997 | 7 | 7 | 99.2653 | 5 | 94.2653 | 29.8015 | 94.2653 | 0.35419 | 29.4473 | 92.16% | 216.6522 | 203.6531 | 4887.6743
1997 | 7 | 8 | 83.5918 | 5 | 78.5918 | 29.8328 | 78.5918 | 0.2462 | 29.5866 | 76.68% | 151.0005 | 141.9405 | 3406.5721
1997 | 7 | 9 | 77.0612 | 5 | 72.0612 | 29.8459 | 72.0612 | 0.20698 | 29.6389 | 66.63% | 120.5194 | 113.2883 | 2718.9185
1997 | 7 | 10 | 184.1633 | 5 | 179.1633 | 29.6317 | 112.2144 | 0.50192 | 29.1298 | 82.94% | 229.6007 | 215.8247 | 5179.7917
1997 | 7 | 11 | 150.2041 | 5 | 145.2041 | 29.6996 | 112.2144 | 0.50192 | 29.1977 | 82.94% | 230.136 | 216.3279 | 5191.8688
1997 | 7 | 12 | 104.4898 | 5 | 99.4898 | 29.791 | 99.4898 | 0.39454 | 29.3965 | 90.78% | 224.8473 | 211.3565 | 5072.5555
1997 | 7 | 13 | 80.9796 | 5 | 75.9796 | 29.838 | 75.9796 | 0.23011 | 29.6079 | 76.68% | 146.0868 | 137.3215 | 3295.7171
1997 | 7 | 14 | 80.9796 | 5 | 75.9796 | 29.838 | 75.9796 | 0.23011 | 29.6079 | 76.68% | 146.0868 | 137.3215 | 3295.7171
1997 | 7 | 15 | 111.0204 | 5 | 106.0204 | 29.778 | 106.0204 | 0.44804 | 29.3299 | 88.93% | 234.1922 | 220.1406 | 5283.375
1997 | 7 | 16 | 128 | 5 | 123 | 29.744 | 112.2144 | 0.50192 | 29.2421 | 82.94% | 230.4861 | 216.6569 | 5199.7654
1997 | 7 | 17 | 97.9592 | 5 | 92.9592 | 29.8041 | 92.9592 | 0.34444 | 29.4596 | 91.61% | 212.4644 | 199.7166 | 4793.1976
1997 | 7 | 18 | 74.449 | 5 | 69.449 | 29.8511 | 69.449 | 0.19225 | 29.6589 | 66.63% | 116.2288 | 109.2551 | 2622.1213
1997 | 7 | 19 | 84.898 | 5 | 79.898 | 29.8302 | 79.898 | 0.25445 | 29.5758 | 76.68% | 153.4537 | 144.2464 | 3461.9145
1997 | 7 | 20 | 74.449 | 5 | 69.449 | 29.8511 | 69.449 | 0.19225 | 29.6589 | 66.63% | 116.2288 | 109.2551 | 2622.1213
1997 | 7 | 21 | 56.1633 | 5 | 51.1633 | 29.8877 | 0 | 0 | 29.8877 | 0% | 0 | 0 | 0
1997 | 7 | 22 | 47.0204 | 5 | 42.0204 | 29.906 | 0 | 0 | 29.906 | 0% | 0 | 0 | 0
1997 | 7 | 23 | 37.8776 | 5 | 32.8776 | 29.9242 | 0 | 0 | 29.9242 | 0% | 0 | 0 | 0
1997 | 7 | 24 | 32.6531 | 5 | 27.6531 | 29.9347 | 0 | 0 | 29.9347 | 0% | 0 | 0 | 0
1997 | 7 | 25 | 28.7347 | 5 | 23.7347 | 29.9425 | 0 | 0 | 29.9425 | 0% | 0 | 0 | 0
1997 | 7 | 26 | 24.8163 | 5 | 19.8163 | 29.9504 | 0 | 0 | 29.9504 | 0% | 0 | 0 | 0
1997 | 7 | 27 | 22.2041 | 5 | 17.2041 | 29.9556 | 0 | 0 | 29.9556 | 0% | 0 | 0 | 0
1997 | 7 | 28 | 19.5918 | 5 | 14.5918 | 29.9608 | 0 | 0 | 29.9608 | 0% | 0 | 0 | 0
1997 | 7 | 29 | 18.2857 | 5 | 13.2857 | 29.9634 | 0 | 0 | 29.9634 | 0% | 0 | 0 | 0
1997 | 7 | 30 | 15.6735 | 5 | 10.6735 | 29.9687 | 0 | 0 | 29.9687 | 0% | 0 | 0 | 0
1997 | 7 | 31 | 14.3673 | 5 | 9.3673 | 29.9713 | 0 | 0 | 29.9713 | 0% | 0 | 0 | 0
1997 | 8 | 1 | 12.5388 | 5 | 7.5388 | 29.9749 | 0 | 0 | 29.9749 | 0% | 0 | 0 | 0
1997 | 8 | 2 | 11.4939 | 5 | 6.4939 | 29.977 | 0 | 0 | 29.977 | 0% | 0 | 0 | 0
1997 | 8 | 3 | 11.2327 | 5 | 6.2327 | 29.9775 | 0 | 0 | 29.9775 | 0% | 0 | 0 | 0
1997 | 8 | 4 | 11.3633 | 5 | 6.3633 | 29.9773 | 0 | 0 | 29.9773 | 0% | 0 | 0 | 0
1997 | 8 | 5 | 10.7102 | 5 | 5.7102 | 29.9786 | 0 | 0 | 29.9786 | 0% | 0 | 0 | 0
1997 | 8 | 6 | 10.0571 | 5 | 5.0571 | 29.9799 | 0 | 0 | 29.9799 | 0% | 0 | 0 | 0
1997 | 8 | 7 | 9.0122 | 5 | 4.0122 | 29.982 | 0 | 0 | 29.982 | 0% | 0 | 0 | 0
1997 | 8 | 8 | 8.098 | 5 | 3.098 | 29.9838 | 0 | 0 | 29.9838 | 0% | 0 | 0 | 0
1997 | 8 | 9 | 8.2286 | 5 | 3.2286 | 29.9835 | 0 | 0 | 29.9835 | 0% | 0 | 0 | 0
1997 | 8 | 10 | 9.6653 | 5 | 4.6653 | 29.9807 | 0 | 0 | 29.9807 | 0% | 0 | 0 | 0
1997 | 8 | 11 | 7.8367 | 5 | 2.8367 | 29.9843 | 0 | 0 | 29.9843 | 0% | 0 | 0 | 0
1997 | 8 | 12 | 8.2286 | 5 | 3.2286 | 29.9835 | 0 | 0 | 29.9835 | 0% | 0 | 0 | 0
1997 | 8 | 13 | 8.4898 | 5 | 3.4898 | 29.983 | 0 | 0 | 29.983 | 0% | 0 | 0 | 0
1997 | 8 | 14 | 18.2857 | 5 | 13.2857 | 29.9634 | 0 | 0 | 29.9634 | 0% | 0 | 0 | 0
1997 | 8 | 15 | 18.2857 | 5 | 13.2857 | 29.9634 | 0 | 0 | 29.9634 | 0% | 0 | 0 | 0
1997 | 8 | 16 | 14.3673 | 5 | 9.3673 | 29.9713 | 0 | 0 | 29.9713 | 0% | 0 | 0 | 0
1997 | 8 | 17 | 13.0612 | 5 | 8.0612 | 29.9739 | 0 | 0 | 29.9739 | 0% | 0 | 0 | 0
1997 | 8 | 18 | 11.7551 | 5 | 6.7551 | 29.9765 | 0 | 0 | 29.9765 | 0% | 0 | 0 | 0
1997 | 8 | 19 | 13.0612 | 5 | 8.0612 | 29.9739 | 0 | 0 | 29.9739 | 0% | 0 | 0 | 0
1997 | 8 | 20 | 7.1837 | 5 | 2.1837 | 29.9856 | 0 | 0 | 29.9856 | 0% | 0 | 0 | 0
1997 | 8 | 21 | 6.6612 | 5 | 1.6612 | 29.9867 | 0 | 0 | 29.9867 | 0% | 0 | 0 | 0
1997 | 8 | 22 | 74.449 | 5 | 69.449 | 29.8511 | 69.449 | 0.19225 | 29.6589 | 66.63% | 116.2288 | 109.2551 | 2622.1213
1997 | 8 | 23 | 90.1224 | 5 | 85.1224 | 29.8198 | 85.1224 | 0.28882 | 29.5309 | 85.71% | 182.4637 | 171.5159 | 4116.3814
1997 | 8 | 24 | 64 | 5 | 59 | 29.872 | 59 | 0.13875 | 29.7332 | 57.14% | 84.8903 | 79.7969 | 1915.126
1997 | 8 | 25 | 43.102 | 5 | 38.102 | 29.9138 | 0 | 0 | 29.9138 | 0% | 0 | 0 | 0
1997 | 8 | 26 | 32.6531 | 5 | 27.6531 | 29.9347 | 0 | 0 | 29.9347 | 0% | 0 | 0 | 0
1997 | 8 | 27 | 36.5714 | 5 | 31.5714 | 29.9269 | 0 | 0 | 29.9269 | 0% | 0 | 0 | 0
1997 | 8 | 28 | 91.4286 | 5 | 86.4286 | 29.8171 | 86.4286 | 0.29775 | 29.5194 | 87.55% | 189.1667 | 177.8167 | 4267.5998
1997 | 8 | 29 | 83.5918 | 5 | 78.5918 | 29.8328 | 78.5918 | 0.2462 | 29.5866 | 76.68% | 151.0005 | 141.9405 | 3406.5721
1997 | 8 | 30 | 104.4898 | 5 | 99.4898 | 29.791 | 99.4898 | 0.39454 | 29.3965 | 90.78% | 224.8473 | 211.3565 | 5072.5555
1997 | 8 | 31 | 71.8367 | 5 | 66.8367 | 29.8563 | 66.8367 | 0.17806 | 29.6783 | 66.63% | 111.9302 | 105.2144 | 2525.1451
1997 | 9 | 1 | 101.8776 | 5 | 96.8776 | 29.7962 | 96.8776 | 0.37409 | 29.4222 | 91.97% | 222.0074 | 208.6869 | 5008.4866
1997 | 9 | 2 | 80.9796 | 5 | 75.9796 | 29.838 | 75.9796 | 0.23011 | 29.6079 | 76.68% | 146.0868 | 137.3215 | 3295.7171
1997 | 9 | 3 | 78.3673 | 5 | 73.3673 | 29.8433 | 73.3673 | 0.21456 | 29.6287 | 66.63% | 122.6617 | 115.302 | 2767.2482
1997 | 9 | 4 | 74.449 | 5 | 69.449 | 29.8511 | 69.449 | 0.19225 | 29.6589 | 66.63% | 116.2288 | 109.2551 | 2622.1213
1997 | 9 | 5 | 53.551 | 5 | 48.551 | 29.8929 | 0 | 0 | 29.8929 | 0% | 0 | 0 | 0
1997 | 9 | 6 | 41.7959 | 5 | 36.7959 | 29.9164 | 0 | 0 | 29.9164 | 0% | 0 | 0 | 0
1997 | 9 | 7 | 35.2653 | 5 | 30.2653 | 29.9295 | 0 | 0 | 29.9295 | 0% | 0 | 0 | 0
1997 | 9 | 8 | 32.6531 | 5 | 27.6531 | 29.9347 | 0 | 0 | 29.9347 | 0% | 0 | 0 | 0
1997 | 9 | 9 | 31.3469 | 5 | 26.3469 | 29.9373 | 0 | 0 | 29.9373 | 0% | 0 | 0 | 0
1997 | 9 | 10 | 24.8163 | 5 | 19.8163 | 29.9504 | 0 | 0 | 29.9504 | 0% | 0 | 0 | 0
1997 | 9 | 11 | 26.1224 | 5 | 21.1224 | 29.9478 | 0 | 0 | 29.9478 | 0% | 0 | 0 | 0
1997 | 9 | 12 | 90.1224 | 5 | 85.1224 | 29.8198 | 85.1224 | 0.28882 | 29.5309 | 85.71% | 182.4637 | 171.5159 | 4116.3814
1997 | 9 | 13 | 131.9184 | 5 | 126.9184 | 29.7362 | 112.2144 | 0.50192 | 29.2342 | 82.94% | 230.4243 | 216.5988 | 5198.3719
1997 | 9 | 14 | 134.5306 | 5 | 129.5306 | 29.7309 | 112.2144 | 0.50192 | 29.229 | 82.94% | 230.3831 | 216.5601 | 5197.4429
1997 | 9 | 15 | 86.2041 | 5 | 81.2041 | 29.8276 | 81.2041 | 0.26284 | 29.5648 | 82.3% | 167.3307 | 157.2908 | 3774.9804
1997 | 9 | 16 | 62.6939 | 5 | 57.6939 | 29.8746 | 57.6939 | 0.13268 | 29.7419 | 57.14% | 83.0353 | 78.0532 | 1873.2768
1997 | 9 | 17 | 47.0204 | 5 | 42.0204 | 29.906 | 0 | 0 | 29.906 | 0% | 0 | 0 | 0
1997 | 9 | 18 | 39.1837 | 5 | 34.1837 | 29.9216 | 0 | 0 | 29.9216 | 0% | 0 | 0 | 0
1997 | 9 | 19 | 33.9592 | 5 | 28.9592 | 29.9321 | 0 | 0 | 29.9321 | 0% | 0 | 0 | 0
1997 | 9 | 20 | 31.3469 | 5 | 26.3469 | 29.9373 | 0 | 0 | 29.9373 | 0% | 0 | 0 | 0
1997 | 9 | 21 | 31.3469 | 5 | 26.3469 | 29.9373 | 0 | 0 | 29.9373 | 0% | 0 | 0 | 0
1997 | 9 | 22 | 26.1224 | 5 | 21.1224 | 29.9478 | 0 | 0 | 29.9478 | 0% | 0 | 0 | 0
1997 | 9 | 23 | 22.2041 | 5 | 17.2041 | 29.9556 | 0 | 0 | 29.9556 | 0% | 0 | 0 | 0
1997 | 9 | 24 | 20.898 | 5 | 15.898 | 29.9582 | 0 | 0 | 29.9582 | 0% | 0 | 0 | 0
1997 | 9 | 25 | 19.5918 | 5 | 14.5918 | 29.9608 | 0 | 0 | 29.9608 | 0% | 0 | 0 | 0
1997 | 9 | 26 | 18.2857 | 5 | 13.2857 | 29.9634 | 0 | 0 | 29.9634 | 0% | 0 | 0 | 0
1997 | 9 | 27 | 16.9796 | 5 | 11.9796 | 29.966 | 0 | 0 | 29.966 | 0% | 0 | 0 | 0
1997 | 9 | 28 | 15.6735 | 5 | 10.6735 | 29.9687 | 0 | 0 | 29.9687 | 0% | 0 | 0 | 0
1997 | 9 | 29 | 31.3469 | 5 | 26.3469 | 29.9373 | 0 | 0 | 29.9373 | 0% | 0 | 0 | 0
1997 | 9 | 30 | 91.4286 | 5 | 86.4286 | 29.8171 | 86.4286 | 0.29775 | 29.5194 | 87.55% | 189.1667 | 177.8167 | 4267.5998
1997 | 10 | 1 | 58.7755 | 5 | 53.7755 | 29.8824 | 0 | 0 | 29.8824 | 0% | 0 | 0 | 0
1997 | 10 | 2 | 41.7959 | 5 | 36.7959 | 29.9164 | 0 | 0 | 29.9164 | 0% | 0 | 0 | 0
1997 | 10 | 3 | 33.9592 | 5 | 28.9592 | 29.9321 | 0 | 0 | 29.9321 | 0% | 0 | 0 | 0
1997 | 10 | 4 | 31.3469 | 5 | 26.3469 | 29.9373 | 0 | 0 | 29.9373 | 0% | 0 | 0 | 0
1997 | 10 | 5 | 50.9388 | 5 | 45.9388 | 29.8981 | 0 | 0 | 29.8981 | 0% | 0 | 0 | 0
1997 | 10 | 6 | 67.9184 | 5 | 62.9184 | 29.8642 | 62.9184 | 0.15779 | 29.7064 | 57.14% | 90.4463 | 85.0195 | 2040.4691
1997 | 10 | 7 | 50.9388 | 5 | 45.9388 | 29.8981 | 0 | 0 | 29.8981 | 0% | 0 | 0 | 0
1997 | 10 | 8 | 39.1837 | 5 | 34.1837 | 29.9216 | 0 | 0 | 29.9216 | 0% | 0 | 0 | 0
1997 | 10 | 9 | 32.6531 | 5 | 27.6531 | 29.9347 | 0 | 0 | 29.9347 | 0% | 0 | 0 | 0
1997 | 10 | 10 | 28.7347 | 5 | 23.7347 | 29.9425 | 0 | 0 | 29.9425 | 0% | 0 | 0 | 0
1997 | 10 | 11 | 24.8163 | 5 | 19.8163 | 29.9504 | 0 | 0 | 29.9504 | 0% | 0 | 0 | 0
1997 | 10 | 12 | 23.5102 | 5 | 18.5102 | 29.953 | 0 | 0 | 29.953 | 0% | 0 | 0 | 0
1997 | 10 | 13 | 23.5102 | 5 | 18.5102 | 29.953 | 0 | 0 | 29.953 | 0% | 0 | 0 | 0
1997 | 10 | 14 | 22.2041 | 5 | 17.2041 | 29.9556 | 0 | 0 | 29.9556 | 0% | 0 | 0 | 0
1997 | 10 | 15 | 23.5102 | 5 | 18.5102 | 29.953 | 0 | 0 | 29.953 | 0% | 0 | 0 | 0
1997 | 10 | 16 | 23.5102 | 5 | 18.5102 | 29.953 | 0 | 0 | 29.953 | 0% | 0 | 0 | 0
1997 | 10 | 17 | 23.5102 | 5 | 18.5102 | 29.953 | 0 | 0 | 29.953 | 0% | 0 | 0 | 0
1997 | 10 | 18 | 23.5102 | 5 | 18.5102 | 29.953 | 0 | 0 | 29.953 | 0% | 0 | 0 | 0
1997 | 10 | 19 | 22.2041 | 5 | 17.2041 | 29.9556 | 0 | 0 | 29.9556 | 0% | 0 | 0 | 0
1997 | 10 | 20 | 22.2041 | 5 | 17.2041 | 29.9556 | 0 | 0 | 29.9556 | 0% | 0 | 0 | 0
1997 | 10 | 21 | 22.2041 | 5 | 17.2041 | 29.9556 | 0 | 0 | 29.9556 | 0% | 0 | 0 | 0
1997 | 10 | 22 | 23.5102 | 5 | 18.5102 | 29.953 | 0 | 0 | 29.953 | 0% | 0 | 0 | 0
1997 | 10 | 23 | 22.2041 | 5 | 17.2041 | 29.9556 | 0 | 0 | 29.9556 | 0% | 0 | 0 | 0
1997 | 10 | 24 | 22.2041 | 5 | 17.2041 | 29.9556 | 0 | 0 | 29.9556 | 0% | 0 | 0 | 0
1997 | 10 | 25 | 20.898 | 5 | 15.898 | 29.9582 | 0 | 0 | 29.9582 | 0% | 0 | 0 | 0
1997 | 10 | 26 | 22.2041 | 5 | 17.2041 | 29.9556 | 0 | 0 | 29.9556 | 0% | 0 | 0 | 0
1997 | 10 | 27 | 35.2653 | 5 | 30.2653 | 29.9295 | 0 | 0 | 29.9295 | 0% | 0 | 0 | 0
1997 | 10 | 28 | 92.7347 | 5 | 87.7347 | 29.8145 | 87.7347 | 0.30682 | 29.5077 | 87.55% | 191.9494 | 180.4324 | 4330.3785
1997 | 10 | 29 | 79.6735 | 5 | 74.6735 | 29.8407 | 74.6735 | 0.22226 | 29.6184 | 66.63% | 124.8019 | 117.3138 | 2815.5312
1997 | 10 | 30 | 65.3061 | 5 | 60.3061 | 29.8694 | 60.3061 | 0.14496 | 29.7244 | 57.14% | 86.7439 | 81.5392 | 1956.9415
1997 | 10 | 31 | 54.8571 | 5 | 49.8571 | 29.8903 | 0 | 0 | 29.8903 | 0% | 0 | 0 | 0
1997 | 11 | 1 | 62.6939 | 5 | 57.6939 | 29.8746 | 57.6939 | 0.13268 | 29.7419 | 57.14% | 83.0353 | 78.0532 | 1873.2768
1997 | 11 | 2 | 1064.4898 | 5 | 1059.4898 | 27.871 | 112.2144 | 0.50192 | 27.3691 | 82.94% | 215.7232 | 202.7798 | 4866.7161
1997 | 11 | 3 | 1155.9184 | 5 | 1150.9184 | 27.6882 | 112.2144 | 0.50192 | 27.1862 | 82.94% | 214.282 | 201.425 | 4834.2009
1997 | 11 | 4 | 531.5918 | 5 | 526.5918 | 28.9368 | 112.2144 | 0.50192 | 28.4349 | 82.94% | 224.1238 | 210.6764 | 5056.2337
1997 | 11 | 5 | 420.5714 | 5 | 415.5714 | 29.1589 | 112.2144 | 0.50192 | 28.6569 | 82.94% | 225.874 | 212.3215 | 5095.7165
1997 | 11 | 6 | 288.6531 | 5 | 283.6531 | 29.4227 | 112.2144 | 0.50192 | 28.9208 | 82.94% | 227.9535 | 214.2763 | 5142.6314
1997 | 11 | 7 | 219.4286 | 5 | 214.4286 | 29.5611 | 112.2144 | 0.50192 | 29.0592 | 82.94% | 229.0448 | 215.3021 | 5167.2501
1997 | 11 | 8 | 180.2449 | 5 | 175.2449 | 29.6395 | 112.2144 | 0.50192 | 29.1376 | 82.94% | 229.6625 | 215.8827 | 5181.1852
1997 | 11 | 9 | 184.1633 | 5 | 179.1633 | 29.6317 | 112.2144 | 0.50192 | 29.1298 | 82.94% | 229.6007 | 215.8247 | 5179.7917
1997 | 11 | 10 | 373.551 | 5 | 368.551 | 29.2529 | 112.2144 | 0.50192 | 28.751 | 82.94% | 226.6152 | 213.0183 | 5112.4387
1997 | 11 | 11 | 266.449 | 5 | 261.449 | 29.4671 | 112.2144 | 0.50192 | 28.9652 | 82.94% | 228.3035 | 214.6053 | 5150.528
1997 | 11 | 12 | 199.8367 | 5 | 194.8367 | 29.6003 | 112.2144 | 0.50192 | 29.0984 | 82.94% | 229.3536 | 215.5924 | 5174.2177
1997 | 11 | 13 | 163.2653 | 5 | 158.2653 | 29.6735 | 112.2144 | 0.50192 | 29.1716 | 82.94% | 229.9301 | 216.1343 | 5187.2238
1997 | 11 | 14 | 139.7551 | 5 | 134.7551 | 29.7205 | 112.2144 | 0.50192 | 29.2186 | 82.94% | 230.3007 | 216.4827 | 5195.5849
1997 | 11 | 15 | 134.5306 | 5 | 129.5306 | 29.7309 | 112.2144 | 0.50192 | 29.229 | 82.94% | 230.3831 | 216.5601 | 5197.4429
1997 | 11 | 16 | 129.3061 | 5 | 124.3061 | 29.7414 | 112.2144 | 0.50192 | 29.2395 | 82.94% | 230.4655 | 216.6375 | 5199.3009
1997 | 11 | 17 | 120.1633 | 5 | 115.1633 | 29.7597 | 112.2144 | 0.50192 | 29.2578 | 82.94% | 230.6096 | 216.773 | 5202.5524
1997 | 11 | 18 | 111.0204 | 5 | 106.0204 | 29.778 | 106.0204 | 0.44804 | 29.3299 | 88.93% | 234.1922 | 220.1406 | 5283.375
1997 | 11 | 19 | 107.102 | 5 | 102.102 | 29.7858 | 102.102 | 0.41553 | 29.3703 | 89.95% | 228.4374 | 214.7311 | 5153.5467
1997 | 11 | 20 | 103.1837 | 5 | 98.1837 | 29.7936 | 98.1837 | 0.38425 | 29.4094 | 91.51% | 223.778 | 210.3513 | 5048.432
1997 | 11 | 21 | 96.6531 | 5 | 91.6531 | 29.8067 | 91.6531 | 0.33483 | 29.4719 | 91.61% | 209.5661 | 196.9922 | 4727.8117
1997 | 11 | 22 | 97.9592 | 5 | 92.9592 | 29.8041 | 92.9592 | 0.34444 | 29.4596 | 91.61% | 212.4644 | 199.7166 | 4793.1976
1997 | 11 | 23 | 94.0408 | 5 | 89.0408 | 29.8119 | 89.0408 | 0.31602 | 29.4959 | 89.12% | 198.221 | 186.3277 | 4471.8653
1997 | 11 | 24 | 92.7347 | 5 | 87.7347 | 29.8145 | 87.7347 | 0.30682 | 29.5077 | 87.55% | 191.9494 | 180.4324 | 4330.3785
1997 | 11 | 25 | 87.5102 | 5 | 82.5102 | 29.825 | 82.5102 | 0.27136 | 29.5536 | 82.3% | 169.9581 | 159.7606 | 3834.2541
1997 | 11 | 26 | 87.5102 | 5 | 82.5102 | 29.825 | 82.5102 | 0.27136 | 29.5536 | 82.3% | 169.9581 | 159.7606 | 3834.2541
1997 | 11 | 27 | 152.8163 | 5 | 147.8163 | 29.6944 | 112.2144 | 0.50192 | 29.1925 | 82.94% | 230.0949 | 216.2892 | 5190.9398
1997 | 11 | 28 | 147.5918 | 5 | 142.5918 | 29.7048 | 112.2144 | 0.50192 | 29.2029 | 82.94% | 230.1772 | 216.3666 | 5192.7978
1997 | 11 | 29 | 125.3878 | 5 | 120.3878 | 29.7492 | 112.2144 | 0.50192 | 29.2473 | 82.94% | 230.5272 | 216.6956 | 5200.6944
1997 | 11 | 30 | 109.7143 | 5 | 104.7143 | 29.7806 | 104.7143 | 0.43706 | 29.3435 | 88.93% | 231.4141 | 217.5293 | 5220.703
1997 | 12 | 1 | 111.0204 | 5 | 106.0204 | 29.778 | 106.0204 | 0.44804 | 29.3299 | 88.93% | 234.1922 | 220.1406 | 5283.375
1997 | 12 | 2 | 104.4898 | 5 | 99.4898 | 29.791 | 99.4898 | 0.39454 | 29.3965 | 90.78% | 224.8473 | 211.3565 | 5072.5555
1997 | 12 | 3 | 100.5714 | 5 | 95.5714 | 29.7989 | 95.5714 | 0.36407 | 29.4348 | 91.97% | 219.1083 | 205.9618 | 4943.0824
1997 | 12 | 4 | 92.7347 | 5 | 87.7347 | 29.8145 | 87.7347 | 0.30682 | 29.5077 | 87.55% | 191.9494 | 180.4324 | 4330.3785
1997 | 12 | 5 | 97.9592 | 5 | 92.9592 | 29.8041 | 92.9592 | 0.34444 | 29.4596 | 91.61% | 212.4644 | 199.7166 | 4793.1976
1997 | 12 | 6 | 114.9388 | 5 | 109.9388 | 29.7701 | 109.9388 | 0.48177 | 29.2884 | 85.52% | 233.2047 | 219.2124 | 5261.0975
1997 | 12 | 7 | 109.7143 | 5 | 104.7143 | 29.7806 | 104.7143 | 0.43706 | 29.3435 | 88.93% | 231.4141 | 217.5293 | 5220.703
1997 | 12 | 8 | 99.2653 | 5 | 94.2653 | 29.8015 | 94.2653 | 0.35419 | 29.4473 | 92.16% | 216.6522 | 203.6531 | 4887.6743
1997 | 12 | 9 | 82.2857 | 5 | 77.2857 | 29.8354 | 77.2857 | 0.23809 | 29.5973 | 76.68% | 148.5449 | 139.6322 | 3351.1727
1997 | 12 | 10 | 80.9796 | 5 | 75.9796 | 29.838 | 75.9796 | 0.23011 | 29.6079 | 76.68% | 146.0868 | 137.3215 | 3295.7171
1997 | 12 | 11 | 73.1429 | 5 | 68.1429 | 29.8537 | 68.1429 | 0.18509 | 29.6686 | 66.63% | 114.0805 | 107.2356 | 2573.6552
1997 | 12 | 12 | 66.6122 | 5 | 61.6122 | 29.8668 | 61.6122 | 0.15131 | 29.7155 | 57.14% | 88.5959 | 83.2801 | 1998.7228
1997 | 12 | 13 | 64 | 5 | 59 | 29.872 | 59 | 0.13875 | 29.7332 | 57.14% | 84.8903 | 79.7969 | 1915.126
1997 | 12 | 14 | 57.4694 | 5 | 52.4694 | 29.8851 | 0 | 0 | 29.8851 | 0% | 0 | 0 | 0
1997 | 12 | 15 | 50.9388 | 5 | 45.9388 | 29.8981 | 0 | 0 | 29.8981 | 0% | 0 | 0 | 0
1997 | 12 | 16 | 56.1633 | 5 | 51.1633 | 29.8877 | 0 | 0 | 29.8877 | 0% | 0 | 0 | 0
1997 | 12 | 17 | 56.1633 | 5 | 51.1633 | 29.8877 | 0 | 0 | 29.8877 | 0% | 0 | 0 | 0
1997 | 12 | 18 | 57.4694 | 5 | 52.4694 | 29.8851 | 0 | 0 | 29.8851 | 0% | 0 | 0 | 0
1997 | 12 | 19 | 56.1633 | 5 | 51.1633 | 29.8877 | 0 | 0 | 29.8877 | 0% | 0 | 0 | 0
1997 | 12 | 20 | 58.7755 | 5 | 53.7755 | 29.8824 | 0 | 0 | 29.8824 | 0% | 0 | 0 | 0
1997 | 12 | 21 | 49.6327 | 5 | 44.6327 | 29.9007 | 0 | 0 | 29.9007 | 0% | 0 | 0 | 0
1997 | 12 | 22 | 43.102 | 5 | 38.102 | 29.9138 | 0 | 0 | 29.9138 | 0% | 0 | 0 | 0
1997 | 12 | 23 | 40.4898 | 5 | 35.4898 | 29.919 | 0 | 0 | 29.919 | 0% | 0 | 0 | 0
1997 | 12 | 24 | 43.102 | 5 | 38.102 | 29.9138 | 0 | 0 | 29.9138 | 0% | 0 | 0 | 0
1997 | 12 | 25 | 49.6327 | 5 | 44.6327 | 29.9007 | 0 | 0 | 29.9007 | 0% | 0 | 0 | 0
1997 | 12 | 26 | 60.0816 | 5 | 55.0816 | 29.8798 | 0 | 0 | 29.8798 | 0% | 0 | 0 | 0
1997 | 12 | 27 | 58.7755 | 5 | 53.7755 | 29.8824 | 0 | 0 | 29.8824 | 0% | 0 | 0 | 0
1997 | 12 | 28 | 52.2449 | 5 | 47.2449 | 29.8955 | 0 | 0 | 29.8955 | 0% | 0 | 0 | 0
1997 | 12 | 29 | 47.0204 | 5 | 42.0204 | 29.906 | 0 | 0 | 29.906 | 0% | 0 | 0 | 0
1997 | 12 | 30 | 54.8571 | 5 | 49.8571 | 29.8903 | 0 | 0 | 29.8903 | 0% | 0 | 0 | 0
1997 | 12 | 31 | 62.6939 | 5 | 57.6939 | 29.8746 | 57.6939 | 0.13268 | 29.7419 | 57.14% | 83.0353 | 78.0532 | 1873.2768
1998 | 1 | 1 | 58.7755 | 5 | 53.7755 | 29.8824 | 0 | 0 | 29.8824 | 0% | 0 | 0 | 0
1998 | 1 | 2 | 60.0816 | 5 | 55.0816 | 29.8798 | 0 | 0 | 29.8798 | 0% | 0 | 0 | 0
1998 | 1 | 3 | 57.4694 | 5 | 52.4694 | 29.8851 | 0 | 0 | 29.8851 | 0% | 0 | 0 | 0
1998 | 1 | 4 | 61.3878 | 5 | 56.3878 | 29.8772 | 56.3878 | 0.12674 | 29.7505 | 57.14% | 81.1788 | 76.3081 | 1831.3944
1998 | 1 | 5 | 69.2245 | 5 | 64.2245 | 29.8616 | 64.2245 | 0.16441 | 29.6971 | 57.14% | 92.2952 | 86.7575 | 2082.1799
1998 | 1 | 6 | 79.6735 | 5 | 74.6735 | 29.8407 | 74.6735 | 0.22226 | 29.6184 | 66.63% | 124.8019 | 117.3138 | 2815.5312
1998 | 1 | 7 | 78.3673 | 5 | 73.3673 | 29.8433 | 73.3673 | 0.21456 | 29.6287 | 66.63% | 122.6617 | 115.302 | 2767.2482
1998 | 1 | 8 | 133.2245 | 5 | 128.2245 | 29.7336 | 112.2144 | 0.50192 | 29.2316 | 82.94% | 230.4037 | 216.5795 | 5197.9074
1998 | 1 | 9 | 198.5306 | 5 | 193.5306 | 29.6029 | 112.2144 | 0.50192 | 29.101 | 82.94% | 229.3742 | 215.6118 | 5174.6822
1998 | 1 | 10 | 168.4898 | 5 | 163.4898 | 29.663 | 112.2144 | 0.50192 | 29.1611 | 82.94% | 229.8478 | 216.0569 | 5185.3658
1998 | 1 | 11 | 141.0612 | 5 | 136.0612 | 29.7179 | 112.2144 | 0.50192 | 29.216 | 82.94% | 230.2802 | 216.4633 | 5195.1204
1998 | 1 | 12 | 117.551 | 5 | 112.551 | 29.7649 | 112.2144 | 0.50192 | 29.263 | 82.94% | 230.6508 | 216.8117 | 5203.4814
1998 | 1 | 13 | 104.4898 | 5 | 99.4898 | 29.791 | 99.4898 | 0.39454 | 29.3965 | 90.78% | 224.8473 | 211.3565 | 5072.5555
1998 | 1 | 14 | 91.4286 | 5 | 86.4286 | 29.8171 | 86.4286 | 0.29775 | 29.5194 | 87.55% | 189.1667 | 177.8167 | 4267.5998
1998 | 1 | 15 | 84.898 | 5 | 79.898 | 29.8302 | 79.898 | 0.25445 | 29.5758 | 76.68% | 153.4537 | 144.2464 | 3461.9145
1998 | 1 | 16 | 84.898 | 5 | 79.898 | 29.8302 | 79.898 | 0.25445 | 29.5758 | 76.68% | 153.4537 | 144.2464 | 3461.9145
1998 | 1 | 17 | 82.2857 | 5 | 77.2857 | 29.8354 | 77.2857 | 0.23809 | 29.5973 | 76.68% | 148.5449 | 139.6322 | 3351.1727
1998 | 1 | 18 | 79.6735 | 5 | 74.6735 | 29.8407 | 74.6735 | 0.22226 | 29.6184 | 66.63% | 124.8019 | 117.3138 | 2815.5312
1998 | 1 | 19 | 75.7551 | 5 | 70.7551 | 29.8485 | 70.7551 | 0.19955 | 29.6489 | 66.63% | 118.3751 | 111.2726 | 2670.5426
1998 | 1 | 20 | 74.449 | 5 | 69.449 | 29.8511 | 69.449 | 0.19225 | 29.6589 | 66.63% | 116.2288 | 109.2551 | 2622.1213
1998 | 1 | 21 | 73.1429 | 5 | 68.1429 | 29.8537 | 68.1429 | 0.18509 | 29.6686 | 66.63% | 114.0805 | 107.2356 | 2573.6552
1998 | 1 | 22 | 67.9184 | 5 | 62.9184 | 29.8642 | 62.9184 | 0.15779 | 29.7064 | 57.14% | 90.4463 | 85.0195 | 2040.4691
1998 | 1 | 23 | 62.6939 | 5 | 57.6939 | 29.8746 | 57.6939 | 0.13268 | 29.7419 | 57.14% | 83.0353 | 78.0532 | 1873.2768
1998 | 1 | 24 | 71.8367 | 5 | 66.8367 | 29.8563 | 66.8367 | 0.17806 | 29.6783 | 66.63% | 111.9302 | 105.2144 | 2525.1451
1998 | 1 | 25 | 83.5918 | 5 | 78.5918 | 29.8328 | 78.5918 | 0.2462 | 29.5866 | 76.68% | 151.0005 | 141.9405 | 3406.5721
1998 | 1 | 26 | 73.1429 | 5 | 68.1429 | 29.8537 | 68.1429 | 0.18509 | 29.6686 | 66.63% | 114.0805 | 107.2356 | 2573.6552
1998 | 1 | 27 | 69.2245 | 5 | 64.2245 | 29.8616 | 64.2245 | 0.16441 | 29.6971 | 57.14% | 92.2952 | 86.7575 | 2082.1799
1998 | 1 | 28 | 69.2245 | 5 | 64.2245 | 29.8616 | 64.2245 | 0.16441 | 29.6971 | 57.14% | 92.2952 | 86.7575 | 2082.1799
1998 | 1 | 29 | 66.6122 | 5 | 61.6122 | 29.8668 | 61.6122 | 0.15131 | 29.7155 | 57.14% | 88.5959 | 83.2801 | 1998.7228
1998 | 1 | 30 | 66.6122 | 5 | 61.6122 | 29.8668 | 61.6122 | 0.15131 | 29.7155 | 57.14% | 88.5959 | 83.2801 | 1998.7228
1998 | 1 | 31 | 65.3061 | 5 | 60.3061 | 29.8694 | 60.3061 | 0.14496 | 29.7244 | 57.14% | 86.7439 | 81.5392 | 1956.9415
1998 | 2 | 1 | 65.3061 | 5 | 60.3061 | 29.8694 | 60.3061 | 0.14496 | 29.7244 | 57.14% | 86.7439 | 81.5392 | 1956.9415
1998 | 2 | 2 | 64 | 5 | 59 | 29.872 | 59 | 0.13875 | 29.7332 | 57.14% | 84.8903 | 79.7969 | 1915.126
1998 | 2 | 3 | 64 | 5 | 59 | 29.872 | 59 | 0.13875 | 29.7332 | 57.14% | 84.8903 | 79.7969 | 1915.126
1998 | 2 | 4 | 65.3061 | 5 | 60.3061 | 29.8694 | 60.3061 | 0.14496 | 29.7244 | 57.14% | 86.7439 | 81.5392 | 1956.9415
1998 | 2 | 5 | 65.3061 | 5 | 60.3061 | 29.8694 | 60.3061 | 0.14496 | 29.7244 | 57.14% | 86.7439 | 81.5392 | 1956.9415
1998 | 2 | 6 | 64 | 5 | 59 | 29.872 | 59 | 0.13875 | 29.7332 | 57.14% | 84.8903 | 79.7969 | 1915.126
1998 | 2 | 7 | 61.3878 | 5 | 56.3878 | 29.8772 | 56.3878 | 0.12674 | 29.7505 | 57.14% | 81.1788 | 76.3081 | 1831.3944
1998 | 2 | 8 | 60.0816 | 5 | 55.0816 | 29.8798 | 0 | 0 | 29.8798 | 0% | 0 | 0 | 0
1998 | 2 | 9 | 57.4694 | 5 | 52.4694 | 29.8851 | 0 | 0 | 29.8851 | 0% | 0 | 0 | 0
1998 | 2 | 10 | 56.1633 | 5 | 51.1633 | 29.8877 | 0 | 0 | 29.8877 | 0% | 0 | 0 | 0
1998 | 2 | 11 | 56.1633 | 5 | 51.1633 | 29.8877 | 0 | 0 | 29.8877 | 0% | 0 | 0 | 0
1998 | 2 | 12 | 97.9592 | 5 | 92.9592 | 29.8041 | 92.9592 | 0.34444 | 29.4596 | 91.61% | 212.4644 | 199.7166 | 4793.1976
1998 | 2 | 13 | 250.7755 | 5 | 245.7755 | 29.4984 | 112.2144 | 0.50192 | 28.9965 | 82.94% | 228.5506 | 214.8376 | 5156.102
1998 | 2 | 14 | 182.8571 | 5 | 177.8571 | 29.6343 | 112.2144 | 0.50192 | 29.1324 | 82.94% | 229.6213 | 215.844 | 5180.2562
1998 | 2 | 15 | 156.7347 | 5 | 151.7347 | 29.6865 | 112.2144 | 0.50192 | 29.1846 | 82.94% | 230.0331 | 216.2311 | 5189.5463
1998 | 2 | 16 | 130.6122 | 5 | 125.6122 | 29.7388 | 112.2144 | 0.50192 | 29.2369 | 82.94% | 230.4449 | 216.6182 | 5198.8364
1998 | 2 | 17 | 117.551 | 5 | 112.551 | 29.7649 | 112.2144 | 0.50192 | 29.263 | 82.94% | 230.6508 | 216.8117 | 5203.4814
1998 | 2 | 18 | 107.102 | 5 | 102.102 | 29.7858 | 102.102 | 0.41553 | 29.3703 | 89.95% | 228.4374 | 214.7311 | 5153.5467
1998 | 2 | 19 | 111.0204 | 5 | 106.0204 | 29.778 | 106.0204 | 0.44804 | 29.3299 | 88.93% | 234.1922 | 220.1406 | 5283.375
1998 | 2 | 20 | 130.6122 | 5 | 125.6122 | 29.7388 | 112.2144 | 0.50192 | 29.2369 | 82.94% | 230.4449 | 216.6182 | 5198.8364
1998 | 2 | 21 | 125.3878 | 5 | 120.3878 | 29.7492 | 112.2144 | 0.50192 | 29.2473 | 82.94% | 230.5272 | 216.6956 | 5200.6944
1998 | 2 | 22 | 113.6327 | 5 | 108.6327 | 29.7727 | 108.6327 | 0.47039 | 29.3023 | 85.52% | 230.5442 | 216.7115 | 5201.0767
1998 | 2 | 23 | 109.7143 | 5 | 104.7143 | 29.7806 | 104.7143 | 0.43706 | 29.3435 | 88.93% | 231.4141 | 217.5293 | 5220.703
1998 | 2 | 24 | 111.0204 | 5 | 106.0204 | 29.778 | 106.0204 | 0.44804 | 29.3299 | 88.93% | 234.1922 | 220.1406 | 5283.375
1998 | 2 | 25 | 380.0816 | 5 | 375.0816 | 29.2398 | 112.2144 | 0.50192 | 28.7379 | 82.94% | 226.5122 | 212.9215 | 5110.1162
1998 | 2 | 26 | 474.1224 | 5 | 469.1224 | 29.0518 | 112.2144 | 0.50192 | 28.5498 | 82.94% | 225.0298 | 211.528 | 5076.6719
1998 | 2 | 27 | 393.1429 | 5 | 388.1429 | 29.2137 | 112.2144 | 0.50192 | 28.7118 | 82.94% | 226.3063 | 212.728 | 5105.4711
1998 | 2 | 28 | 390.5306 | 5 | 385.5306 | 29.2189 | 112.2144 | 0.50192 | 28.717 | 82.94% | 226.3475 | 212.7667 | 5106.4001
1998 | 3 | 1 | 431.0204 | 5 | 426.0204 | 29.138 | 112.2144 | 0.50192 | 28.636 | 82.94% | 225.7092 | 212.1667 | 5092.0005
1998 | 3 | 2 | 462.3673 | 5 | 457.3673 | 29.0753 | 112.2144 | 0.50192 | 28.5733 | 82.94% | 225.2151 | 211.7022 | 5080.8524
1998 | 3 | 3 | 481.9592 | 5 | 476.9592 | 29.0361 | 112.2144 | 0.50192 | 28.5342 | 82.94% | 224.9062 | 211.4119 | 5073.8849
1998 | 3 | 4 | 496.3265 | 5 | 491.3265 | 29.0073 | 112.2144 | 0.50192 | 28.5054 | 82.94% | 224.6798 | 211.199 | 5068.7753
1998 | 3 | 5 | 429.7143 | 5 | 424.7143 | 29.1406 | 112.2144 | 0.50192 | 28.6387 | 82.94% | 225.7298 | 212.186 | 5092.465
1998 | 3 | 6 | 367.0204 | 5 | 362.0204 | 29.266 | 112.2144 | 0.50192 | 28.764 | 82.94% | 226.7181 | 213.115 | 5114.7612
1998 | 3 | 7 | 325.2245 | 5 | 320.2245 | 29.3496 | 112.2144 | 0.50192 | 28.8476 | 82.94% | 227.377 | 213.7344 | 5129.6253
1998 | 3 | 8 | 278.2041 | 5 | 273.2041 | 29.4436 | 112.2144 | 0.50192 | 28.9417 | 82.94% | 228.1182 | 214.4311 | 5146.3475
1998 | 3 | 9 | 470.2041 | 5 | 465.2041 | 29.0596 | 112.2144 | 0.50192 | 28.5577 | 82.94% | 225.0916 | 211.5861 | 5078.0654
1998 | 3 | 10 | 2011.4286 | 5 | 2006.4286 | 25.9771 | 112.2144 | 0.50192 | 25.4752 | 82.94% | 200.7957 | 188.748 | 4529.9508
1998 | 3 | 11 | 1475.9184 | 5 | 1470.9184 | 27.0482 | 112.2144 | 0.50192 | 26.5462 | 82.94% | 209.2375 | 196.6832 | 4720.3974
1998 | 3 | 12 | 779.7551 | 5 | 774.7551 | 28.4405 | 112.2144 | 0.50192 | 27.9386 | 82.94% | 220.2118 | 206.9991 | 4967.978
1998 | 3 | 13 | 509.3878 | 5 | 504.3878 | 28.9812 | 112.2144 | 0.50192 | 28.4793 | 82.94% | 224.4739 | 211.0054 | 5064.1303
1998 | 3 | 14 | 356.5714 | 5 | 351.5714 | 29.2869 | 112.2144 | 0.50192 | 28.7849 | 82.94% | 226.8829 | 213.2699 | 5118.4772
1998 | 3 | 15 | 297.7959 | 5 | 292.7959 | 29.4044 | 112.2144 | 0.50192 | 28.9025 | 82.94% | 227.8094 | 214.1408 | 5139.3799
1998 | 3 | 16 | 249.4694 | 5 | 244.4694 | 29.5011 | 112.2144 | 0.50192 | 28.9991 | 82.94% | 228.5712 | 214.8569 | 5156.5665
1998 | 3 | 17 | 220.7347 | 5 | 215.7347 | 29.5585 | 112.2144 | 0.50192 | 29.0566 | 82.94% | 229.0242 | 215.2827 | 5166.7856
1998 | 3 | 18 | 207.6735 | 5 | 202.6735 | 29.5847 | 112.2144 | 0.50192 | 29.0827 | 82.94% | 229.2301 | 215.4763 | 5171.4307
1998 | 3 | 19 | 207.6735 | 5 | 202.6735 | 29.5847 | 112.2144 | 0.50192 | 29.0827 | 82.94% | 229.2301 | 215.4763 | 5171.4307
1998 | 3 | 20 | 197.2245 | 5 | 192.2245 | 29.6056 | 112.2144 | 0.50192 | 29.1036 | 82.94% | 229.3948 | 215.6311 | 5175.1467
1998 | 3 | 21 | 182.8571 | 5 | 177.8571 | 29.6343 | 112.2144 | 0.50192 | 29.1324 | 82.94% | 229.6213 | 215.844 | 5180.2562
1998 | 3 | 22 | 159.3469 | 5 | 154.3469 | 29.6813 | 112.2144 | 0.50192 | 29.1794 | 82.94% | 229.9919 | 216.1924 | 5188.6173
1998 | 3 | 23 | 184.1633 | 5 | 179.1633 | 29.6317 | 112.2144 | 0.50192 | 29.1298 | 82.94% | 229.6007 | 215.8247 | 5179.7917
1998 | 3 | 24 | 161.9592 | 5 | 156.9592 | 29.6761 | 112.2144 | 0.50192 | 29.1742 | 82.94% | 229.9507 | 216.1537 | 5187.6883
1998 | 3 | 25 | 154.1224 | 5 | 149.1224 | 29.6918 | 112.2144 | 0.50192 | 29.1898 | 82.94% | 230.0743 | 216.2698 | 5190.4753
1998 | 3 | 26 | 163.2653 | 5 | 158.2653 | 29.6735 | 112.2144 | 0.50192 | 29.1716 | 82.94% | 229.9301 | 216.1343 | 5187.2238
1998 | 3 | 27 | 263.8367 | 5 | 258.8367 | 29.4723 | 112.2144 | 0.50192 | 28.9704 | 82.94% | 228.3447 | 214.644 | 5151.457
1998 | 3 | 28 | 824.1633 | 5 | 819.1633 | 28.3517 | 112.2144 | 0.50192 | 27.8498 | 82.94% | 219.5117 | 206.341 | 4952.1848
1998 | 3 | 29 | 1410.6122 | 5 | 1405.6122 | 27.1788 | 112.2144 | 0.50192 | 26.6769 | 82.94% | 210.267 | 197.6509 | 4743.6226
1998 | 3 | 30 | 1684.898 | 5 | 1679.898 | 26.6302 | 112.2144 | 0.50192 | 26.1283 | 82.94% | 205.9431 | 193.5865 | 4646.0768
1998 | 3 | 31 | 1841.6327 | 5 | 1836.6327 | 26.3167 | 112.2144 | 0.50192 | 25.8148 | 82.94% | 203.4724 | 191.264 | 4590.3363
1998 | 4 | 1 | 1684.898 | 5 | 1679.898 | 26.6302 | 112.2144 | 0.50192 | 26.1283 | 82.94% | 205.9431 | 193.5865 | 4646.0768
1998 | 4 | 2 | 1436.7347 | 5 | 1431.7347 | 27.1265 | 112.2144 | 0.50192 | 26.6246 | 82.94% | 209.8552 | 197.2639 | 4734.3325
1998 | 4 | 3 | 962.6122 | 5 | 957.6122 | 28.0748 | 112.2144 | 0.50192 | 27.5729 | 82.94% | 217.3292 | 204.2895 | 4902.9474
1998 | 4 | 4 | 668.7347 | 5 | 663.7347 | 28.6625 | 112.2144 | 0.50192 | 28.1606 | 82.94% | 221.9619 | 208.6442 | 5007.4608
1998 | 4 | 5 | 495.0204 | 5 | 490.0204 | 29.01 | 112.2144 | 0.50192 | 28.508 | 82.94% | 224.7003 | 211.2183 | 5069.2398
1998 | 4 | 6 | 406.2041 | 5 | 401.2041 | 29.1876 | 112.2144 | 0.50192 | 28.6857 | 82.94% | 226.1004 | 212.5344 | 5100.8261
1998 | 4 | 7 | 365.7143 | 5 | 360.7143 | 29.2686 | 112.2144 | 0.50192 | 28.7667 | 82.94% | 226.7387 | 213.1344 | 5115.2257
1998 | 4 | 8 | 333.0612 | 5 | 328.0612 | 29.3339 | 112.2144 | 0.50192 | 28.832 | 82.94% | 227.2535 | 213.6183 | 5126.8383
1998 | 4 | 9 | 304.3265 | 5 | 299.3265 | 29.3913 | 112.2144 | 0.50192 | 28.8894 | 82.94% | 227.7064 | 214.0441 | 5137.0574
1998 | 4 | 10 | 272.9796 | 5 | 267.9796 | 29.454 | 112.2144 | 0.50192 | 28.9521 | 82.94% | 228.2006 | 214.5086 | 5148.2055
1998 | 4 | 11 | 237.7143 | 5 | 232.7143 | 29.5246 | 112.2144 | 0.50192 | 29.0227 | 82.94% | 228.7565 | 215.0311 | 5160.7471
1998 | 4 | 12 | 211.5918 | 5 | 206.5918 | 29.5768 | 112.2144 | 0.50192 | 29.0749 | 82.94% | 229.1683 | 215.4182 | 5170.0371
1998 | 4 | 13 | 193.3061 | 5 | 188.3061 | 29.6134 | 112.2144 | 0.50192 | 29.1115 | 82.94% | 229.4566 | 215.6892 | 5176.5402
1998 | 4 | 14 | 178.9388 | 5 | 173.9388 | 29.6421 | 112.2144 | 0.50192 | 29.1402 | 82.94% | 229.6831 | 215.9021 | 5181.6497
1998 | 4 | 15 | 167.1837 | 5 | 162.1837 | 29.6656 | 112.2144 | 0.50192 | 29.1637 | 82.94% | 229.8684 | 216.0763 | 5185.8303
1998 | 4 | 16 | 156.7347 | 5 | 151.7347 | 29.6865 | 112.2144 | 0.50192 | 29.1846 | 82.94% | 230.0331 | 216.2311 | 5189.5463
1998 | 4 | 17 | 269.0612 | 5 | 264.0612 | 29.4619 | 112.2144 | 0.50192 | 28.96 | 82.94% | 228.2624 | 214.5666 | 5149.599
1998 | 4 | 18 | 280.8163 | 5 | 275.8163 | 29.4384 | 112.2144 | 0.50192 | 28.9365 | 82.94% | 228.0771 | 214.3924 | 5145.4184
1998 | 4 | 19 | 220.7347 | 5 | 215.7347 | 29.5585 | 112.2144 | 0.50192 | 29.0566 | 82.94% | 229.0242 | 215.2827 | 5166.7856
1998 | 4 | 20 | 373.551 | 5 | 368.551 | 29.2529 | 112.2144 | 0.50192 | 28.751 | 82.94% | 226.6152 | 213.0183 | 5112.4387
1998 | 4 | 21 | 370.9388 | 5 | 365.9388 | 29.2581 | 112.2144 | 0.50192 | 28.7562 | 82.94% | 226.6564 | 213.057 | 5113.3677
1998 | 4 | 22 | 263.8367 | 5 | 258.8367 | 29.4723 | 112.2144 | 0.50192 | 28.9704 | 82.94% | 228.3447 | 214.644 | 5151.457
1998 | 4 | 23 | 216.8163 | 5 | 211.8163 | 29.5664 | 112.2144 | 0.50192 | 29.0645 | 82.94% | 229.086 | 215.3408 | 5168.1791
1998 | 4 | 24 | 282.1224 | 5 | 277.1224 | 29.4358 | 112.2144 | 0.50192 | 28.9338 | 82.94% | 228.0565 | 214.3731 | 5144.9539
1998 | 4 | 25 | 326.5306 | 5 | 321.5306 | 29.3469 | 112.2144 | 0.50192 | 28.845 | 82.94% | 227.3564 | 213.715 | 5129.1608
1998 | 4 | 26 | 352.6531 | 5 | 347.6531 | 29.2947 | 112.2144 | 0.50192 | 28.7928 | 82.94% | 226.9446 | 213.3279 | 5119.8707
1998 | 4 | 27 | 261.2245 | 5 | 256.2245 | 29.4776 | 112.2144 | 0.50192 | 28.9756 | 82.94% | 228.3859 | 214.6828 | 5152.386
1998 | 4 | 28 | 228.5714 | 5 | 223.5714 | 29.5429 | 112.2144 | 0.50192 | 29.0409 | 82.94% | 228.9006 | 215.1666 | 5163.9986
1998 | 4 | 29 | 194.6122 | 5 | 189.6122 | 29.6108 | 112.2144 | 0.50192 | 29.1089 | 82.94% | 229.436 | 215.6698 | 5176.0757
1998 | 4 | 30 | 171.102 | 5 | 166.102 | 29.6578 | 112.2144 | 0.50192 | 29.1559 | 82.94% | 229.8066 | 216.0182 | 5184.4368
1998 | 5 | 1 | 154.1224 | 5 | 149.1224 | 29.6918 | 112.2144 | 0.50192 | 29.1898 | 82.94% | 230.0743 | 216.2698 | 5190.4753
1998 | 5 | 2 | 171.102 | 5 | 166.102 | 29.6578 | 112.2144 | 0.50192 | 29.1559 | 82.94% | 229.8066 | 216.0182 | 5184.4368
1998 | 5 | 3 | 241.6327 | 5 | 236.6327 | 29.5167 | 112.2144 | 0.50192 | 29.0148 | 82.94% | 228.6948 | 214.9731 | 5159.3536
1998 | 5 | 4 | 229.8776 | 5 | 224.8776 | 29.5402 | 112.2144 | 0.50192 | 29.0383 | 82.94% | 228.8801 | 215.1473 | 5163.5341
1998 | 5 | 5 | 212.898 | 5 | 207.898 | 29.5742 | 112.2144 | 0.50192 | 29.0723 | 82.94% | 229.1477 | 215.3989 | 5169.5726
1998 | 5 | 6 | 574.6939 | 5 | 569.6939 | 28.8506 | 112.2144 | 0.50192 | 28.3487 | 82.94% | 223.4444 | 210.0377 | 5040.9051
1998 | 5 | 7 | 1295.6735 | 5 | 1290.6735 | 27.4087 | 112.2144 | 0.50192 | 26.9067 | 82.94% | 212.0789 | 199.3541 | 4784.4989
1998 | 5 | 8 | 790.2041 | 5 | 785.2041 | 28.4196 | 112.2144 | 0.50192 | 27.9177 | 82.94% | 220.0471 | 206.8442 | 4964.2619
1998 | 5 | 9 | 483.2653 | 5 | 478.2653 | 29.0335 | 112.2144 | 0.50192 | 28.5316 | 82.94% | 224.8857 | 211.3925 | 5073.4203
1998 | 5 | 10 | 390.5306 | 5 | 385.5306 | 29.2189 | 112.2144 | 0.50192 | 28.717 | 82.94% | 226.3475 | 212.7667 | 5106.4001
1998 | 5 | 11 | 398.3673 | 5 | 393.3673 | 29.2033 | 112.2144 | 0.50192 | 28.7013 | 82.94% | 226.224 | 212.6505 | 5103.6131
1998 | 5 | 12 | 296.4898 | 5 | 291.4898 | 29.407 | 112.2144 | 0.50192 | 28.9051 | 82.94% | 227.83 | 214.1602 | 5139.8444
1998 | 5 | 13 | 237.7143 | 5 | 232.7143 | 29.5246 | 112.2144 | 0.50192 | 29.0227 | 82.94% | 228.7565 | 215.0311 | 5160.7471
1998 | 5 | 14 | 203.7551 | 5 | 198.7551 | 29.5925 | 112.2144 | 0.50192 | 29.0906 | 82.94% | 229.2919 | 215.5343 | 5172.8242
1998 | 5 | 15 | 177.6327 | 5 | 172.6327 | 29.6447 | 112.2144 | 0.50192 | 29.1428 | 82.94% | 229.7036 | 215.9214 | 5182.1142
1998 | 5 | 16 | 154.1224 | 5 | 149.1224 | 29.6918 | 112.2144 | 0.50192 | 29.1898 | 82.94% | 230.0743 | 216.2698 | 5190.4753
1998 | 5 | 17 | 133.2245 | 5 | 128.2245 | 29.7336 | 112.2144 | 0.50192 | 29.2316 | 82.94% | 230.4037 | 216.5795 | 5197.9074
1998 | 5 | 18 | 117.551 | 5 | 112.551 | 29.7649 | 112.2144 | 0.50192 | 29.263 | 82.94% | 230.6508 | 216.8117 | 5203.4814
1998 | 5 | 19 | 109.7143 | 5 | 104.7143 | 29.7806 | 104.7143 | 0.43706 | 29.3435 | 88.93% | 231.4141 | 217.5293 | 5220.703
1998 | 5 | 20 | 100.5714 | 5 | 95.5714 | 29.7989 | 95.5714 | 0.36407 | 29.4348 | 91.97% | 219.1083 | 205.9618 | 4943.0824
1998 | 5 | 21 | 90.1224 | 5 | 85.1224 | 29.8198 | 85.1224 | 0.28882 | 29.5309 | 85.71% | 182.4637 | 171.5159 | 4116.3814
1998 | 5 | 22 | 88.8163 | 5 | 83.8163 | 29.8224 | 83.8163 | 0.28002 | 29.5423 | 82.3% | 172.5826 | 162.2277 | 3893.4642
1998 | 5 | 23 | 80.9796 | 5 | 75.9796 | 29.838 | 75.9796 | 0.23011 | 29.6079 | 76.68% | 146.0868 | 137.3215 | 3295.7171
1998 | 5 | 24 | 70.5306 | 5 | 65.5306 | 29.8589 | 65.5306 | 0.17117 | 29.6878 | 66.63% | 109.778 | 103.1913 | 2476.5915
1998 | 5 | 25 | 65.3061 | 5 | 60.3061 | 29.8694 | 60.3061 | 0.14496 | 29.7244 | 57.14% | 86.7439 | 81.5392 | 1956.9415
1998 | 5 | 26 | 57.4694 | 5 | 52.4694 | 29.8851 | 0 | 0 | 29.8851 | 0% | 0 | 0 | 0
1998 | 5 | 27 | 52.2449 | 5 | 47.2449 | 29.8955 | 0 | 0 | 29.8955 | 0% | 0 | 0 | 0
1998 | 5 | 28 | 47.0204 | 5 | 42.0204 | 29.906 | 0 | 0 | 29.906 | 0% | 0 | 0 | 0
1998 | 5 | 29 | 44.4082 | 5 | 39.4082 | 29.9112 | 0 | 0 | 29.9112 | 0% | 0 | 0 | 0
1998 | 5 | 30 | 52.2449 | 5 | 47.2449 | 29.8955 | 0 | 0 | 29.8955 | 0% | 0 | 0 | 0
1998 | 5 | 31 | 47.0204 | 5 | 42.0204 | 29.906 | 0 | 0 | 29.906 | 0% | 0 | 0 | 0
1998 | 6 | 1 | 57.4694 | 5 | 52.4694 | 29.8851 | 0 | 0 | 29.8851 | 0% | 0 | 0 | 0
1998 | 6 | 2 | 50.9388 | 5 | 45.9388 | 29.8981 | 0 | 0 | 29.8981 | 0% | 0 | 0 | 0
1998 | 6 | 3 | 54.8571 | 5 | 49.8571 | 29.8903 | 0 | 0 | 29.8903 | 0% | 0 | 0 | 0
1998 | 6 | 4 | 58.7755 | 5 | 53.7755 | 29.8824 | 0 | 0 | 29.8824 | 0% | 0 | 0 | 0
1998 | 6 | 5 | 53.551 | 5 | 48.551 | 29.8929 | 0 | 0 | 29.8929 | 0% | 0 | 0 | 0
1998 | 6 | 6 | 47.0204 | 5 | 42.0204 | 29.906 | 0 | 0 | 29.906 | 0% | 0 | 0 | 0
1998 | 6 | 7 | 43.102 | 5 | 38.102 | 29.9138 | 0 | 0 | 29.9138 | 0% | 0 | 0 | 0
1998 | 6 | 8 | 44.4082 | 5 | 39.4082 | 29.9112 | 0 | 0 | 29.9112 | 0% | 0 | 0 | 0
1998 | 6 | 9 | 43.102 | 5 | 38.102 | 29.9138 | 0 | 0 | 29.9138 | 0% | 0 | 0 | 0
1998 | 6 | 10 | 48.3265 | 5 | 43.3265 | 29.9033 | 0 | 0 | 29.9033 | 0% | 0 | 0 | 0
1998 | 6 | 11 | 43.102 | 5 | 38.102 | 29.9138 | 0 | 0 | 29.9138 | 0% | 0 | 0 | 0
1998 | 6 | 12 | 36.5714 | 5 | 31.5714 | 29.9269 | 0 | 0 | 29.9269 | 0% | 0 | 0 | 0
1998 | 6 | 13 | 244.2449 | 5 | 239.2449 | 29.5115 | 112.2144 | 0.50192 | 29.0096 | 82.94% | 228.6536 | 214.9344 | 5158.4246
1998 | 6 | 14 | 3226.1224 | 5 | 3221.1224 | 23.5478 | 0 | 0 | 23.5478 | 0% | 0 | 0 | 0
1998 | 6 | 15 | 2690.6122 | 5 | 2685.6122 | 24.6188 | 0 | 0 | 24.6188 | 0% | 0 | 0 | 0
1998 | 6 | 16 | 1580.4082 | 5 | 1575.4082 | 26.8392 | 112.2144 | 0.50192 | 26.3373 | 82.94% | 207.5903 | 195.1349 | 4683.2371
1998 | 6 | 17 | 1893.8776 | 5 | 1888.8776 | 26.2122 | 112.2144 | 0.50192 | 25.7103 | 82.94% | 202.6488 | 190.4898 | 4571.7562
1998 | 6 | 18 | 1027.9184 | 5 | 1022.9184 | 27.9442 | 112.2144 | 0.50192 | 27.4422 | 82.94% | 216.2997 | 203.3218 | 4879.7222
1998 | 6 | 19 | 711.8367 | 5 | 706.8367 | 28.5763 | 112.2144 | 0.50192 | 28.0744 | 82.94% | 221.2825 | 208.0055 | 4992.1322
1998 | 6 | 20 | 747.102 | 5 | 742.102 | 28.5058 | 112.2144 | 0.50192 | 28.0039 | 82.94% | 220.7265 | 207.4829 | 4979.5906
1998 | 6 | 21 | 730.1224 | 5 | 725.1224 | 28.5398 | 112.2144 | 0.50192 | 28.0378 | 82.94% | 220.9942 | 207.7345 | 4985.6291
1998 | 6 | 22 | 432.3265 | 5 | 427.3265 | 29.1353 | 112.2144 | 0.50192 | 28.6334 | 82.94% | 225.6887 | 212.1473 | 5091.536
1998 | 6 | 23 | 331.7551 | 5 | 326.7551 | 29.3365 | 112.2144 | 0.50192 | 28.8346 | 82.94% | 227.2741 | 213.6376 | 5127.3028
1998 | 6 | 24 | 291.2653 | 5 | 286.2653 | 29.4175 | 112.2144 | 0.50192 | 28.9156 | 82.94% | 227.9123 | 214.2376 | 5141.7024
1998 | 6 | 25 | 289.9592 | 5 | 284.9592 | 29.4201 | 112.2144 | 0.50192 | 28.9182 | 82.94% | 227.9329 | 214.257 | 5142.1669
1998 | 6 | 26 | 253.3878 | 5 | 248.3878 | 29.4932 | 112.2144 | 0.50192 | 28.9913 | 82.94% | 228.5094 | 214.7989 | 5155.173
1998 | 6 | 27 | 920.8163 | 5 | 915.8163 | 28.1584 | 112.2144 | 0.50192 | 27.6565 | 82.94% | 217.9881 | 204.9088 | 4917.8116
1998 | 6 | 28 | 1098.449 | 5 | 1093.449 | 27.8031 | 112.2144 | 0.50192 | 27.3012 | 82.94% | 215.1879 | 202.2766 | 4854.639
1998 | 6 | 29 | 566.8571 | 5 | 561.8571 | 28.8663 | 112.2144 | 0.50192 | 28.3644 | 82.94% | 223.5679 | 210.1538 | 5043.6921
1998 | 6 | 30 | 381.3878 | 5 | 376.3878 | 29.2372 | 112.2144 | 0.50192 | 28.7353 | 82.94% | 226.4917 | 212.9022 | 5109.6516
1998 | 7 | 1 | 400.9796 | 5 | 395.9796 | 29.198 | 112.2144 | 0.50192 | 28.6961 | 82.94% | 226.1828 | 212.6118 | 5102.6841
1998 | 7 | 2 | 545.9592 | 5 | 540.9592 | 28.9081 | 112.2144 | 0.50192 | 28.4062 | 82.94% | 223.8973 | 210.4635 | 5051.1242
1998 | 7 | 3 | 336.9796 | 5 | 331.9796 | 29.326 | 112.2144 | 0.50192 | 28.8241 | 82.94% | 227.1917 | 213.5602 | 5125.4448
1998 | 7 | 4 | 240.3265 | 5 | 235.3265 | 29.5193 | 112.2144 | 0.50192 | 29.0174 | 82.94% | 228.7153 | 214.9924 | 5159.8181
1998 | 7 | 5 | 283.4286 | 5 | 278.4286 | 29.4331 | 112.2144 | 0.50192 | 28.9312 | 82.94% | 228.0359 | 214.3537 | 5144.4894
1998 | 7 | 6 | 276.898 | 5 | 271.898 | 29.4462 | 112.2144 | 0.50192 | 28.9443 | 82.94% | 228.1388 | 214.4505 | 5146.812
1998 | 7 | 7 | 205.0612 | 5 | 200.0612 | 29.5899 | 112.2144 | 0.50192 | 29.088 | 82.94% | 229.2713 | 215.515 | 5172.3597
1998 | 7 | 8 | 172.4082 | 5 | 167.4082 | 29.6552 | 112.2144 | 0.50192 | 29.1533 | 82.94% | 229.786 | 215.9988 | 5183.9723
1998 | 7 | 9 | 147.5918 | 5 | 142.5918 | 29.7048 | 112.2144 | 0.50192 | 29.2029 | 82.94% | 230.1772 | 216.3666 | 5192.7978
1998 | 7 | 10 | 146.2857 | 5 | 141.2857 | 29.7074 | 112.2144 | 0.50192 | 29.2055 | 82.94% | 230.1978 | 216.3859 | 5193.2623
1998 | 7 | 11 | 211.5918 | 5 | 206.5918 | 29.5768 | 112.2144 | 0.50192 | 29.0749 | 82.94% | 229.1683 | 215.4182 | 5170.0371
1998 | 7 | 12 | 245.551 | 5 | 240.551 | 29.5089 | 112.2144 | 0.50192 | 29.007 | 82.94% | 228.633 | 214.915 | 5157.96
1998 | 7 | 13 | 173.7143 | 5 | 168.7143 | 29.6526 | 112.2144 | 0.50192 | 29.1507 | 82.94% | 229.7654 | 215.9795 | 5183.5078
1998 | 7 | 14 | 141.0612 | 5 | 136.0612 | 29.7179 | 112.2144 | 0.50192 | 29.216 | 82.94% | 230.2802 | 216.4633 | 5195.1204
1998 | 7 | 15 | 114.9388 | 5 | 109.9388 | 29.7701 | 109.9388 | 0.48177 | 29.2884 | 85.52% | 233.2047 | 219.2124 | 5261.0975
1998 | 7 | 16 | 97.9592 | 5 | 92.9592 | 29.8041 | 92.9592 | 0.34444 | 29.4596 | 91.61% | 212.4644 | 199.7166 | 4793.1976
1998 | 7 | 17 | 88.8163 | 5 | 83.8163 | 29.8224 | 83.8163 | 0.28002 | 29.5423 | 82.3% | 172.5826 | 162.2277 | 3893.4642
1998 | 7 | 18 | 155.4286 | 5 | 150.4286 | 29.6891 | 112.2144 | 0.50192 | 29.1872 | 82.94% | 230.0537 | 216.2505 | 5190.0108
1998 | 7 | 19 | 126.6939 | 5 | 121.6939 | 29.7466 | 112.2144 | 0.50192 | 29.2447 | 82.94% | 230.5066 | 216.6762 | 5200.2299
1998 | 7 | 20 | 99.2653 | 5 | 94.2653 | 29.8015 | 94.2653 | 0.35419 | 29.4473 | 92.16% | 216.6522 | 203.6531 | 4887.6743
1998 | 7 | 21 | 91.4286 | 5 | 86.4286 | 29.8171 | 86.4286 | 0.29775 | 29.5194 | 87.55% | 189.1667 | 177.8167 | 4267.5998
1998 | 7 | 22 | 77.0612 | 5 | 72.0612 | 29.8459 | 72.0612 | 0.20698 | 29.6389 | 66.63% | 120.5194 | 113.2883 | 2718.9185
1998 | 7 | 23 | 67.9184 | 5 | 62.9184 | 29.8642 | 62.9184 | 0.15779 | 29.7064 | 57.14% | 90.4463 | 85.0195 | 2040.4691
1998 | 7 | 24 | 79.6735 | 5 | 74.6735 | 29.8407 | 74.6735 | 0.22226 | 29.6184 | 66.63% | 124.8019 | 117.3138 | 2815.5312
1998 | 7 | 25 | 62.6939 | 5 | 57.6939 | 29.8746 | 57.6939 | 0.13268 | 29.7419 | 57.14% | 83.0353 | 78.0532 | 1873.2768
1998 | 7 | 26 | 52.2449 | 5 | 47.2449 | 29.8955 | 0 | 0 | 29.8955 | 0% | 0 | 0 | 0
1998 | 7 | 27 | 47.0204 | 5 | 42.0204 | 29.906 | 0 | 0 | 29.906 | 0% | 0 | 0 | 0
1998 | 7 | 28 | 41.7959 | 5 | 36.7959 | 29.9164 | 0 | 0 | 29.9164 | 0% | 0 | 0 | 0
1998 | 7 | 29 | 37.8776 | 5 | 32.8776 | 29.9242 | 0 | 0 | 29.9242 | 0% | 0 | 0 | 0
1998 | 7 | 30 | 36.5714 | 5 | 31.5714 | 29.9269 | 0 | 0 | 29.9269 | 0% | 0 | 0 | 0
1998 | 7 | 31 | 33.9592 | 5 | 28.9592 | 29.9321 | 0 | 0 | 29.9321 | 0% | 0 | 0 | 0
1998 | 8 | 1 | 28.7347 | 5 | 23.7347 | 29.9425 | 0 | 0 | 29.9425 | 0% | 0 | 0 | 0
1998 | 8 | 2 | 24.8163 | 5 | 19.8163 | 29.9504 | 0 | 0 | 29.9504 | 0% | 0 | 0 | 0
1998 | 8 | 3 | 22.2041 | 5 | 17.2041 | 29.9556 | 0 | 0 | 29.9556 | 0% | 0 | 0 | 0
1998 | 8 | 4 | 20.898 | 5 | 15.898 | 29.9582 | 0 | 0 | 29.9582 | 0% | 0 | 0 | 0
1998 | 8 | 5 | 19.5918 | 5 | 14.5918 | 29.9608 | 0 | 0 | 29.9608 | 0% | 0 | 0 | 0
1998 | 8 | 6 | 18.2857 | 5 | 13.2857 | 29.9634 | 0 | 0 | 29.9634 | 0% | 0 | 0 | 0
1998 | 8 | 7 | 16.9796 | 5 | 11.9796 | 29.966 | 0 | 0 | 29.966 | 0% | 0 | 0 | 0
1998 | 8 | 8 | 16.9796 | 5 | 11.9796 | 29.966 | 0 | 0 | 29.966 | 0% | 0 | 0 | 0
1998 | 8 | 9 | 15.6735 | 5 | 10.6735 | 29.9687 | 0 | 0 | 29.9687 | 0% | 0 | 0 | 0
1998 | 8 | 10 | 13.0612 | 5 | 8.0612 | 29.9739 | 0 | 0 | 29.9739 | 0% | 0 | 0 | 0
1998 | 8 | 11 | 16.9796 | 5 | 11.9796 | 29.966 | 0 | 0 | 29.966 | 0% | 0 | 0 | 0
1998 | 8 | 12 | 32.6531 | 5 | 27.6531 | 29.9347 | 0 | 0 | 29.9347 | 0% | 0 | 0 | 0
1998 | 8 | 13 | 37.8776 | 5 | 32.8776 | 29.9242 | 0 | 0 | 29.9242 | 0% | 0 | 0 | 0
1998 | 8 | 14 | 27.4286 | 5 | 22.4286 | 29.9451 | 0 | 0 | 29.9451 | 0% | 0 | 0 | 0
1998 | 8 | 15 | 22.2041 | 5 | 17.2041 | 29.9556 | 0 | 0 | 29.9556 | 0% | 0 | 0 | 0
1998 | 8 | 16 | 19.5918 | 5 | 14.5918 | 29.9608 | 0 | 0 | 29.9608 | 0% | 0 | 0 | 0
1998 | 8 | 17 | 20.898 | 5 | 15.898 | 29.9582 | 0 | 0 | 29.9582 | 0% | 0 | 0 | 0
1998 | 8 | 18 | 35.2653 | 5 | 30.2653 | 29.9295 | 0 | 0 | 29.9295 | 0% | 0 | 0 | 0
1998 | 8 | 19 | 23.5102 | 5 | 18.5102 | 29.953 | 0 | 0 | 29.953 | 0% | 0 | 0 | 0
1998 | 8 | 20 | 18.2857 | 5 | 13.2857 | 29.9634 | 0 | 0 | 29.9634 | 0% | 0 | 0 | 0
1998 | 8 | 21 | 15.6735 | 5 | 10.6735 | 29.9687 | 0 | 0 | 29.9687 | 0% | 0 | 0 | 0
1998 | 8 | 22 | 14.3673 | 5 | 9.3673 | 29.9713 | 0 | 0 | 29.9713 | 0% | 0 | 0 | 0
1998 | 8 | 23 | 13.0612 | 5 | 8.0612 | 29.9739 | 0 | 0 | 29.9739 | 0% | 0 | 0 | 0
1998 | 8 | 24 | 12.8 | 5 | 7.8 | 29.9744 | 0 | 0 | 29.9744 | 0% | 0 | 0 | 0
1998 | 8 | 25 | 14.3673 | 5 | 9.3673 | 29.9713 | 0 | 0 | 29.9713 | 0% | 0 | 0 | 0
1998 | 8 | 26 | 31.3469 | 5 | 26.3469 | 29.9373 | 0 | 0 | 29.9373 | 0% | 0 | 0 | 0
1998 | 8 | 27 | 27.4286 | 5 | 22.4286 | 29.9451 | 0 | 0 | 29.9451 | 0% | 0 | 0 | 0
1998 | 8 | 28 | 20.898 | 5 | 15.898 | 29.9582 | 0 | 0 | 29.9582 | 0% | 0 | 0 | 0
1998 | 8 | 29 | 16.9796 | 5 | 11.9796 | 29.966 | 0 | 0 | 29.966 | 0% | 0 | 0 | 0
1998 | 8 | 30 | 15.6735 | 5 | 10.6735 | 29.9687 | 0 | 0 | 29.9687 | 0% | 0 | 0 | 0
1998 | 8 | 31 | 12.9306 | 5 | 7.9306 | 29.9741 | 0 | 0 | 29.9741 | 0% | 0 | 0 | 0
1998 | 9 | 1 | 11.3633 | 5 | 6.3633 | 29.9773 | 0 | 0 | 29.9773 | 0% | 0 | 0 | 0
1998 | 9 | 2 | 10.3184 | 5 | 5.3184 | 29.9794 | 0 | 0 | 29.9794 | 0% | 0 | 0 | 0
1998 | 9 | 3 | 10.9714 | 5 | 5.9714 | 29.9781 | 0 | 0 | 29.9781 | 0% | 0 | 0 | 0
1998 | 9 | 4 | 10.5796 | 5 | 5.5796 | 29.9788 | 0 | 0 | 29.9788 | 0% | 0 | 0 | 0
1998 | 9 | 5 | 9.5347 | 5 | 4.5347 | 29.9809 | 0 | 0 | 29.9809 | 0% | 0 | 0 | 0
1998 | 9 | 6 | 8.4898 | 5 | 3.4898 | 29.983 | 0 | 0 | 29.983 | 0% | 0 | 0 | 0
1998 | 9 | 7 | 8.098 | 5 | 3.098 | 29.9838 | 0 | 0 | 29.9838 | 0% | 0 | 0 | 0
1998 | 9 | 8 | 7.8367 | 5 | 2.8367 | 29.9843 | 0 | 0 | 29.9843 | 0% | 0 | 0 | 0
1998 | 9 | 9 | 7.7061 | 5 | 2.7061 | 29.9846 | 0 | 0 | 29.9846 | 0% | 0 | 0 | 0
1998 | 9 | 10 | 8.4898 | 5 | 3.4898 | 29.983 | 0 | 0 | 29.983 | 0% | 0 | 0 | 0
1998 | 9 | 11 | 8.3592 | 5 | 3.3592 | 29.9833 | 0 | 0 | 29.9833 | 0% | 0 | 0 | 0
1998 | 9 | 12 | 7.7061 | 5 | 2.7061 | 29.9846 | 0 | 0 | 29.9846 | 0% | 0 | 0 | 0
1998 | 9 | 13 | 7.0531 | 5 | 2.0531 | 29.9859 | 0 | 0 | 29.9859 | 0% | 0 | 0 | 0
1998 | 9 | 14 | 6.5306 | 5 | 1.5306 | 29.9869 | 0 | 0 | 29.9869 | 0% | 0 | 0 | 0
1998 | 9 | 15 | 6.4 | 5 | 1.4 | 29.9872 | 0 | 0 | 29.9872 | 0% | 0 | 0 | 0
1998 | 9 | 16 | 7.9673 | 5 | 2.9673 | 29.9841 | 0 | 0 | 29.9841 | 0% | 0 | 0 | 0
1998 | 9 | 17 | 8.3592 | 5 | 3.3592 | 29.9833 | 0 | 0 | 29.9833 | 0% | 0 | 0 | 0
1998 | 9 | 18 | 7.4449 | 5 | 2.4449 | 29.9851 | 0 | 0 | 29.9851 | 0% | 0 | 0 | 0
1998 | 9 | 19 | 6.5306 | 5 | 1.5306 | 29.9869 | 0 | 0 | 29.9869 | 0% | 0 | 0 | 0
1998 | 9 | 20 | 6.0082 | 5 | 1.0082 | 29.988 | 0 | 0 | 29.988 | 0% | 0 | 0 | 0
1998 | 9 | 21 | 5.6163 | 5 | 0.61633 | 29.9888 | 0 | 0 | 29.9888 | 0% | 0 | 0 | 0
1998 | 9 | 22 | 6.0082 | 5 | 1.0082 | 29.988 | 0 | 0 | 29.988 | 0% | 0 | 0 | 0
1998 | 9 | 23 | 9.1429 | 5 | 4.1429 | 29.9817 | 0 | 0 | 29.9817 | 0% | 0 | 0 | 0
1998 | 9 | 24 | 10.449 | 5 | 5.449 | 29.9791 | 0 | 0 | 29.9791 | 0% | 0 | 0 | 0
1998 | 9 | 25 | 9.1429 | 5 | 4.1429 | 29.9817 | 0 | 0 | 29.9817 | 0% | 0 | 0 | 0
1998 | 9 | 26 | 7.9673 | 5 | 2.9673 | 29.9841 | 0 | 0 | 29.9841 | 0% | 0 | 0 | 0
1998 | 9 | 27 | 9.4041 | 5 | 4.4041 | 29.9812 | 0 | 0 | 29.9812 | 0% | 0 | 0 | 0
1998 | 9 | 28 | 20.898 | 5 | 15.898 | 29.9582 | 0 | 0 | 29.9582 | 0% | 0 | 0 | 0
1998 | 9 | 29 | 18.2857 | 5 | 13.2857 | 29.9634 | 0 | 0 | 29.9634 | 0% | 0 | 0 | 0
1998 | 9 | 30 | 13.0612 | 5 | 8.0612 | 29.9739 | 0 | 0 | 29.9739 | 0% | 0 | 0 | 0
1998 | 10 | 1 | 30.0408 | 5 | 25.0408 | 29.9399 | 0 | 0 | 29.9399 | 0% | 0 | 0 | 0
1998 | 10 | 2 | 41.7959 | 5 | 36.7959 | 29.9164 | 0 | 0 | 29.9164 | 0% | 0 | 0 | 0
1998 | 10 | 3 | 28.7347 | 5 | 23.7347 | 29.9425 | 0 | 0 | 29.9425 | 0% | 0 | 0 | 0
1998 | 10 | 4 | 20.898 | 5 | 15.898 | 29.9582 | 0 | 0 | 29.9582 | 0% | 0 | 0 | 0
1998 | 10 | 5 | 18.2857 | 5 | 13.2857 | 29.9634 | 0 | 0 | 29.9634 | 0% | 0 | 0 | 0
1998 | 10 | 6 | 15.6735 | 5 | 10.6735 | 29.9687 | 0 | 0 | 29.9687 | 0% | 0 | 0 | 0
1998 | 10 | 7 | 13.0612 | 5 | 8.0612 | 29.9739 | 0 | 0 | 29.9739 | 0% | 0 | 0 | 0
1998 | 10 | 8 | 13.0612 | 5 | 8.0612 | 29.9739 | 0 | 0 | 29.9739 | 0% | 0 | 0 | 0
1998 | 10 | 9 | 15.6735 | 5 | 10.6735 | 29.9687 | 0 | 0 | 29.9687 | 0% | 0 | 0 | 0
1998 | 10 | 10 | 159.3469 | 5 | 154.3469 | 29.6813 | 112.2144 | 0.50192 | 29.1794 | 82.94% | 229.9919 | 216.1924 | 5188.6173
1998 | 10 | 11 | 1003.102 | 5 | 998.102 | 27.9938 | 112.2144 | 0.50192 | 27.4919 | 82.94% | 216.6909 | 203.6895 | 4888.5478
1998 | 10 | 12 | 606.0408 | 5 | 601.0408 | 28.7879 | 112.2144 | 0.50192 | 28.286 | 82.94% | 222.9502 | 209.5732 | 5029.757
1998 | 10 | 13 | 288.6531 | 5 | 283.6531 | 29.4227 | 112.2144 | 0.50192 | 28.9208 | 82.94% | 227.9535 | 214.2763 | 5142.6314
1998 | 10 | 14 | 201.1429 | 5 | 196.1429 | 29.5977 | 112.2144 | 0.50192 | 29.0958 | 82.94% | 229.333 | 215.573 | 5173.7532
1998 | 10 | 15 | 407.5102 | 5 | 402.5102 | 29.185 | 112.2144 | 0.50192 | 28.6831 | 82.94% | 226.0799 | 212.5151 | 5100.3616
1998 | 10 | 16 | 340.898 | 5 | 335.898 | 29.3182 | 112.2144 | 0.50192 | 28.8163 | 82.94% | 227.1299 | 213.5021 | 5124.0513
1998 | 10 | 17 | 224.6531 | 5 | 219.6531 | 29.5507 | 112.2144 | 0.50192 | 29.0488 | 82.94% | 228.9624 | 215.2247 | 5165.3921
1998 | 10 | 18 | 171.102 | 5 | 166.102 | 29.6578 | 112.2144 | 0.50192 | 29.1559 | 82.94% | 229.8066 | 216.0182 | 5184.4368
1998 | 10 | 19 | 138.449 | 5 | 133.449 | 29.7231 | 112.2144 | 0.50192 | 29.2212 | 82.94% | 230.3213 | 216.5021 | 5196.0494
1998 | 10 | 20 | 113.6327 | 5 | 108.6327 | 29.7727 | 108.6327 | 0.47039 | 29.3023 | 85.52% | 230.5442 | 216.7115 | 5201.0767
1998 | 10 | 21 | 96.6531 | 5 | 91.6531 | 29.8067 | 91.6531 | 0.33483 | 29.4719 | 91.61% | 209.5661 | 196.9922 | 4727.8117
1998 | 10 | 22 | 84.898 | 5 | 79.898 | 29.8302 | 79.898 | 0.25445 | 29.5758 | 76.68% | 153.4537 | 144.2464 | 3461.9145
1998 | 10 | 23 | 75.7551 | 5 | 70.7551 | 29.8485 | 70.7551 | 0.19955 | 29.6489 | 66.63% | 118.3751 | 111.2726 | 2670.5426
1998 | 10 | 24 | 70.5306 | 5 | 65.5306 | 29.8589 | 65.5306 | 0.17117 | 29.6878 | 66.63% | 109.778 | 103.1913 | 2476.5915
1998 | 10 | 25 | 65.3061 | 5 | 60.3061 | 29.8694 | 60.3061 | 0.14496 | 29.7244 | 57.14% | 86.7439 | 81.5392 | 1956.9415
1998 | 10 | 26 | 60.0816 | 5 | 55.0816 | 29.8798 | 0 | 0 | 29.8798 | 0% | 0 | 0 | 0
1998 | 10 | 27 | 57.4694 | 5 | 52.4694 | 29.8851 | 0 | 0 | 29.8851 | 0% | 0 | 0 | 0
1998 | 10 | 28 | 57.4694 | 5 | 52.4694 | 29.8851 | 0 | 0 | 29.8851 | 0% | 0 | 0 | 0
1998 | 10 | 29 | 82.2857 | 5 | 77.2857 | 29.8354 | 77.2857 | 0.23809 | 29.5973 | 76.68% | 148.5449 | 139.6322 | 3351.1727
1998 | 10 | 30 | 74.449 | 5 | 69.449 | 29.8511 | 69.449 | 0.19225 | 29.6589 | 66.63% | 116.2288 | 109.2551 | 2622.1213
1998 | 10 | 31 | 70.5306 | 5 | 65.5306 | 29.8589 | 65.5306 | 0.17117 | 29.6878 | 66.63% | 109.778 | 103.1913 | 2476.5915
1998 | 11 | 1 | 65.3061 | 5 | 60.3061 | 29.8694 | 60.3061 | 0.14496 | 29.7244 | 57.14% | 86.7439 | 81.5392 | 1956.9415
1998 | 11 | 2 | 60.0816 | 5 | 55.0816 | 29.8798 | 0 | 0 | 29.8798 | 0% | 0 | 0 | 0
1998 | 11 | 3 | 56.1633 | 5 | 51.1633 | 29.8877 | 0 | 0 | 29.8877 | 0% | 0 | 0 | 0
1998 | 11 | 4 | 52.2449 | 5 | 47.2449 | 29.8955 | 0 | 0 | 29.8955 | 0% | 0 | 0 | 0
1998 | 11 | 5 | 49.6327 | 5 | 44.6327 | 29.9007 | 0 | 0 | 29.9007 | 0% | 0 | 0 | 0
1998 | 11 | 6 | 48.3265 | 5 | 43.3265 | 29.9033 | 0 | 0 | 29.9033 | 0% | 0 | 0 | 0
1998 | 11 | 7 | 45.7143 | 5 | 40.7143 | 29.9086 | 0 | 0 | 29.9086 | 0% | 0 | 0 | 0
1998 | 11 | 8 | 45.7143 | 5 | 40.7143 | 29.9086 | 0 | 0 | 29.9086 | 0% | 0 | 0 | 0
1998 | 11 | 9 | 43.102 | 5 | 38.102 | 29.9138 | 0 | 0 | 29.9138 | 0% | 0 | 0 | 0
1998 | 11 | 10 | 43.102 | 5 | 38.102 | 29.9138 | 0 | 0 | 29.9138 | 0% | 0 | 0 | 0
1998 | 11 | 11 | 126.6939 | 5 | 121.6939 | 29.7466 | 112.2144 | 0.50192 | 29.2447 | 82.94% | 230.5066 | 216.6762 | 5200.2299
1998 | 11 | 12 | 192 | 5 | 187 | 29.616 | 112.2144 | 0.50192 | 29.1141 | 82.94% | 229.4772 | 215.7085 | 5177.0047
1998 | 11 | 13 | 137.1429 | 5 | 132.1429 | 29.7257 | 112.2144 | 0.50192 | 29.2238 | 82.94% | 230.3419 | 216.5214 | 5196.5139
1998 | 11 | 14 | 111.0204 | 5 | 106.0204 | 29.778 | 106.0204 | 0.44804 | 29.3299 | 88.93% | 234.1922 | 220.1406 | 5283.375
1998 | 11 | 15 | 133.2245 | 5 | 128.2245 | 29.7336 | 112.2144 | 0.50192 | 29.2316 | 82.94% | 230.4037 | 216.5795 | 5197.9074
1998 | 11 | 16 | 141.0612 | 5 | 136.0612 | 29.7179 | 112.2144 | 0.50192 | 29.216 | 82.94% | 230.2802 | 216.4633 | 5195.1204
1998 | 11 | 17 | 116.2449 | 5 | 111.2449 | 29.7675 | 111.2449 | 0.49328 | 29.2742 | 85.52% | 235.8614 | 221.7097 | 5321.0338
1998 | 11 | 18 | 103.1837 | 5 | 98.1837 | 29.7936 | 98.1837 | 0.38425 | 29.4094 | 91.51% | 223.778 | 210.3513 | 5048.432
1998 | 11 | 19 | 92.7347 | 5 | 87.7347 | 29.8145 | 87.7347 | 0.30682 | 29.5077 | 87.55% | 191.9494 | 180.4324 | 4330.3785
1998 | 11 | 20 | 107.102 | 5 | 102.102 | 29.7858 | 102.102 | 0.41553 | 29.3703 | 89.95% | 228.4374 | 214.7311 | 5153.5467
1998 | 11 | 21 | 142.3673 | 5 | 137.3673 | 29.7153 | 112.2144 | 0.50192 | 29.2133 | 82.94% | 230.2596 | 216.444 | 5194.6559
1998 | 11 | 22 | 126.6939 | 5 | 121.6939 | 29.7466 | 112.2144 | 0.50192 | 29.2447 | 82.94% | 230.5066 | 216.6762 | 5200.2299
1998 | 11 | 23 | 108.4082 | 5 | 103.4082 | 29.7832 | 103.4082 | 0.42623 | 29.357 | 88.93% | 228.6324 | 214.9145 | 5157.9468
1998 | 11 | 24 | 100.5714 | 5 | 95.5714 | 29.7989 | 95.5714 | 0.36407 | 29.4348 | 91.97% | 219.1083 | 205.9618 | 4943.0824
1998 | 11 | 25 | 88.8163 | 5 | 83.8163 | 29.8224 | 83.8163 | 0.28002 | 29.5423 | 82.3% | 172.5826 | 162.2277 | 3893.4642
1998 | 11 | 26 | 96.6531 | 5 | 91.6531 | 29.8067 | 91.6531 | 0.33483 | 29.4719 | 91.61% | 209.5661 | 196.9922 | 4727.8117
1998 | 11 | 27 | 528.9796 | 5 | 523.9796 | 28.942 | 112.2144 | 0.50192 | 28.4401 | 82.94% | 224.165 | 210.7151 | 5057.1627
1998 | 11 | 28 | 356.5714 | 5 | 351.5714 | 29.2869 | 112.2144 | 0.50192 | 28.7849 | 82.94% | 226.8829 | 213.2699 | 5118.4772
1998 | 11 | 29 | 236.4082 | 5 | 231.4082 | 29.5272 | 112.2144 | 0.50192 | 29.0253 | 82.94% | 228.7771 | 215.0505 | 5161.2116
1998 | 11 | 30 | 184.1633 | 5 | 179.1633 | 29.6317 | 112.2144 | 0.50192 | 29.1298 | 82.94% | 229.6007 | 215.8247 | 5179.7917
1998 | 12 | 1 | 159.3469 | 5 | 154.3469 | 29.6813 | 112.2144 | 0.50192 | 29.1794 | 82.94% | 229.9919 | 216.1924 | 5188.6173
1998 | 12 | 2 | 139.7551 | 5 | 134.7551 | 29.7205 | 112.2144 | 0.50192 | 29.2186 | 82.94% | 230.3007 | 216.4827 | 5195.5849
1998 | 12 | 3 | 126.6939 | 5 | 121.6939 | 29.7466 | 112.2144 | 0.50192 | 29.2447 | 82.94% | 230.5066 | 216.6762 | 5200.2299
1998 | 12 | 4 | 128 | 5 | 123 | 29.744 | 112.2144 | 0.50192 | 29.2421 | 82.94% | 230.4861 | 216.6569 | 5199.7654
1998 | 12 | 5 | 117.551 | 5 | 112.551 | 29.7649 | 112.2144 | 0.50192 | 29.263 | 82.94% | 230.6508 | 216.8117 | 5203.4814
1998 | 12 | 6 | 114.9388 | 5 | 109.9388 | 29.7701 | 109.9388 | 0.48177 | 29.2884 | 85.52% | 233.2047 | 219.2124 | 5261.0975
1998 | 12 | 7 | 112.3265 | 5 | 107.3265 | 29.7753 | 107.3265 | 0.45914 | 29.3162 | 86.81% | 231.3174 | 217.4383 | 5218.5197
1998 | 12 | 8 | 103.1837 | 5 | 98.1837 | 29.7936 | 98.1837 | 0.38425 | 29.4094 | 91.51% | 223.778 | 210.3513 | 5048.432
1998 | 12 | 9 | 97.9592 | 5 | 92.9592 | 29.8041 | 92.9592 | 0.34444 | 29.4596 | 91.61% | 212.4644 | 199.7166 | 4793.1976
1998 | 12 | 10 | 92.7347 | 5 | 87.7347 | 29.8145 | 87.7347 | 0.30682 | 29.5077 | 87.55% | 191.9494 | 180.4324 | 4330.3785
1998 | 12 | 11 | 88.8163 | 5 | 83.8163 | 29.8224 | 83.8163 | 0.28002 | 29.5423 | 82.3% | 172.5826 | 162.2277 | 3893.4642
1998 | 12 | 12 | 84.898 | 5 | 79.898 | 29.8302 | 79.898 | 0.25445 | 29.5758 | 76.68% | 153.4537 | 144.2464 | 3461.9145
1998 | 12 | 13 | 79.6735 | 5 | 74.6735 | 29.8407 | 74.6735 | 0.22226 | 29.6184 | 66.63% | 124.8019 | 117.3138 | 2815.5312
1998 | 12 | 14 | 77.0612 | 5 | 72.0612 | 29.8459 | 72.0612 | 0.20698 | 29.6389 | 66.63% | 120.5194 | 113.2883 | 2718.9185
1998 | 12 | 15 | 71.8367 | 5 | 66.8367 | 29.8563 | 66.8367 | 0.17806 | 29.6783 | 66.63% | 111.9302 | 105.2144 | 2525.1451
1998 | 12 | 16 | 71.8367 | 5 | 66.8367 | 29.8563 | 66.8367 | 0.17806 | 29.6783 | 66.63% | 111.9302 | 105.2144 | 2525.1451
1998 | 12 | 17 | 75.7551 | 5 | 70.7551 | 29.8485 | 70.7551 | 0.19955 | 29.6489 | 66.63% | 118.3751 | 111.2726 | 2670.5426
1998 | 12 | 18 | 77.0612 | 5 | 72.0612 | 29.8459 | 72.0612 | 0.20698 | 29.6389 | 66.63% | 120.5194 | 113.2883 | 2718.9185
1998 | 12 | 19 | 65.3061 | 5 | 60.3061 | 29.8694 | 60.3061 | 0.14496 | 29.7244 | 57.14% | 86.7439 | 81.5392 | 1956.9415
1998 | 12 | 20 | 64 | 5 | 59 | 29.872 | 59 | 0.13875 | 29.7332 | 57.14% | 84.8903 | 79.7969 | 1915.126
1998 | 12 | 21 | 62.6939 | 5 | 57.6939 | 29.8746 | 57.6939 | 0.13268 | 29.7419 | 57.14% | 83.0353 | 78.0532 | 1873.2768
1998 | 12 | 22 | 99.2653 | 5 | 94.2653 | 29.8015 | 94.2653 | 0.35419 | 29.4473 | 92.16% | 216.6522 | 203.6531 | 4887.6743
1998 | 12 | 23 | 96.6531 | 5 | 91.6531 | 29.8067 | 91.6531 | 0.33483 | 29.4719 | 91.61% | 209.5661 | 196.9922 | 4727.8117
1998 | 12 | 24 | 84.898 | 5 | 79.898 | 29.8302 | 79.898 | 0.25445 | 29.5758 | 76.68% | 153.4537 | 144.2464 | 3461.9145
1998 | 12 | 25 | 75.7551 | 5 | 70.7551 | 29.8485 | 70.7551 | 0.19955 | 29.6489 | 66.63% | 118.3751 | 111.2726 | 2670.5426
1998 | 12 | 26 | 64 | 5 | 59 | 29.872 | 59 | 0.13875 | 29.7332 | 57.14% | 84.8903 | 79.7969 | 1915.126
1998 | 12 | 27 | 60.0816 | 5 | 55.0816 | 29.8798 | 0 | 0 | 29.8798 | 0% | 0 | 0 | 0
1998 | 12 | 28 | 57.4694 | 5 | 52.4694 | 29.8851 | 0 | 0 | 29.8851 | 0% | 0 | 0 | 0
1998 | 12 | 29 | 57.4694 | 5 | 52.4694 | 29.8851 | 0 | 0 | 29.8851 | 0% | 0 | 0 | 0
1998 | 12 | 30 | 61.3878 | 5 | 56.3878 | 29.8772 | 56.3878 | 0.12674 | 29.7505 | 57.14% | 81.1788 | 76.3081 | 1831.3944
1998 | 12 | 31 | 52.2449 | 5 | 47.2449 | 29.8955 | 0 | 0 | 29.8955 | 0% | 0 | 0 | 0
1999 | 1 | 1 | 45.7143 | 5 | 40.7143 | 29.9086 | 0 | 0 | 29.9086 | 0% | 0 | 0 | 0
1999 | 1 | 2 | 41.7959 | 5 | 36.7959 | 29.9164 | 0 | 0 | 29.9164 | 0% | 0 | 0 | 0
1999 | 1 | 3 | 41.7959 | 5 | 36.7959 | 29.9164 | 0 | 0 | 29.9164 | 0% | 0 | 0 | 0
1999 | 1 | 4 | 56.1633 | 5 | 51.1633 | 29.8877 | 0 | 0 | 29.8877 | 0% | 0 | 0 | 0
1999 | 1 | 5 | 60.0816 | 5 | 55.0816 | 29.8798 | 0 | 0 | 29.8798 | 0% | 0 | 0 | 0
1999 | 1 | 6 | 54.8571 | 5 | 49.8571 | 29.8903 | 0 | 0 | 29.8903 | 0% | 0 | 0 | 0
1999 | 1 | 7 | 56.1633 | 5 | 51.1633 | 29.8877 | 0 | 0 | 29.8877 | 0% | 0 | 0 | 0
1999 | 1 | 8 | 52.2449 | 5 | 47.2449 | 29.8955 | 0 | 0 | 29.8955 | 0% | 0 | 0 | 0
1999 | 1 | 9 | 56.1633 | 5 | 51.1633 | 29.8877 | 0 | 0 | 29.8877 | 0% | 0 | 0 | 0
1999 | 1 | 10 | 70.5306 | 5 | 65.5306 | 29.8589 | 65.5306 | 0.17117 | 29.6878 | 66.63% | 109.778 | 103.1913 | 2476.5915
1999 | 1 | 11 | 73.1429 | 5 | 68.1429 | 29.8537 | 68.1429 | 0.18509 | 29.6686 | 66.63% | 114.0805 | 107.2356 | 2573.6552
1999 | 1 | 12 | 67.9184 | 5 | 62.9184 | 29.8642 | 62.9184 | 0.15779 | 29.7064 | 57.14% | 90.4463 | 85.0195 | 2040.4691
1999 | 1 | 13 | 66.6122 | 5 | 61.6122 | 29.8668 | 61.6122 | 0.15131 | 29.7155 | 57.14% | 88.5959 | 83.2801 | 1998.7228
1999 | 1 | 14 | 65.3061 | 5 | 60.3061 | 29.8694 | 60.3061 | 0.14496 | 29.7244 | 57.14% | 86.7439 | 81.5392 | 1956.9415
1999 | 1 | 15 | 66.6122 | 5 | 61.6122 | 29.8668 | 61.6122 | 0.15131 | 29.7155 | 57.14% | 88.5959 | 83.2801 | 1998.7228
1999 | 1 | 16 | 114.9388 | 5 | 109.9388 | 29.7701 | 109.9388 | 0.48177 | 29.2884 | 85.52% | 233.2047 | 219.2124 | 5261.0975
1999 | 1 | 17 | 151.5102 | 5 | 146.5102 | 29.697 | 112.2144 | 0.50192 | 29.1951 | 82.94% | 230.1154 | 216.3085 | 5191.4043
1999 | 1 | 18 | 144.9796 | 5 | 139.9796 | 29.71 | 112.2144 | 0.50192 | 29.2081 | 82.94% | 230.2184 | 216.4053 | 5193.7268
1999 | 1 | 19 | 376.1633 | 5 | 371.1633 | 29.2477 | 112.2144 | 0.50192 | 28.7458 | 82.94% | 226.574 | 212.9796 | 5111.5097
1999 | 1 | 20 | 463.6735 | 5 | 458.6735 | 29.0727 | 112.2144 | 0.50192 | 28.5707 | 82.94% | 225.1945 | 211.6828 | 5080.3879
1999 | 1 | 21 | 306.9388 | 5 | 301.9388 | 29.3861 | 112.2144 | 0.50192 | 28.8842 | 82.94% | 227.6653 | 214.0053 | 5136.1284
1999 | 1 | 22 | 237.7143 | 5 | 232.7143 | 29.5246 | 112.2144 | 0.50192 | 29.0227 | 82.94% | 228.7565 | 215.0311 | 5160.7471
1999 | 1 | 23 | 197.2245 | 5 | 192.2245 | 29.6056 | 112.2144 | 0.50192 | 29.1036 | 82.94% | 229.3948 | 215.6311 | 5175.1467
1999 | 1 | 24 | 224.6531 | 5 | 219.6531 | 29.5507 | 112.2144 | 0.50192 | 29.0488 | 82.94% | 228.9624 | 215.2247 | 5165.3921
1999 | 1 | 25 | 493.7143 | 5 | 488.7143 | 29.0126 | 112.2144 | 0.50192 | 28.5107 | 82.94% | 224.7209 | 211.2377 | 5069.7043
1999 | 1 | 26 | 356.5714 | 5 | 351.5714 | 29.2869 | 112.2144 | 0.50192 | 28.7849 | 82.94% | 226.8829 | 213.2699 | 5118.4772
1999 | 1 | 27 | 266.449 | 5 | 261.449 | 29.4671 | 112.2144 | 0.50192 | 28.9652 | 82.94% | 228.3035 | 214.6053 | 5150.528
1999 | 1 | 28 | 212.898 | 5 | 207.898 | 29.5742 | 112.2144 | 0.50192 | 29.0723 | 82.94% | 229.1477 | 215.3989 | 5169.5726
1999 | 1 | 29 | 176.3265 | 5 | 171.3265 | 29.6473 | 112.2144 | 0.50192 | 29.1454 | 82.94% | 229.7242 | 215.9408 | 5182.5788
1999 | 1 | 30 | 148.898 | 5 | 143.898 | 29.7022 | 112.2144 | 0.50192 | 29.2003 | 82.94% | 230.1566 | 216.3472 | 5192.3333
1999 | 1 | 31 | 133.2245 | 5 | 128.2245 | 29.7336 | 112.2144 | 0.50192 | 29.2316 | 82.94% | 230.4037 | 216.5795 | 5197.9074
1999 | 2 | 1 | 130.6122 | 5 | 125.6122 | 29.7388 | 112.2144 | 0.50192 | 29.2369 | 82.94% | 230.4449 | 216.6182 | 5198.8364
1999 | 2 | 2 | 122.7755 | 5 | 117.7755 | 29.7544 | 112.2144 | 0.50192 | 29.2525 | 82.94% | 230.5684 | 216.7343 | 5201.6234
1999 | 2 | 3 | 193.3061 | 5 | 188.3061 | 29.6134 | 112.2144 | 0.50192 | 29.1115 | 82.94% | 229.4566 | 215.6892 | 5176.5402
1999 | 2 | 4 | 259.9184 | 5 | 254.9184 | 29.4802 | 112.2144 | 0.50192 | 28.9782 | 82.94% | 228.4065 | 214.7021 | 5152.8505
1999 | 2 | 5 | 227.2653 | 5 | 222.2653 | 29.5455 | 112.2144 | 0.50192 | 29.0436 | 82.94% | 228.9212 | 215.186 | 5164.4631
1999 | 2 | 6 | 193.3061 | 5 | 188.3061 | 29.6134 | 112.2144 | 0.50192 | 29.1115 | 82.94% | 229.4566 | 215.6892 | 5176.5402
1999 | 2 | 7 | 171.102 | 5 | 166.102 | 29.6578 | 112.2144 | 0.50192 | 29.1559 | 82.94% | 229.8066 | 216.0182 | 5184.4368
1999 | 2 | 8 | 148.898 | 5 | 143.898 | 29.7022 | 112.2144 | 0.50192 | 29.2003 | 82.94% | 230.1566 | 216.3472 | 5192.3333
1999 | 2 | 9 | 133.2245 | 5 | 128.2245 | 29.7336 | 112.2144 | 0.50192 | 29.2316 | 82.94% | 230.4037 | 216.5795 | 5197.9074
1999 | 2 | 10 | 128 | 5 | 123 | 29.744 | 112.2144 | 0.50192 | 29.2421 | 82.94% | 230.4861 | 216.6569 | 5199.7654
1999 | 2 | 11 | 117.551 | 5 | 112.551 | 29.7649 | 112.2144 | 0.50192 | 29.263 | 82.94% | 230.6508 | 216.8117 | 5203.4814
1999 | 2 | 12 | 113.6327 | 5 | 108.6327 | 29.7727 | 108.6327 | 0.47039 | 29.3023 | 85.52% | 230.5442 | 216.7115 | 5201.0767
1999 | 2 | 13 | 180.2449 | 5 | 175.2449 | 29.6395 | 112.2144 | 0.50192 | 29.1376 | 82.94% | 229.6625 | 215.8827 | 5181.1852
1999 | 2 | 14 | 189.3878 | 5 | 184.3878 | 29.6212 | 112.2144 | 0.50192 | 29.1193 | 82.94% | 229.5183 | 215.7472 | 5177.9337
1999 | 2 | 15 | 159.3469 | 5 | 154.3469 | 29.6813 | 112.2144 | 0.50192 | 29.1794 | 82.94% | 229.9919 | 216.1924 | 5188.6173
1999 | 2 | 16 | 146.2857 | 5 | 141.2857 | 29.7074 | 112.2144 | 0.50192 | 29.2055 | 82.94% | 230.1978 | 216.3859 | 5193.2623
1999 | 2 | 17 | 131.9184 | 5 | 126.9184 | 29.7362 | 112.2144 | 0.50192 | 29.2342 | 82.94% | 230.4243 | 216.5988 | 5198.3719
1999 | 2 | 18 | 124.0816 | 5 | 119.0816 | 29.7518 | 112.2144 | 0.50192 | 29.2499 | 82.94% | 230.5478 | 216.715 | 5201.1589
1999 | 2 | 19 | 121.4694 | 5 | 116.4694 | 29.7571 | 112.2144 | 0.50192 | 29.2551 | 82.94% | 230.589 | 216.7537 | 5202.0879
1999 | 2 | 20 | 114.9388 | 5 | 109.9388 | 29.7701 | 109.9388 | 0.48177 | 29.2884 | 85.52% | 233.2047 | 219.2124 | 5261.0975
1999 | 2 | 21 | 109.7143 | 5 | 104.7143 | 29.7806 | 104.7143 | 0.43706 | 29.3435 | 88.93% | 231.4141 | 217.5293 | 5220.703
1999 | 2 | 22 | 96.6531 | 5 | 91.6531 | 29.8067 | 91.6531 | 0.33483 | 29.4719 | 91.61% | 209.5661 | 196.9922 | 4727.8117
1999 | 2 | 23 | 92.7347 | 5 | 87.7347 | 29.8145 | 87.7347 | 0.30682 | 29.5077 | 87.55% | 191.9494 | 180.4324 | 4330.3785
1999 | 2 | 24 | 88.8163 | 5 | 83.8163 | 29.8224 | 83.8163 | 0.28002 | 29.5423 | 82.3% | 172.5826 | 162.2277 | 3893.4642
1999 | 2 | 25 | 87.5102 | 5 | 82.5102 | 29.825 | 82.5102 | 0.27136 | 29.5536 | 82.3% | 169.9581 | 159.7606 | 3834.2541
1999 | 2 | 26 | 90.1224 | 5 | 85.1224 | 29.8198 | 85.1224 | 0.28882 | 29.5309 | 85.71% | 182.4637 | 171.5159 | 4116.3814
1999 | 2 | 27 | 88.8163 | 5 | 83.8163 | 29.8224 | 83.8163 | 0.28002 | 29.5423 | 82.3% | 172.5826 | 162.2277 | 3893.4642
1999 | 2 | 28 | 86.2041 | 5 | 81.2041 | 29.8276 | 81.2041 | 0.26284 | 29.5648 | 82.3% | 167.3307 | 157.2908 | 3774.9804
1999 | 3 | 1 | 502.8571 | 5 | 497.8571 | 28.9943 | 112.2144 | 0.50192 | 28.4924 | 82.94% | 224.5768 | 211.1022 | 5066.4528
1999 | 3 | 2 | 845.0612 | 5 | 840.0612 | 28.3099 | 112.2144 | 0.50192 | 27.808 | 82.94% | 219.1823 | 206.0314 | 4944.7528
1999 | 3 | 3 | 471.5102 | 5 | 466.5102 | 29.057 | 112.2144 | 0.50192 | 28.5551 | 82.94% | 225.071 | 211.5667 | 5077.6009
1999 | 3 | 4 | 1065.7959 | 5 | 1060.7959 | 27.8684 | 112.2144 | 0.50192 | 27.3665 | 82.94% | 215.7026 | 202.7605 | 4866.2516
1999 | 3 | 5 | 1515.102 | 5 | 1510.102 | 26.9698 | 112.2144 | 0.50192 | 26.4679 | 82.94% | 208.6198 | 196.1026 | 4706.4623
1999 | 3 | 6 | 719.6735 | 5 | 714.6735 | 28.5607 | 112.2144 | 0.50192 | 28.0587 | 82.94% | 221.1589 | 207.8894 | 4989.3451
1999 | 3 | 7 | 444.0816 | 5 | 439.0816 | 29.1118 | 112.2144 | 0.50192 | 28.6099 | 82.94% | 225.5033 | 211.9731 | 5087.3555
1999 | 3 | 8 | 336.9796 | 5 | 331.9796 | 29.326 | 112.2144 | 0.50192 | 28.8241 | 82.94% | 227.1917 | 213.5602 | 5125.4448
1999 | 3 | 9 | 282.1224 | 5 | 277.1224 | 29.4358 | 112.2144 | 0.50192 | 28.9338 | 82.94% | 228.0565 | 214.3731 | 5144.9539
1999 | 3 | 10 | 248.1633 | 5 | 243.1633 | 29.5037 | 112.2144 | 0.50192 | 29.0018 | 82.94% | 228.5918 | 214.8763 | 5157.031
1999 | 3 | 11 | 223.3469 | 5 | 218.3469 | 29.5533 | 112.2144 | 0.50192 | 29.0514 | 82.94% | 228.983 | 215.244 | 5165.8566
1999 | 3 | 12 | 205.0612 | 5 | 200.0612 | 29.5899 | 112.2144 | 0.50192 | 29.088 | 82.94% | 229.2713 | 215.515 | 5172.3597
1999 | 3 | 13 | 195.9184 | 5 | 190.9184 | 29.6082 | 112.2144 | 0.50192 | 29.1062 | 82.94% | 229.4154 | 215.6505 | 5175.6112
1999 | 3 | 14 | 192 | 5 | 187 | 29.616 | 112.2144 | 0.50192 | 29.1141 | 82.94% | 229.4772 | 215.7085 | 5177.0047
1999 | 3 | 15 | 184.1633 | 5 | 179.1633 | 29.6317 | 112.2144 | 0.50192 | 29.1298 | 82.94% | 229.6007 | 215.8247 | 5179.7917
1999 | 3 | 16 | 180.2449 | 5 | 175.2449 | 29.6395 | 112.2144 | 0.50192 | 29.1376 | 82.94% | 229.6625 | 215.8827 | 5181.1852
1999 | 3 | 17 | 181.551 | 5 | 176.551 | 29.6369 | 112.2144 | 0.50192 | 29.135 | 82.94% | 229.6419 | 215.8634 | 5180.7207
1999 | 3 | 18 | 232.4898 | 5 | 227.4898 | 29.535 | 112.2144 | 0.50192 | 29.0331 | 82.94% | 228.8389 | 215.1085 | 5162.6051
1999 | 3 | 19 | 253.3878 | 5 | 248.3878 | 29.4932 | 112.2144 | 0.50192 | 28.9913 | 82.94% | 228.5094 | 214.7989 | 5155.173
1999 | 3 | 20 | 229.8776 | 5 | 224.8776 | 29.5402 | 112.2144 | 0.50192 | 29.0383 | 82.94% | 228.8801 | 215.1473 | 5163.5341
1999 | 3 | 21 | 203.7551 | 5 | 198.7551 | 29.5925 | 112.2144 | 0.50192 | 29.0906 | 82.94% | 229.2919 | 215.5343 | 5172.8242
1999 | 3 | 22 | 694.8571 | 5 | 689.8571 | 28.6103 | 112.2144 | 0.50192 | 28.1084 | 82.94% | 221.5501 | 208.2571 | 4998.1707
1999 | 3 | 23 | 1371.4286 | 5 | 1366.4286 | 27.2571 | 112.2144 | 0.50192 | 26.7552 | 82.94% | 210.8847 | 198.2316 | 4757.5577
1999 | 3 | 24 | 818.9388 | 5 | 813.9388 | 28.3621 | 112.2144 | 0.50192 | 27.8602 | 82.94% | 219.5941 | 206.4185 | 4954.0429
1999 | 3 | 25 | 553.7959 | 5 | 548.7959 | 28.8924 | 112.2144 | 0.50192 | 28.3905 | 82.94% | 223.7738 | 210.3474 | 5048.3371
1999 | 3 | 26 | 464.9796 | 5 | 459.9796 | 29.07 | 112.2144 | 0.50192 | 28.5681 | 82.94% | 225.1739 | 211.6635 | 5079.9234
1999 | 3 | 27 | 463.6735 | 5 | 458.6735 | 29.0727 | 112.2144 | 0.50192 | 28.5707 | 82.94% | 225.1945 | 211.6828 | 5080.3879
1999 | 3 | 28 | 538.1224 | 5 | 533.1224 | 28.9238 | 112.2144 | 0.50192 | 28.4218 | 82.94% | 224.0209 | 210.5796 | 5053.9112
1999 | 3 | 29 | 1004.4082 | 5 | 999.4082 | 27.9912 | 112.2144 | 0.50192 | 27.4893 | 82.94% | 216.6704 | 203.6701 | 4888.0833
1999 | 3 | 30 | 1249.9592 | 5 | 1244.9592 | 27.5001 | 112.2144 | 0.50192 | 26.9982 | 82.94% | 212.7995 | 200.0315 | 4800.7566
1999 | 3 | 31 | 1008.3265 | 5 | 1003.3265 | 27.9833 | 112.2144 | 0.50192 | 27.4814 | 82.94% | 216.6086 | 203.6121 | 4886.6898
1999 | 4 | 1 | 993.9592 | 5 | 988.9592 | 28.0121 | 112.2144 | 0.50192 | 27.5102 | 82.94% | 216.8351 | 203.825 | 4891.7993
1999 | 4 | 2 | 929.9592 | 5 | 924.9592 | 28.1401 | 112.2144 | 0.50192 | 27.6382 | 82.94% | 217.844 | 204.7733 | 4914.56
1999 | 4 | 3 | 762.7755 | 5 | 757.7755 | 28.4744 | 112.2144 | 0.50192 | 27.9725 | 82.94% | 220.4795 | 207.2507 | 4974.0165
1999 | 4 | 4 | 617.7959 | 5 | 612.7959 | 28.7644 | 112.2144 | 0.50192 | 28.2625 | 82.94% | 222.7649 | 209.399 | 5025.5765
1999 | 4 | 5 | 510.6939 | 5 | 505.6939 | 28.9786 | 112.2144 | 0.50192 | 28.4767 | 82.94% | 224.4533 | 210.9861 | 5063.6658
1999 | 4 | 6 | 461.0612 | 5 | 456.0612 | 29.0779 | 112.2144 | 0.50192 | 28.576 | 82.94% | 225.2357 | 211.7215 | 5081.3169
1999 | 4 | 7 | 453.2245 | 5 | 448.2245 | 29.0936 | 112.2144 | 0.50192 | 28.5916 | 82.94% | 225.3592 | 211.8377 | 5084.1039
1999 | 4 | 8 | 427.102 | 5 | 422.102 | 29.1458 | 112.2144 | 0.50192 | 28.6439 | 82.94% | 225.771 | 212.2248 | 5093.394
1999 | 4 | 9 | 397.0612 | 5 | 392.0612 | 29.2059 | 112.2144 | 0.50192 | 28.704 | 82.94% | 226.2446 | 212.6699 | 5104.0776
1999 | 4 | 10 | 342.2041 | 5 | 337.2041 | 29.3156 | 112.2144 | 0.50192 | 28.8137 | 82.94% | 227.1093 | 213.4828 | 5123.5868
1999 | 4 | 11 | 283.4286 | 5 | 278.4286 | 29.4331 | 112.2144 | 0.50192 | 28.9312 | 82.94% | 228.0359 | 214.3537 | 5144.4894
1999 | 4 | 12 | 248.1633 | 5 | 243.1633 | 29.5037 | 112.2144 | 0.50192 | 29.0018 | 82.94% | 228.5918 | 214.8763 | 5157.031
1999 | 4 | 13 | 219.4286 | 5 | 214.4286 | 29.5611 | 112.2144 | 0.50192 | 29.0592 | 82.94% | 229.0448 | 215.3021 | 5167.2501
1999 | 4 | 14 | 198.5306 | 5 | 193.5306 | 29.6029 | 112.2144 | 0.50192 | 29.101 | 82.94% | 229.3742 | 215.6118 | 5174.6822
1999 | 4 | 15 | 181.551 | 5 | 176.551 | 29.6369 | 112.2144 | 0.50192 | 29.135 | 82.94% | 229.6419 | 215.8634 | 5180.7207
1999 | 4 | 16 | 168.4898 | 5 | 163.4898 | 29.663 | 112.2144 | 0.50192 | 29.1611 | 82.94% | 229.8478 | 216.0569 | 5185.3658
1999 | 4 | 17 | 161.9592 | 5 | 156.9592 | 29.6761 | 112.2144 | 0.50192 | 29.1742 | 82.94% | 229.9507 | 216.1537 | 5187.6883
1999 | 4 | 18 | 164.5714 | 5 | 159.5714 | 29.6709 | 112.2144 | 0.50192 | 29.1689 | 82.94% | 229.9095 | 216.115 | 5186.7593
1999 | 4 | 19 | 151.5102 | 5 | 146.5102 | 29.697 | 112.2144 | 0.50192 | 29.1951 | 82.94% | 230.1154 | 216.3085 | 5191.4043
1999 | 4 | 20 | 139.7551 | 5 | 134.7551 | 29.7205 | 112.2144 | 0.50192 | 29.2186 | 82.94% | 230.3007 | 216.4827 | 5195.5849
1999 | 4 | 21 | 133.2245 | 5 | 128.2245 | 29.7336 | 112.2144 | 0.50192 | 29.2316 | 82.94% | 230.4037 | 216.5795 | 5197.9074
1999 | 4 | 22 | 124.0816 | 5 | 119.0816 | 29.7518 | 112.2144 | 0.50192 | 29.2499 | 82.94% | 230.5478 | 216.715 | 5201.1589
1999 | 4 | 23 | 113.6327 | 5 | 108.6327 | 29.7727 | 108.6327 | 0.47039 | 29.3023 | 85.52% | 230.5442 | 216.7115 | 5201.0767
1999 | 4 | 24 | 104.4898 | 5 | 99.4898 | 29.791 | 99.4898 | 0.39454 | 29.3965 | 90.78% | 224.8473 | 211.3565 | 5072.5555
1999 | 4 | 25 | 99.2653 | 5 | 94.2653 | 29.8015 | 94.2653 | 0.35419 | 29.4473 | 92.16% | 216.6522 | 203.6531 | 4887.6743
1999 | 4 | 26 | 95.3469 | 5 | 90.3469 | 29.8093 | 90.3469 | 0.32536 | 29.4839 | 90.59% | 204.3633 | 192.1015 | 4610.4371
1999 | 4 | 27 | 92.7347 | 5 | 87.7347 | 29.8145 | 87.7347 | 0.30682 | 29.5077 | 87.55% | 191.9494 | 180.4324 | 4330.3785
1999 | 4 | 28 | 90.1224 | 5 | 85.1224 | 29.8198 | 85.1224 | 0.28882 | 29.5309 | 85.71% | 182.4637 | 171.5159 | 4116.3814
1999 | 4 | 29 | 84.898 | 5 | 79.898 | 29.8302 | 79.898 | 0.25445 | 29.5758 | 76.68% | 153.4537 | 144.2464 | 3461.9145
1999 | 4 | 30 | 80.9796 | 5 | 75.9796 | 29.838 | 75.9796 | 0.23011 | 29.6079 | 76.68% | 146.0868 | 137.3215 | 3295.7171
1999 | 5 | 1 | 77.0612 | 5 | 72.0612 | 29.8459 | 72.0612 | 0.20698 | 29.6389 | 66.63% | 120.5194 | 113.2883 | 2718.9185
1999 | 5 | 2 | 74.449 | 5 | 69.449 | 29.8511 | 69.449 | 0.19225 | 29.6589 | 66.63% | 116.2288 | 109.2551 | 2622.1213
1999 | 5 | 3 | 70.5306 | 5 | 65.5306 | 29.8589 | 65.5306 | 0.17117 | 29.6878 | 66.63% | 109.778 | 103.1913 | 2476.5915
1999 | 5 | 4 | 79.6735 | 5 | 74.6735 | 29.8407 | 74.6735 | 0.22226 | 29.6184 | 66.63% | 124.8019 | 117.3138 | 2815.5312
1999 | 5 | 5 | 257.3061 | 5 | 252.3061 | 29.4854 | 112.2144 | 0.50192 | 28.9835 | 82.94% | 228.4477 | 214.7408 | 5153.7795
1999 | 5 | 6 | 239.0204 | 5 | 234.0204 | 29.522 | 112.2144 | 0.50192 | 29.02 | 82.94% | 228.7359 | 215.0118 | 5160.2826
1999 | 5 | 7 | 192 | 5 | 187 | 29.616 | 112.2144 | 0.50192 | 29.1141 | 82.94% | 229.4772 | 215.7085 | 5177.0047
1999 | 5 | 8 | 161.9592 | 5 | 156.9592 | 29.6761 | 112.2144 | 0.50192 | 29.1742 | 82.94% | 229.9507 | 216.1537 | 5187.6883
1999 | 5 | 9 | 192 | 5 | 187 | 29.616 | 112.2144 | 0.50192 | 29.1141 | 82.94% | 229.4772 | 215.7085 | 5177.0047
1999 | 5 | 10 | 178.9388 | 5 | 173.9388 | 29.6421 | 112.2144 | 0.50192 | 29.1402 | 82.94% | 229.6831 | 215.9021 | 5181.6497
1999 | 5 | 11 | 154.1224 | 5 | 149.1224 | 29.6918 | 112.2144 | 0.50192 | 29.1898 | 82.94% | 230.0743 | 216.2698 | 5190.4753
1999 | 5 | 12 | 129.3061 | 5 | 124.3061 | 29.7414 | 112.2144 | 0.50192 | 29.2395 | 82.94% | 230.4655 | 216.6375 | 5199.3009
1999 | 5 | 13 | 111.0204 | 5 | 106.0204 | 29.778 | 106.0204 | 0.44804 | 29.3299 | 88.93% | 234.1922 | 220.1406 | 5283.375
1999 | 5 | 14 | 97.9592 | 5 | 92.9592 | 29.8041 | 92.9592 | 0.34444 | 29.4596 | 91.61% | 212.4644 | 199.7166 | 4793.1976
1999 | 5 | 15 | 88.8163 | 5 | 83.8163 | 29.8224 | 83.8163 | 0.28002 | 29.5423 | 82.3% | 172.5826 | 162.2277 | 3893.4642
1999 | 5 | 16 | 79.6735 | 5 | 74.6735 | 29.8407 | 74.6735 | 0.22226 | 29.6184 | 66.63% | 124.8019 | 117.3138 | 2815.5312
1999 | 5 | 17 | 71.8367 | 5 | 66.8367 | 29.8563 | 66.8367 | 0.17806 | 29.6783 | 66.63% | 111.9302 | 105.2144 | 2525.1451
1999 | 5 | 18 | 66.6122 | 5 | 61.6122 | 29.8668 | 61.6122 | 0.15131 | 29.7155 | 57.14% | 88.5959 | 83.2801 | 1998.7228
1999 | 5 | 19 | 67.9184 | 5 | 62.9184 | 29.8642 | 62.9184 | 0.15779 | 29.7064 | 57.14% | 90.4463 | 85.0195 | 2040.4691
1999 | 5 | 20 | 139.7551 | 5 | 134.7551 | 29.7205 | 112.2144 | 0.50192 | 29.2186 | 82.94% | 230.3007 | 216.4827 | 5195.5849
1999 | 5 | 21 | 124.0816 | 5 | 119.0816 | 29.7518 | 112.2144 | 0.50192 | 29.2499 | 82.94% | 230.5478 | 216.715 | 5201.1589
1999 | 5 | 22 | 94.0408 | 5 | 89.0408 | 29.8119 | 89.0408 | 0.31602 | 29.4959 | 89.12% | 198.221 | 186.3277 | 4471.8653
1999 | 5 | 23 | 78.3673 | 5 | 73.3673 | 29.8433 | 73.3673 | 0.21456 | 29.6287 | 66.63% | 122.6617 | 115.302 | 2767.2482
1999 | 5 | 24 | 86.2041 | 5 | 81.2041 | 29.8276 | 81.2041 | 0.26284 | 29.5648 | 82.3% | 167.3307 | 157.2908 | 3774.9804
1999 | 5 | 25 | 360.4898 | 5 | 355.4898 | 29.279 | 112.2144 | 0.50192 | 28.7771 | 82.94% | 226.8211 | 213.2118 | 5117.0837
1999 | 5 | 26 | 248.1633 | 5 | 243.1633 | 29.5037 | 112.2144 | 0.50192 | 29.0018 | 82.94% | 228.5918 | 214.8763 | 5157.031
1999 | 5 | 27 | 180.2449 | 5 | 175.2449 | 29.6395 | 112.2144 | 0.50192 | 29.1376 | 82.94% | 229.6625 | 215.8827 | 5181.1852
1999 | 5 | 28 | 139.7551 | 5 | 134.7551 | 29.7205 | 112.2144 | 0.50192 | 29.2186 | 82.94% | 230.3007 | 216.4827 | 5195.5849
1999 | 5 | 29 | 111.0204 | 5 | 106.0204 | 29.778 | 106.0204 | 0.44804 | 29.3299 | 88.93% | 234.1922 | 220.1406 | 5283.375
1999 | 5 | 30 | 92.7347 | 5 | 87.7347 | 29.8145 | 87.7347 | 0.30682 | 29.5077 | 87.55% | 191.9494 | 180.4324 | 4330.3785
1999 | 5 | 31 | 77.0612 | 5 | 72.0612 | 29.8459 | 72.0612 | 0.20698 | 29.6389 | 66.63% | 120.5194 | 113.2883 | 2718.9185
1999 | 6 | 1 | 65.3061 | 5 | 60.3061 | 29.8694 | 60.3061 | 0.14496 | 29.7244 | 57.14% | 86.7439 | 81.5392 | 1956.9415
1999 | 6 | 2 | 56.1633 | 5 | 51.1633 | 29.8877 | 0 | 0 | 29.8877 | 0% | 0 | 0 | 0
1999 | 6 | 3 | 58.7755 | 5 | 53.7755 | 29.8824 | 0 | 0 | 29.8824 | 0% | 0 | 0 | 0
1999 | 6 | 4 | 50.9388 | 5 | 45.9388 | 29.8981 | 0 | 0 | 29.8981 | 0% | 0 | 0 | 0
1999 | 6 | 5 | 41.7959 | 5 | 36.7959 | 29.9164 | 0 | 0 | 29.9164 | 0% | 0 | 0 | 0
1999 | 6 | 6 | 36.5714 | 5 | 31.5714 | 29.9269 | 0 | 0 | 29.9269 | 0% | 0 | 0 | 0
1999 | 6 | 7 | 37.8776 | 5 | 32.8776 | 29.9242 | 0 | 0 | 29.9242 | 0% | 0 | 0 | 0
1999 | 6 | 8 | 40.4898 | 5 | 35.4898 | 29.919 | 0 | 0 | 29.919 | 0% | 0 | 0 | 0
1999 | 6 | 9 | 50.9388 | 5 | 45.9388 | 29.8981 | 0 | 0 | 29.8981 | 0% | 0 | 0 | 0
1999 | 6 | 10 | 60.0816 | 5 | 55.0816 | 29.8798 | 0 | 0 | 29.8798 | 0% | 0 | 0 | 0
1999 | 6 | 11 | 44.4082 | 5 | 39.4082 | 29.9112 | 0 | 0 | 29.9112 | 0% | 0 | 0 | 0
1999 | 6 | 12 | 36.5714 | 5 | 31.5714 | 29.9269 | 0 | 0 | 29.9269 | 0% | 0 | 0 | 0
1999 | 6 | 13 | 30.0408 | 5 | 25.0408 | 29.9399 | 0 | 0 | 29.9399 | 0% | 0 | 0 | 0
1999 | 6 | 14 | 26.1224 | 5 | 21.1224 | 29.9478 | 0 | 0 | 29.9478 | 0% | 0 | 0 | 0
1999 | 6 | 15 | 27.4286 | 5 | 22.4286 | 29.9451 | 0 | 0 | 29.9451 | 0% | 0 | 0 | 0
1999 | 6 | 16 | 26.1224 | 5 | 21.1224 | 29.9478 | 0 | 0 | 29.9478 | 0% | 0 | 0 | 0
1999 | 6 | 17 | 22.2041 | 5 | 17.2041 | 29.9556 | 0 | 0 | 29.9556 | 0% | 0 | 0 | 0
1999 | 6 | 18 | 22.2041 | 5 | 17.2041 | 29.9556 | 0 | 0 | 29.9556 | 0% | 0 | 0 | 0
1999 | 6 | 19 | 22.2041 | 5 | 17.2041 | 29.9556 | 0 | 0 | 29.9556 | 0% | 0 | 0 | 0
1999 | 6 | 20 | 19.5918 | 5 | 14.5918 | 29.9608 | 0 | 0 | 29.9608 | 0% | 0 | 0 | 0
1999 | 6 | 21 | 16.9796 | 5 | 11.9796 | 29.966 | 0 | 0 | 29.966 | 0% | 0 | 0 | 0
1999 | 6 | 22 | 15.6735 | 5 | 10.6735 | 29.9687 | 0 | 0 | 29.9687 | 0% | 0 | 0 | 0
1999 | 6 | 23 | 14.3673 | 5 | 9.3673 | 29.9713 | 0 | 0 | 29.9713 | 0% | 0 | 0 | 0
1999 | 6 | 24 | 12.8 | 5 | 7.8 | 29.9744 | 0 | 0 | 29.9744 | 0% | 0 | 0 | 0
1999 | 6 | 25 | 12.2776 | 5 | 7.2776 | 29.9754 | 0 | 0 | 29.9754 | 0% | 0 | 0 | 0
1999 | 6 | 26 | 12.4082 | 5 | 7.4082 | 29.9752 | 0 | 0 | 29.9752 | 0% | 0 | 0 | 0
1999 | 6 | 27 | 10.8408 | 5 | 5.8408 | 29.9783 | 0 | 0 | 29.9783 | 0% | 0 | 0 | 0
1999 | 6 | 28 | 9.6653 | 5 | 4.6653 | 29.9807 | 0 | 0 | 29.9807 | 0% | 0 | 0 | 0
1999 | 6 | 29 | 10.3184 | 5 | 5.3184 | 29.9794 | 0 | 0 | 29.9794 | 0% | 0 | 0 | 0
1999 | 6 | 30 | 39.1837 | 5 | 34.1837 | 29.9216 | 0 | 0 | 29.9216 | 0% | 0 | 0 | 0
1999 | 7 | 1 | 27.4286 | 5 | 22.4286 | 29.9451 | 0 | 0 | 29.9451 | 0% | 0 | 0 | 0
1999 | 7 | 2 | 31.3469 | 5 | 26.3469 | 29.9373 | 0 | 0 | 29.9373 | 0% | 0 | 0 | 0
1999 | 7 | 3 | 67.9184 | 5 | 62.9184 | 29.8642 | 62.9184 | 0.15779 | 29.7064 | 57.14% | 90.4463 | 85.0195 | 2040.4691
1999 | 7 | 4 | 39.1837 | 5 | 34.1837 | 29.9216 | 0 | 0 | 29.9216 | 0% | 0 | 0 | 0
1999 | 7 | 5 | 28.7347 | 5 | 23.7347 | 29.9425 | 0 | 0 | 29.9425 | 0% | 0 | 0 | 0
1999 | 7 | 6 | 26.1224 | 5 | 21.1224 | 29.9478 | 0 | 0 | 29.9478 | 0% | 0 | 0 | 0
1999 | 7 | 7 | 52.2449 | 5 | 47.2449 | 29.8955 | 0 | 0 | 29.8955 | 0% | 0 | 0 | 0
1999 | 7 | 8 | 36.5714 | 5 | 31.5714 | 29.9269 | 0 | 0 | 29.9269 | 0% | 0 | 0 | 0
1999 | 7 | 9 | 26.1224 | 5 | 21.1224 | 29.9478 | 0 | 0 | 29.9478 | 0% | 0 | 0 | 0
1999 | 7 | 10 | 22.2041 | 5 | 17.2041 | 29.9556 | 0 | 0 | 29.9556 | 0% | 0 | 0 | 0
1999 | 7 | 11 | 19.5918 | 5 | 14.5918 | 29.9608 | 0 | 0 | 29.9608 | 0% | 0 | 0 | 0
1999 | 7 | 12 | 16.9796 | 5 | 11.9796 | 29.966 | 0 | 0 | 29.966 | 0% | 0 | 0 | 0
1999 | 7 | 13 | 13.0612 | 5 | 8.0612 | 29.9739 | 0 | 0 | 29.9739 | 0% | 0 | 0 | 0
1999 | 7 | 14 | 11.3633 | 5 | 6.3633 | 29.9773 | 0 | 0 | 29.9773 | 0% | 0 | 0 | 0
1999 | 7 | 15 | 9.7959 | 5 | 4.7959 | 29.9804 | 0 | 0 | 29.9804 | 0% | 0 | 0 | 0
1999 | 7 | 16 | 8.2286 | 5 | 3.2286 | 29.9835 | 0 | 0 | 29.9835 | 0% | 0 | 0 | 0
1999 | 7 | 17 | 7.0531 | 5 | 2.0531 | 29.9859 | 0 | 0 | 29.9859 | 0% | 0 | 0 | 0
1999 | 7 | 18 | 6.1388 | 5 | 1.1388 | 29.9877 | 0 | 0 | 29.9877 | 0% | 0 | 0 | 0
1999 | 7 | 19 | 5.6163 | 5 | 0.61633 | 29.9888 | 0 | 0 | 29.9888 | 0% | 0 | 0 | 0
1999 | 7 | 20 | 5.7469 | 5 | 0.74694 | 29.9885 | 0 | 0 | 29.9885 | 0% | 0 | 0 | 0
1999 | 7 | 21 | 5.6163 | 5 | 0.61633 | 29.9888 | 0 | 0 | 29.9888 | 0% | 0 | 0 | 0
1999 | 7 | 22 | 4.9633 | 5 | 0 | 29.9901 | 0 | 0 | 29.9901 | 0% | 0 | 0 | 0
1999 | 7 | 23 | 4.4408 | 5 | 0 | 29.9911 | 0 | 0 | 29.9911 | 0% | 0 | 0 | 0
1999 | 7 | 24 | 4.049 | 5 | 0 | 29.9919 | 0 | 0 | 29.9919 | 0% | 0 | 0 | 0
1999 | 7 | 25 | 4.702 | 5 | 0 | 29.9906 | 0 | 0 | 29.9906 | 0% | 0 | 0 | 0
1999 | 7 | 26 | 14.3673 | 5 | 9.3673 | 29.9713 | 0 | 0 | 29.9713 | 0% | 0 | 0 | 0
1999 | 7 | 27 | 50.9388 | 5 | 45.9388 | 29.8981 | 0 | 0 | 29.8981 | 0% | 0 | 0 | 0
1999 | 7 | 28 | 62.6939 | 5 | 57.6939 | 29.8746 | 57.6939 | 0.13268 | 29.7419 | 57.14% | 83.0353 | 78.0532 | 1873.2768
1999 | 7 | 29 | 47.0204 | 5 | 42.0204 | 29.906 | 0 | 0 | 29.906 | 0% | 0 | 0 | 0
1999 | 7 | 30 | 31.3469 | 5 | 26.3469 | 29.9373 | 0 | 0 | 29.9373 | 0% | 0 | 0 | 0
1999 | 7 | 31 | 22.2041 | 5 | 17.2041 | 29.9556 | 0 | 0 | 29.9556 | 0% | 0 | 0 | 0
1999 | 8 | 1 | 16.9796 | 5 | 11.9796 | 29.966 | 0 | 0 | 29.966 | 0% | 0 | 0 | 0
1999 | 8 | 2 | 11.8857 | 5 | 6.8857 | 29.9762 | 0 | 0 | 29.9762 | 0% | 0 | 0 | 0
1999 | 8 | 3 | 8.6204 | 5 | 3.6204 | 29.9828 | 0 | 0 | 29.9828 | 0% | 0 | 0 | 0
1999 | 8 | 4 | 6.6612 | 5 | 1.6612 | 29.9867 | 0 | 0 | 29.9867 | 0% | 0 | 0 | 0
1999 | 8 | 5 | 6.7918 | 5 | 1.7918 | 29.9864 | 0 | 0 | 29.9864 | 0% | 0 | 0 | 0
1999 | 8 | 6 | 10.0571 | 5 | 5.0571 | 29.9799 | 0 | 0 | 29.9799 | 0% | 0 | 0 | 0
1999 | 8 | 7 | 11.6245 | 5 | 6.6245 | 29.9768 | 0 | 0 | 29.9768 | 0% | 0 | 0 | 0
1999 | 8 | 8 | 12.0163 | 5 | 7.0163 | 29.976 | 0 | 0 | 29.976 | 0% | 0 | 0 | 0
1999 | 8 | 9 | 23.5102 | 5 | 18.5102 | 29.953 | 0 | 0 | 29.953 | 0% | 0 | 0 | 0
1999 | 8 | 10 | 18.2857 | 5 | 13.2857 | 29.9634 | 0 | 0 | 29.9634 | 0% | 0 | 0 | 0
1999 | 8 | 11 | 13.0612 | 5 | 8.0612 | 29.9739 | 0 | 0 | 29.9739 | 0% | 0 | 0 | 0
1999 | 8 | 12 | 10.3184 | 5 | 5.3184 | 29.9794 | 0 | 0 | 29.9794 | 0% | 0 | 0 | 0
1999 | 8 | 13 | 9.0122 | 5 | 4.0122 | 29.982 | 0 | 0 | 29.982 | 0% | 0 | 0 | 0
1999 | 8 | 14 | 40.4898 | 5 | 35.4898 | 29.919 | 0 | 0 | 29.919 | 0% | 0 | 0 | 0
1999 | 8 | 15 | 108.4082 | 5 | 103.4082 | 29.7832 | 103.4082 | 0.42623 | 29.357 | 88.93% | 228.6324 | 214.9145 | 5157.9468
1999 | 8 | 16 | 67.9184 | 5 | 62.9184 | 29.8642 | 62.9184 | 0.15779 | 29.7064 | 57.14% | 90.4463 | 85.0195 | 2040.4691
1999 | 8 | 17 | 47.0204 | 5 | 42.0204 | 29.906 | 0 | 0 | 29.906 | 0% | 0 | 0 | 0
1999 | 8 | 18 | 36.5714 | 5 | 31.5714 | 29.9269 | 0 | 0 | 29.9269 | 0% | 0 | 0 | 0
1999 | 8 | 19 | 27.4286 | 5 | 22.4286 | 29.9451 | 0 | 0 | 29.9451 | 0% | 0 | 0 | 0
1999 | 8 | 20 | 20.898 | 5 | 15.898 | 29.9582 | 0 | 0 | 29.9582 | 0% | 0 | 0 | 0
1999 | 8 | 21 | 18.2857 | 5 | 13.2857 | 29.9634 | 0 | 0 | 29.9634 | 0% | 0 | 0 | 0
1999 | 8 | 22 | 23.5102 | 5 | 18.5102 | 29.953 | 0 | 0 | 29.953 | 0% | 0 | 0 | 0
1999 | 8 | 23 | 26.1224 | 5 | 21.1224 | 29.9478 | 0 | 0 | 29.9478 | 0% | 0 | 0 | 0
1999 | 8 | 24 | 20.898 | 5 | 15.898 | 29.9582 | 0 | 0 | 29.9582 | 0% | 0 | 0 | 0
1999 | 8 | 25 | 18.2857 | 5 | 13.2857 | 29.9634 | 0 | 0 | 29.9634 | 0% | 0 | 0 | 0
1999 | 8 | 26 | 14.3673 | 5 | 9.3673 | 29.9713 | 0 | 0 | 29.9713 | 0% | 0 | 0 | 0
1999 | 8 | 27 | 12.2776 | 5 | 7.2776 | 29.9754 | 0 | 0 | 29.9754 | 0% | 0 | 0 | 0
1999 | 8 | 28 | 11.102 | 5 | 6.102 | 29.9778 | 0 | 0 | 29.9778 | 0% | 0 | 0 | 0
1999 | 8 | 29 | 10.1878 | 5 | 5.1878 | 29.9796 | 0 | 0 | 29.9796 | 0% | 0 | 0 | 0
1999 | 8 | 30 | 8.4898 | 5 | 3.4898 | 29.983 | 0 | 0 | 29.983 | 0% | 0 | 0 | 0
1999 | 8 | 31 | 7.0531 | 5 | 2.0531 | 29.9859 | 0 | 0 | 29.9859 | 0% | 0 | 0 | 0
1999 | 9 | 1 | 6.1388 | 5 | 1.1388 | 29.9877 | 0 | 0 | 29.9877 | 0% | 0 | 0 | 0
1999 | 9 | 2 | 5.4857 | 5 | 0.48571 | 29.989 | 0 | 0 | 29.989 | 0% | 0 | 0 | 0
1999 | 9 | 3 | 4.9633 | 5 | 0 | 29.9901 | 0 | 0 | 29.9901 | 0% | 0 | 0 | 0
1999 | 9 | 4 | 4.4408 | 5 | 0 | 29.9911 | 0 | 0 | 29.9911 | 0% | 0 | 0 | 0
1999 | 9 | 5 | 3.9184 | 5 | 0 | 29.9922 | 0 | 0 | 29.9922 | 0% | 0 | 0 | 0
1999 | 9 | 6 | 3.6571 | 5 | 0 | 29.9927 | 0 | 0 | 29.9927 | 0% | 0 | 0 | 0
1999 | 9 | 7 | 4.049 | 5 | 0 | 29.9919 | 0 | 0 | 29.9919 | 0% | 0 | 0 | 0
1999 | 9 | 8 | 4.3102 | 5 | 0 | 29.9914 | 0 | 0 | 29.9914 | 0% | 0 | 0 | 0
1999 | 9 | 9 | 5.2245 | 5 | 0.22449 | 29.9896 | 0 | 0 | 29.9896 | 0% | 0 | 0 | 0
1999 | 9 | 10 | 44.4082 | 5 | 39.4082 | 29.9112 | 0 | 0 | 29.9112 | 0% | 0 | 0 | 0
1999 | 9 | 11 | 512 | 5 | 507 | 28.976 | 112.2144 | 0.50192 | 28.4741 | 82.94% | 224.4327 | 210.9667 | 5063.2013
1999 | 9 | 12 | 201.1429 | 5 | 196.1429 | 29.5977 | 112.2144 | 0.50192 | 29.0958 | 82.94% | 229.333 | 215.573 | 5173.7532
1999 | 9 | 13 | 122.7755 | 5 | 117.7755 | 29.7544 | 112.2144 | 0.50192 | 29.2525 | 82.94% | 230.5684 | 216.7343 | 5201.6234
1999 | 9 | 14 | 84.898 | 5 | 79.898 | 29.8302 | 79.898 | 0.25445 | 29.5758 | 76.68% | 153.4537 | 144.2464 | 3461.9145
1999 | 9 | 15 | 61.3878 | 5 | 56.3878 | 29.8772 | 56.3878 | 0.12674 | 29.7505 | 57.14% | 81.1788 | 76.3081 | 1831.3944
1999 | 9 | 16 | 80.9796 | 5 | 75.9796 | 29.838 | 75.9796 | 0.23011 | 29.6079 | 76.68% | 146.0868 | 137.3215 | 3295.7171
1999 | 9 | 17 | 2364.0816 | 5 | 2359.0816 | 25.2718 | 112.2144 | 0.50192 | 24.7699 | 82.94% | 195.2365 | 183.5223 | 4404.5348
1999 | 9 | 18 | 1815.5102 | 5 | 1810.5102 | 26.369 | 112.2144 | 0.50192 | 25.8671 | 82.94% | 203.8841 | 191.6511 | 4599.6264
1999 | 9 | 19 | 696.1633 | 5 | 691.1633 | 28.6077 | 112.2144 | 0.50192 | 28.1058 | 82.94% | 221.5295 | 208.2378 | 4997.7062
1999 | 9 | 20 | 370.9388 | 5 | 365.9388 | 29.2581 | 112.2144 | 0.50192 | 28.7562 | 82.94% | 226.6564 | 213.057 | 5113.3677
1999 | 9 | 21 | 257.3061 | 5 | 252.3061 | 29.4854 | 112.2144 | 0.50192 | 28.9835 | 82.94% | 228.4477 | 214.7408 | 5153.7795
1999 | 9 | 22 | 301.7143 | 5 | 296.7143 | 29.3966 | 112.2144 | 0.50192 | 28.8947 | 82.94% | 227.7476 | 214.0828 | 5137.9864
1999 | 9 | 23 | 261.2245 | 5 | 256.2245 | 29.4776 | 112.2144 | 0.50192 | 28.9756 | 82.94% | 228.3859 | 214.6828 | 5152.386
1999 | 9 | 24 | 193.3061 | 5 | 188.3061 | 29.6134 | 112.2144 | 0.50192 | 29.1115 | 82.94% | 229.4566 | 215.6892 | 5176.5402
1999 | 9 | 25 | 147.5918 | 5 | 142.5918 | 29.7048 | 112.2144 | 0.50192 | 29.2029 | 82.94% | 230.1772 | 216.3666 | 5192.7978
1999 | 9 | 26 | 118.8571 | 5 | 113.8571 | 29.7623 | 112.2144 | 0.50192 | 29.2604 | 82.94% | 230.6302 | 216.7924 | 5203.0169
1999 | 9 | 27 | 101.8776 | 5 | 96.8776 | 29.7962 | 96.8776 | 0.37409 | 29.4222 | 91.97% | 222.0074 | 208.6869 | 5008.4866
1999 | 9 | 28 | 91.4286 | 5 | 86.4286 | 29.8171 | 86.4286 | 0.29775 | 29.5194 | 87.55% | 189.1667 | 177.8167 | 4267.5998
1999 | 9 | 29 | 83.5918 | 5 | 78.5918 | 29.8328 | 78.5918 | 0.2462 | 29.5866 | 76.68% | 151.0005 | 141.9405 | 3406.5721
1999 | 9 | 30 | 100.5714 | 5 | 95.5714 | 29.7989 | 95.5714 | 0.36407 | 29.4348 | 91.97% | 219.1083 | 205.9618 | 4943.0824
1999 | 10 | 1 | 182.8571 | 5 | 177.8571 | 29.6343 | 112.2144 | 0.50192 | 29.1324 | 82.94% | 229.6213 | 215.844 | 5180.2562
1999 | 10 | 2 | 131.9184 | 5 | 126.9184 | 29.7362 | 112.2144 | 0.50192 | 29.2342 | 82.94% | 230.4243 | 216.5988 | 5198.3719
1999 | 10 | 3 | 107.102 | 5 | 102.102 | 29.7858 | 102.102 | 0.41553 | 29.3703 | 89.95% | 228.4374 | 214.7311 | 5153.5467
1999 | 10 | 4 | 96.6531 | 5 | 91.6531 | 29.8067 | 91.6531 | 0.33483 | 29.4719 | 91.61% | 209.5661 | 196.9922 | 4727.8117
1999 | 10 | 5 | 108.4082 | 5 | 103.4082 | 29.7832 | 103.4082 | 0.42623 | 29.357 | 88.93% | 228.6324 | 214.9145 | 5157.9468
1999 | 10 | 6 | 97.9592 | 5 | 92.9592 | 29.8041 | 92.9592 | 0.34444 | 29.4596 | 91.61% | 212.4644 | 199.7166 | 4793.1976
1999 | 10 | 7 | 84.898 | 5 | 79.898 | 29.8302 | 79.898 | 0.25445 | 29.5758 | 76.68% | 153.4537 | 144.2464 | 3461.9145
1999 | 10 | 8 | 75.7551 | 5 | 70.7551 | 29.8485 | 70.7551 | 0.19955 | 29.6489 | 66.63% | 118.3751 | 111.2726 | 2670.5426
1999 | 10 | 9 | 74.449 | 5 | 69.449 | 29.8511 | 69.449 | 0.19225 | 29.6589 | 66.63% | 116.2288 | 109.2551 | 2622.1213
1999 | 10 | 10 | 74.449 | 5 | 69.449 | 29.8511 | 69.449 | 0.19225 | 29.6589 | 66.63% | 116.2288 | 109.2551 | 2622.1213
1999 | 10 | 11 | 70.5306 | 5 | 65.5306 | 29.8589 | 65.5306 | 0.17117 | 29.6878 | 66.63% | 109.778 | 103.1913 | 2476.5915
1999 | 10 | 12 | 65.3061 | 5 | 60.3061 | 29.8694 | 60.3061 | 0.14496 | 29.7244 | 57.14% | 86.7439 | 81.5392 | 1956.9415
1999 | 10 | 13 | 60.0816 | 5 | 55.0816 | 29.8798 | 0 | 0 | 29.8798 | 0% | 0 | 0 | 0
1999 | 10 | 14 | 79.6735 | 5 | 74.6735 | 29.8407 | 74.6735 | 0.22226 | 29.6184 | 66.63% | 124.8019 | 117.3138 | 2815.5312
1999 | 10 | 15 | 116.2449 | 5 | 111.2449 | 29.7675 | 111.2449 | 0.49328 | 29.2742 | 85.52% | 235.8614 | 221.7097 | 5321.0338
1999 | 10 | 16 | 95.3469 | 5 | 90.3469 | 29.8093 | 90.3469 | 0.32536 | 29.4839 | 90.59% | 204.3633 | 192.1015 | 4610.4371
1999 | 10 | 17 | 84.898 | 5 | 79.898 | 29.8302 | 79.898 | 0.25445 | 29.5758 | 76.68% | 153.4537 | 144.2464 | 3461.9145
1999 | 10 | 18 | 87.5102 | 5 | 82.5102 | 29.825 | 82.5102 | 0.27136 | 29.5536 | 82.3% | 169.9581 | 159.7606 | 3834.2541
1999 | 10 | 19 | 91.4286 | 5 | 86.4286 | 29.8171 | 86.4286 | 0.29775 | 29.5194 | 87.55% | 189.1667 | 177.8167 | 4267.5998
1999 | 10 | 20 | 86.2041 | 5 | 81.2041 | 29.8276 | 81.2041 | 0.26284 | 29.5648 | 82.3% | 167.3307 | 157.2908 | 3774.9804
1999 | 10 | 21 | 116.2449 | 5 | 111.2449 | 29.7675 | 111.2449 | 0.49328 | 29.2742 | 85.52% | 235.8614 | 221.7097 | 5321.0338
1999 | 10 | 22 | 105.7959 | 5 | 100.7959 | 29.7884 | 100.7959 | 0.40497 | 29.3834 | 90.78% | 227.6981 | 214.0362 | 5136.8694
1999 | 10 | 23 | 461.0612 | 5 | 456.0612 | 29.0779 | 112.2144 | 0.50192 | 28.576 | 82.94% | 225.2357 | 211.7215 | 5081.3169
1999 | 10 | 24 | 830.6939 | 5 | 825.6939 | 28.3386 | 112.2144 | 0.50192 | 27.8367 | 82.94% | 219.4088 | 206.2443 | 4949.8623
1999 | 10 | 25 | 403.5918 | 5 | 398.5918 | 29.1928 | 112.2144 | 0.50192 | 28.6909 | 82.94% | 226.1416 | 212.5731 | 5101.7551
1999 | 10 | 26 | 271.6735 | 5 | 266.6735 | 29.4567 | 112.2144 | 0.50192 | 28.9547 | 82.94% | 228.2212 | 214.5279 | 5148.67
1999 | 10 | 27 | 208.9796 | 5 | 203.9796 | 29.582 | 112.2144 | 0.50192 | 29.0801 | 82.94% | 229.2095 | 215.4569 | 5170.9662
1999 | 10 | 28 | 169.7959 | 5 | 164.7959 | 29.6604 | 112.2144 | 0.50192 | 29.1585 | 82.94% | 229.8272 | 216.0376 | 5184.9013
1999 | 10 | 29 | 148.898 | 5 | 143.898 | 29.7022 | 112.2144 | 0.50192 | 29.2003 | 82.94% | 230.1566 | 216.3472 | 5192.3333
1999 | 10 | 30 | 131.9184 | 5 | 126.9184 | 29.7362 | 112.2144 | 0.50192 | 29.2342 | 82.94% | 230.4243 | 216.5988 | 5198.3719
1999 | 10 | 31 | 122.7755 | 5 | 117.7755 | 29.7544 | 112.2144 | 0.50192 | 29.2525 | 82.94% | 230.5684 | 216.7343 | 5201.6234
1999 | 11 | 1 | 116.2449 | 5 | 111.2449 | 29.7675 | 111.2449 | 0.49328 | 29.2742 | 85.52% | 235.8614 | 221.7097 | 5321.0338
1999 | 11 | 2 | 109.7143 | 5 | 104.7143 | 29.7806 | 104.7143 | 0.43706 | 29.3435 | 88.93% | 231.4141 | 217.5293 | 5220.703
1999 | 11 | 3 | 466.2857 | 5 | 461.2857 | 29.0674 | 112.2144 | 0.50192 | 28.5655 | 82.94% | 225.1533 | 211.6441 | 5079.4589
1999 | 11 | 4 | 514.6122 | 5 | 509.6122 | 28.9708 | 112.2144 | 0.50192 | 28.4689 | 82.94% | 224.3915 | 210.928 | 5062.2723
1999 | 11 | 5 | 295.1837 | 5 | 290.1837 | 29.4096 | 112.2144 | 0.50192 | 28.9077 | 82.94% | 227.8506 | 214.1795 | 5140.3089
1999 | 11 | 6 | 224.6531 | 5 | 219.6531 | 29.5507 | 112.2144 | 0.50192 | 29.0488 | 82.94% | 228.9624 | 215.2247 | 5165.3921
1999 | 11 | 7 | 184.1633 | 5 | 179.1633 | 29.6317 | 112.2144 | 0.50192 | 29.1298 | 82.94% | 229.6007 | 215.8247 | 5179.7917
1999 | 11 | 8 | 156.7347 | 5 | 151.7347 | 29.6865 | 112.2144 | 0.50192 | 29.1846 | 82.94% | 230.0331 | 216.2311 | 5189.5463
1999 | 11 | 9 | 139.7551 | 5 | 134.7551 | 29.7205 | 112.2144 | 0.50192 | 29.2186 | 82.94% | 230.3007 | 216.4827 | 5195.5849
1999 | 11 | 10 | 134.5306 | 5 | 129.5306 | 29.7309 | 112.2144 | 0.50192 | 29.229 | 82.94% | 230.3831 | 216.5601 | 5197.4429
1999 | 11 | 11 | 146.2857 | 5 | 141.2857 | 29.7074 | 112.2144 | 0.50192 | 29.2055 | 82.94% | 230.1978 | 216.3859 | 5193.2623
1999 | 11 | 12 | 130.6122 | 5 | 125.6122 | 29.7388 | 112.2144 | 0.50192 | 29.2369 | 82.94% | 230.4449 | 216.6182 | 5198.8364
1999 | 11 | 13 | 125.3878 | 5 | 120.3878 | 29.7492 | 112.2144 | 0.50192 | 29.2473 | 82.94% | 230.5272 | 216.6956 | 5200.6944
1999 | 11 | 14 | 131.9184 | 5 | 126.9184 | 29.7362 | 112.2144 | 0.50192 | 29.2342 | 82.94% | 230.4243 | 216.5988 | 5198.3719
1999 | 11 | 15 | 163.2653 | 5 | 158.2653 | 29.6735 | 112.2144 | 0.50192 | 29.1716 | 82.94% | 229.9301 | 216.1343 | 5187.2238
1999 | 11 | 16 | 143.6735 | 5 | 138.6735 | 29.7127 | 112.2144 | 0.50192 | 29.2107 | 82.94% | 230.239 | 216.4246 | 5194.1913
1999 | 11 | 17 | 122.7755 | 5 | 117.7755 | 29.7544 | 112.2144 | 0.50192 | 29.2525 | 82.94% | 230.5684 | 216.7343 | 5201.6234
1999 | 11 | 18 | 111.0204 | 5 | 106.0204 | 29.778 | 106.0204 | 0.44804 | 29.3299 | 88.93% | 234.1922 | 220.1406 | 5283.375
1999 | 11 | 19 | 105.7959 | 5 | 100.7959 | 29.7884 | 100.7959 | 0.40497 | 29.3834 | 90.78% | 227.6981 | 214.0362 | 5136.8694
1999 | 11 | 20 | 104.4898 | 5 | 99.4898 | 29.791 | 99.4898 | 0.39454 | 29.3965 | 90.78% | 224.8473 | 211.3565 | 5072.5555
1999 | 11 | 21 | 137.1429 | 5 | 132.1429 | 29.7257 | 112.2144 | 0.50192 | 29.2238 | 82.94% | 230.3419 | 216.5214 | 5196.5139
1999 | 11 | 22 | 134.5306 | 5 | 129.5306 | 29.7309 | 112.2144 | 0.50192 | 29.229 | 82.94% | 230.3831 | 216.5601 | 5197.4429
1999 | 11 | 23 | 122.7755 | 5 | 117.7755 | 29.7544 | 112.2144 | 0.50192 | 29.2525 | 82.94% | 230.5684 | 216.7343 | 5201.6234
1999 | 11 | 24 | 117.551 | 5 | 112.551 | 29.7649 | 112.2144 | 0.50192 | 29.263 | 82.94% | 230.6508 | 216.8117 | 5203.4814
1999 | 11 | 25 | 114.9388 | 5 | 109.9388 | 29.7701 | 109.9388 | 0.48177 | 29.2884 | 85.52% | 233.2047 | 219.2124 | 5261.0975
1999 | 11 | 26 | 133.2245 | 5 | 128.2245 | 29.7336 | 112.2144 | 0.50192 | 29.2316 | 82.94% | 230.4037 | 216.5795 | 5197.9074
1999 | 11 | 27 | 326.5306 | 5 | 321.5306 | 29.3469 | 112.2144 | 0.50192 | 28.845 | 82.94% | 227.3564 | 213.715 | 5129.1608
1999 | 11 | 28 | 403.5918 | 5 | 398.5918 | 29.1928 | 112.2144 | 0.50192 | 28.6909 | 82.94% | 226.1416 | 212.5731 | 5101.7551
1999 | 11 | 29 | 263.8367 | 5 | 258.8367 | 29.4723 | 112.2144 | 0.50192 | 28.9704 | 82.94% | 228.3447 | 214.644 | 5151.457
1999 | 11 | 30 | 205.0612 | 5 | 200.0612 | 29.5899 | 112.2144 | 0.50192 | 29.088 | 82.94% | 229.2713 | 215.515 | 5172.3597
1999 | 12 | 1 | 167.1837 | 5 | 162.1837 | 29.6656 | 112.2144 | 0.50192 | 29.1637 | 82.94% | 229.8684 | 216.0763 | 5185.8303
1999 | 12 | 2 | 142.3673 | 5 | 137.3673 | 29.7153 | 112.2144 | 0.50192 | 29.2133 | 82.94% | 230.2596 | 216.444 | 5194.6559
1999 | 12 | 3 | 133.2245 | 5 | 128.2245 | 29.7336 | 112.2144 | 0.50192 | 29.2316 | 82.94% | 230.4037 | 216.5795 | 5197.9074
1999 | 12 | 4 | 133.2245 | 5 | 128.2245 | 29.7336 | 112.2144 | 0.50192 | 29.2316 | 82.94% | 230.4037 | 216.5795 | 5197.9074
1999 | 12 | 5 | 130.6122 | 5 | 125.6122 | 29.7388 | 112.2144 | 0.50192 | 29.2369 | 82.94% | 230.4449 | 216.6182 | 5198.8364
1999 | 12 | 6 | 128 | 5 | 123 | 29.744 | 112.2144 | 0.50192 | 29.2421 | 82.94% | 230.4861 | 216.6569 | 5199.7654
1999 | 12 | 7 | 143.6735 | 5 | 138.6735 | 29.7127 | 112.2144 | 0.50192 | 29.2107 | 82.94% | 230.239 | 216.4246 | 5194.1913
1999 | 12 | 8 | 155.4286 | 5 | 150.4286 | 29.6891 | 112.2144 | 0.50192 | 29.1872 | 82.94% | 230.0537 | 216.2505 | 5190.0108
1999 | 12 | 9 | 134.5306 | 5 | 129.5306 | 29.7309 | 112.2144 | 0.50192 | 29.229 | 82.94% | 230.3831 | 216.5601 | 5197.4429
1999 | 12 | 10 | 125.3878 | 5 | 120.3878 | 29.7492 | 112.2144 | 0.50192 | 29.2473 | 82.94% | 230.5272 | 216.6956 | 5200.6944
1999 | 12 | 11 | 155.4286 | 5 | 150.4286 | 29.6891 | 112.2144 | 0.50192 | 29.1872 | 82.94% | 230.0537 | 216.2505 | 5190.0108
1999 | 12 | 12 | 138.449 | 5 | 133.449 | 29.7231 | 112.2144 | 0.50192 | 29.2212 | 82.94% | 230.3213 | 216.5021 | 5196.0494
1999 | 12 | 13 | 125.3878 | 5 | 120.3878 | 29.7492 | 112.2144 | 0.50192 | 29.2473 | 82.94% | 230.5272 | 216.6956 | 5200.6944
1999 | 12 | 14 | 116.2449 | 5 | 111.2449 | 29.7675 | 111.2449 | 0.49328 | 29.2742 | 85.52% | 235.8614 | 221.7097 | 5321.0338
1999 | 12 | 15 | 109.7143 | 5 | 104.7143 | 29.7806 | 104.7143 | 0.43706 | 29.3435 | 88.93% | 231.4141 | 217.5293 | 5220.703
1999 | 12 | 16 | 117.551 | 5 | 112.551 | 29.7649 | 112.2144 | 0.50192 | 29.263 | 82.94% | 230.6508 | 216.8117 | 5203.4814
1999 | 12 | 17 | 133.2245 | 5 | 128.2245 | 29.7336 | 112.2144 | 0.50192 | 29.2316 | 82.94% | 230.4037 | 216.5795 | 5197.9074
1999 | 12 | 18 | 113.6327 | 5 | 108.6327 | 29.7727 | 108.6327 | 0.47039 | 29.3023 | 85.52% | 230.5442 | 216.7115 | 5201.0767
1999 | 12 | 19 | 87.5102 | 5 | 82.5102 | 29.825 | 82.5102 | 0.27136 | 29.5536 | 82.3% | 169.9581 | 159.7606 | 3834.2541
1999 | 12 | 20 | 83.5918 | 5 | 78.5918 | 29.8328 | 78.5918 | 0.2462 | 29.5866 | 76.68% | 151.0005 | 141.9405 | 3406.5721
1999 | 12 | 21 | 225.9592 | 5 | 220.9592 | 29.5481 | 112.2144 | 0.50192 | 29.0462 | 82.94% | 228.9418 | 215.2053 | 5164.9276
1999 | 12 | 22 | 231.1837 | 5 | 226.1837 | 29.5376 | 112.2144 | 0.50192 | 29.0357 | 82.94% | 228.8595 | 215.1279 | 5163.0696
1999 | 12 | 23 | 168.4898 | 5 | 163.4898 | 29.663 | 112.2144 | 0.50192 | 29.1611 | 82.94% | 229.8478 | 216.0569 | 5185.3658
1999 | 12 | 24 | 129.3061 | 5 | 124.3061 | 29.7414 | 112.2144 | 0.50192 | 29.2395 | 82.94% | 230.4655 | 216.6375 | 5199.3009
1999 | 12 | 25 | 96.6531 | 5 | 91.6531 | 29.8067 | 91.6531 | 0.33483 | 29.4719 | 91.61% | 209.5661 | 196.9922 | 4727.8117
1999 | 12 | 26 | 91.4286 | 5 | 86.4286 | 29.8171 | 86.4286 | 0.29775 | 29.5194 | 87.55% | 189.1667 | 177.8167 | 4267.5998
1999 | 12 | 27 | 87.5102 | 5 | 82.5102 | 29.825 | 82.5102 | 0.27136 | 29.5536 | 82.3% | 169.9581 | 159.7606 | 3834.2541
1999 | 12 | 28 | 71.8367 | 5 | 66.8367 | 29.8563 | 66.8367 | 0.17806 | 29.6783 | 66.63% | 111.9302 | 105.2144 | 2525.1451
1999 | 12 | 29 | 67.9184 | 5 | 62.9184 | 29.8642 | 62.9184 | 0.15779 | 29.7064 | 57.14% | 90.4463 | 85.0195 | 2040.4691
1999 | 12 | 30 | 65.3061 | 5 | 60.3061 | 29.8694 | 60.3061 | 0.14496 | 29.7244 | 57.14% | 86.7439 | 81.5392 | 1956.9415
1999 | 12 | 31 | 65.3061 | 5 | 60.3061 | 29.8694 | 60.3061 | 0.14496 | 29.7244 | 57.14% | 86.7439 | 81.5392 | 1956.9415
2000 | 1 | 1 | 60.0816 | 5 | 55.0816 | 29.8798 | 0 | 0 | 29.8798 | 0% | 0 | 0 | 0
2000 | 1 | 2 | 60.0816 | 5 | 55.0816 | 29.8798 | 0 | 0 | 29.8798 | 0% | 0 | 0 | 0
2000 | 1 | 3 | 67.9184 | 5 | 62.9184 | 29.8642 | 62.9184 | 0.15779 | 29.7064 | 57.14% | 90.4463 | 85.0195 | 2040.4691
2000 | 1 | 4 | 79.6735 | 5 | 74.6735 | 29.8407 | 74.6735 | 0.22226 | 29.6184 | 66.63% | 124.8019 | 117.3138 | 2815.5312
2000 | 1 | 5 | 125.3878 | 5 | 120.3878 | 29.7492 | 112.2144 | 0.50192 | 29.2473 | 82.94% | 230.5272 | 216.6956 | 5200.6944
2000 | 1 | 6 | 109.7143 | 5 | 104.7143 | 29.7806 | 104.7143 | 0.43706 | 29.3435 | 88.93% | 231.4141 | 217.5293 | 5220.703
2000 | 1 | 7 | 97.9592 | 5 | 92.9592 | 29.8041 | 92.9592 | 0.34444 | 29.4596 | 91.61% | 212.4644 | 199.7166 | 4793.1976
2000 | 1 | 8 | 90.1224 | 5 | 85.1224 | 29.8198 | 85.1224 | 0.28882 | 29.5309 | 85.71% | 182.4637 | 171.5159 | 4116.3814
2000 | 1 | 9 | 83.5918 | 5 | 78.5918 | 29.8328 | 78.5918 | 0.2462 | 29.5866 | 76.68% | 151.0005 | 141.9405 | 3406.5721
2000 | 1 | 10 | 82.2857 | 5 | 77.2857 | 29.8354 | 77.2857 | 0.23809 | 29.5973 | 76.68% | 148.5449 | 139.6322 | 3351.1727
2000 | 1 | 11 | 206.3673 | 5 | 201.3673 | 29.5873 | 112.2144 | 0.50192 | 29.0853 | 82.94% | 229.2507 | 215.4956 | 5171.8952
2000 | 1 | 12 | 197.2245 | 5 | 192.2245 | 29.6056 | 112.2144 | 0.50192 | 29.1036 | 82.94% | 229.3948 | 215.6311 | 5175.1467
2000 | 1 | 13 | 139.7551 | 5 | 134.7551 | 29.7205 | 112.2144 | 0.50192 | 29.2186 | 82.94% | 230.3007 | 216.4827 | 5195.5849
2000 | 1 | 14 | 92.7347 | 5 | 87.7347 | 29.8145 | 87.7347 | 0.30682 | 29.5077 | 87.55% | 191.9494 | 180.4324 | 4330.3785
2000 | 1 | 15 | 77.0612 | 5 | 72.0612 | 29.8459 | 72.0612 | 0.20698 | 29.6389 | 66.63% | 120.5194 | 113.2883 | 2718.9185
2000 | 1 | 16 | 65.3061 | 5 | 60.3061 | 29.8694 | 60.3061 | 0.14496 | 29.7244 | 57.14% | 86.7439 | 81.5392 | 1956.9415
2000 | 1 | 17 | 64 | 5 | 59 | 29.872 | 59 | 0.13875 | 29.7332 | 57.14% | 84.8903 | 79.7969 | 1915.126
2000 | 1 | 18 | 62.6939 | 5 | 57.6939 | 29.8746 | 57.6939 | 0.13268 | 29.7419 | 57.14% | 83.0353 | 78.0532 | 1873.2768
2000 | 1 | 19 | 60.0816 | 5 | 55.0816 | 29.8798 | 0 | 0 | 29.8798 | 0% | 0 | 0 | 0
2000 | 1 | 20 | 57.4694 | 5 | 52.4694 | 29.8851 | 0 | 0 | 29.8851 | 0% | 0 | 0 | 0
2000 | 1 | 21 | 56.1633 | 5 | 51.1633 | 29.8877 | 0 | 0 | 29.8877 | 0% | 0 | 0 | 0
2000 | 1 | 22 | 53.551 | 5 | 48.551 | 29.8929 | 0 | 0 | 29.8929 | 0% | 0 | 0 | 0
2000 | 1 | 23 | 48.3265 | 5 | 43.3265 | 29.9033 | 0 | 0 | 29.9033 | 0% | 0 | 0 | 0
2000 | 1 | 24 | 48.3265 | 5 | 43.3265 | 29.9033 | 0 | 0 | 29.9033 | 0% | 0 | 0 | 0
2000 | 1 | 25 | 48.3265 | 5 | 43.3265 | 29.9033 | 0 | 0 | 29.9033 | 0% | 0 | 0 | 0
2000 | 1 | 26 | 53.551 | 5 | 48.551 | 29.8929 | 0 | 0 | 29.8929 | 0% | 0 | 0 | 0
2000 | 1 | 27 | 58.7755 | 5 | 53.7755 | 29.8824 | 0 | 0 | 29.8824 | 0% | 0 | 0 | 0
2000 | 1 | 28 | 56.1633 | 5 | 51.1633 | 29.8877 | 0 | 0 | 29.8877 | 0% | 0 | 0 | 0
2000 | 1 | 29 | 53.551 | 5 | 48.551 | 29.8929 | 0 | 0 | 29.8929 | 0% | 0 | 0 | 0
2000 | 1 | 30 | 52.2449 | 5 | 47.2449 | 29.8955 | 0 | 0 | 29.8955 | 0% | 0 | 0 | 0
2000 | 1 | 31 | 54.8571 | 5 | 49.8571 | 29.8903 | 0 | 0 | 29.8903 | 0% | 0 | 0 | 0
2000 | 2 | 1 | 58.7755 | 5 | 53.7755 | 29.8824 | 0 | 0 | 29.8824 | 0% | 0 | 0 | 0
2000 | 2 | 2 | 58.7755 | 5 | 53.7755 | 29.8824 | 0 | 0 | 29.8824 | 0% | 0 | 0 | 0
2000 | 2 | 3 | 56.1633 | 5 | 51.1633 | 29.8877 | 0 | 0 | 29.8877 | 0% | 0 | 0 | 0
2000 | 2 | 4 | 54.8571 | 5 | 49.8571 | 29.8903 | 0 | 0 | 29.8903 | 0% | 0 | 0 | 0
2000 | 2 | 5 | 54.8571 | 5 | 49.8571 | 29.8903 | 0 | 0 | 29.8903 | 0% | 0 | 0 | 0
2000 | 2 | 6 | 53.551 | 5 | 48.551 | 29.8929 | 0 | 0 | 29.8929 | 0% | 0 | 0 | 0
2000 | 2 | 7 | 52.2449 | 5 | 47.2449 | 29.8955 | 0 | 0 | 29.8955 | 0% | 0 | 0 | 0
2000 | 2 | 8 | 50.9388 | 5 | 45.9388 | 29.8981 | 0 | 0 | 29.8981 | 0% | 0 | 0 | 0
2000 | 2 | 9 | 50.9388 | 5 | 45.9388 | 29.8981 | 0 | 0 | 29.8981 | 0% | 0 | 0 | 0
2000 | 2 | 10 | 50.9388 | 5 | 45.9388 | 29.8981 | 0 | 0 | 29.8981 | 0% | 0 | 0 | 0
2000 | 2 | 11 | 50.9388 | 5 | 45.9388 | 29.8981 | 0 | 0 | 29.8981 | 0% | 0 | 0 | 0
2000 | 2 | 12 | 52.2449 | 5 | 47.2449 | 29.8955 | 0 | 0 | 29.8955 | 0% | 0 | 0 | 0
2000 | 2 | 13 | 50.9388 | 5 | 45.9388 | 29.8981 | 0 | 0 | 29.8981 | 0% | 0 | 0 | 0
2000 | 2 | 14 | 52.2449 | 5 | 47.2449 | 29.8955 | 0 | 0 | 29.8955 | 0% | 0 | 0 | 0
2000 | 2 | 15 | 64 | 5 | 59 | 29.872 | 59 | 0.13875 | 29.7332 | 57.14% | 84.8903 | 79.7969 | 1915.126
2000 | 2 | 16 | 58.7755 | 5 | 53.7755 | 29.8824 | 0 | 0 | 29.8824 | 0% | 0 | 0 | 0
2000 | 2 | 17 | 56.1633 | 5 | 51.1633 | 29.8877 | 0 | 0 | 29.8877 | 0% | 0 | 0 | 0
2000 | 2 | 18 | 53.551 | 5 | 48.551 | 29.8929 | 0 | 0 | 29.8929 | 0% | 0 | 0 | 0
2000 | 2 | 19 | 54.8571 | 5 | 49.8571 | 29.8903 | 0 | 0 | 29.8903 | 0% | 0 | 0 | 0
2000 | 2 | 20 | 56.1633 | 5 | 51.1633 | 29.8877 | 0 | 0 | 29.8877 | 0% | 0 | 0 | 0
2000 | 2 | 21 | 53.551 | 5 | 48.551 | 29.8929 | 0 | 0 | 29.8929 | 0% | 0 | 0 | 0
2000 | 2 | 22 | 52.2449 | 5 | 47.2449 | 29.8955 | 0 | 0 | 29.8955 | 0% | 0 | 0 | 0
2000 | 2 | 23 | 52.2449 | 5 | 47.2449 | 29.8955 | 0 | 0 | 29.8955 | 0% | 0 | 0 | 0
2000 | 2 | 24 | 57.4694 | 5 | 52.4694 | 29.8851 | 0 | 0 | 29.8851 | 0% | 0 | 0 | 0
2000 | 2 | 25 | 79.6735 | 5 | 74.6735 | 29.8407 | 74.6735 | 0.22226 | 29.6184 | 66.63% | 124.8019 | 117.3138 | 2815.5312
2000 | 2 | 26 | 90.1224 | 5 | 85.1224 | 29.8198 | 85.1224 | 0.28882 | 29.5309 | 85.71% | 182.4637 | 171.5159 | 4116.3814
2000 | 2 | 27 | 87.5102 | 5 | 82.5102 | 29.825 | 82.5102 | 0.27136 | 29.5536 | 82.3% | 169.9581 | 159.7606 | 3834.2541
2000 | 2 | 28 | 167.1837 | 5 | 162.1837 | 29.6656 | 112.2144 | 0.50192 | 29.1637 | 82.94% | 229.8684 | 216.0763 | 5185.8303
2000 | 2 | 29 | 342.2041 | 5 | 337.2041 | 29.3156 | 112.2144 | 0.50192 | 28.8137 | 82.94% | 227.1093 | 213.4828 | 5123.5868
2000 | 3 | 1 | 289.9592 | 5 | 284.9592 | 29.4201 | 112.2144 | 0.50192 | 28.9182 | 82.94% | 227.9329 | 214.257 | 5142.1669
2000 | 3 | 2 | 246.8571 | 5 | 241.8571 | 29.5063 | 112.2144 | 0.50192 | 29.0044 | 82.94% | 228.6124 | 214.8956 | 5157.4955
2000 | 3 | 3 | 224.6531 | 5 | 219.6531 | 29.5507 | 112.2144 | 0.50192 | 29.0488 | 82.94% | 228.9624 | 215.2247 | 5165.3921
2000 | 3 | 4 | 197.2245 | 5 | 192.2245 | 29.6056 | 112.2144 | 0.50192 | 29.1036 | 82.94% | 229.3948 | 215.6311 | 5175.1467
2000 | 3 | 5 | 176.3265 | 5 | 171.3265 | 29.6473 | 112.2144 | 0.50192 | 29.1454 | 82.94% | 229.7242 | 215.9408 | 5182.5788
2000 | 3 | 6 | 155.4286 | 5 | 150.4286 | 29.6891 | 112.2144 | 0.50192 | 29.1872 | 82.94% | 230.0537 | 216.2505 | 5190.0108
2000 | 3 | 7 | 151.5102 | 5 | 146.5102 | 29.697 | 112.2144 | 0.50192 | 29.1951 | 82.94% | 230.1154 | 216.3085 | 5191.4043
2000 | 3 | 8 | 173.7143 | 5 | 168.7143 | 29.6526 | 112.2144 | 0.50192 | 29.1507 | 82.94% | 229.7654 | 215.9795 | 5183.5078
2000 | 3 | 9 | 215.5102 | 5 | 210.5102 | 29.569 | 112.2144 | 0.50192 | 29.0671 | 82.94% | 229.1065 | 215.3602 | 5168.6436
2000 | 3 | 10 | 329.1429 | 5 | 324.1429 | 29.3417 | 112.2144 | 0.50192 | 28.8398 | 82.94% | 227.3152 | 213.6763 | 5128.2318
2000 | 3 | 11 | 287.3469 | 5 | 282.3469 | 29.4253 | 112.2144 | 0.50192 | 28.9234 | 82.94% | 227.9741 | 214.2957 | 5143.0959
2000 | 3 | 12 | 240.3265 | 5 | 235.3265 | 29.5193 | 112.2144 | 0.50192 | 29.0174 | 82.94% | 228.7153 | 214.9924 | 5159.8181
2000 | 3 | 13 | 232.4898 | 5 | 227.4898 | 29.535 | 112.2144 | 0.50192 | 29.0331 | 82.94% | 228.8389 | 215.1085 | 5162.6051
2000 | 3 | 14 | 186.7755 | 5 | 181.7755 | 29.6264 | 112.2144 | 0.50192 | 29.1245 | 82.94% | 229.5595 | 215.7859 | 5178.8627
2000 | 3 | 15 | 176.3265 | 5 | 171.3265 | 29.6473 | 112.2144 | 0.50192 | 29.1454 | 82.94% | 229.7242 | 215.9408 | 5182.5788
2000 | 3 | 16 | 241.6327 | 5 | 236.6327 | 29.5167 | 112.2144 | 0.50192 | 29.0148 | 82.94% | 228.6948 | 214.9731 | 5159.3536
2000 | 3 | 17 | 330.449 | 5 | 325.449 | 29.3391 | 112.2144 | 0.50192 | 28.8372 | 82.94% | 227.2946 | 213.657 | 5127.7673
2000 | 3 | 18 | 272.9796 | 5 | 267.9796 | 29.454 | 112.2144 | 0.50192 | 28.9521 | 82.94% | 228.2006 | 214.5086 | 5148.2055
2000 | 3 | 19 | 203.7551 | 5 | 198.7551 | 29.5925 | 112.2144 | 0.50192 | 29.0906 | 82.94% | 229.2919 | 215.5343 | 5172.8242
2000 | 3 | 20 | 180.2449 | 5 | 175.2449 | 29.6395 | 112.2144 | 0.50192 | 29.1376 | 82.94% | 229.6625 | 215.8827 | 5181.1852
2000 | 3 | 21 | 176.3265 | 5 | 171.3265 | 29.6473 | 112.2144 | 0.50192 | 29.1454 | 82.94% | 229.7242 | 215.9408 | 5182.5788
2000 | 3 | 22 | 207.6735 | 5 | 202.6735 | 29.5847 | 112.2144 | 0.50192 | 29.0827 | 82.94% | 229.2301 | 215.4763 | 5171.4307
2000 | 3 | 23 | 288.6531 | 5 | 283.6531 | 29.4227 | 112.2144 | 0.50192 | 28.9208 | 82.94% | 227.9535 | 214.2763 | 5142.6314
2000 | 3 | 24 | 432.3265 | 5 | 427.3265 | 29.1353 | 112.2144 | 0.50192 | 28.6334 | 82.94% | 225.6887 | 212.1473 | 5091.536
2000 | 3 | 25 | 480.6531 | 5 | 475.6531 | 29.0387 | 112.2144 | 0.50192 | 28.5368 | 82.94% | 224.9268 | 211.4312 | 5074.3494
2000 | 3 | 26 | 513.3061 | 5 | 508.3061 | 28.9734 | 112.2144 | 0.50192 | 28.4715 | 82.94% | 224.4121 | 210.9474 | 5062.7368
2000 | 3 | 27 | 613.8776 | 5 | 608.8776 | 28.7722 | 112.2144 | 0.50192 | 28.2703 | 82.94% | 222.8267 | 209.4571 | 5026.97
2000 | 3 | 28 | 1423.6735 | 5 | 1418.6735 | 27.1527 | 112.2144 | 0.50192 | 26.6507 | 82.94% | 210.0611 | 197.4574 | 4738.9776
2000 | 3 | 29 | 2220.4082 | 5 | 2215.4082 | 25.5592 | 112.2144 | 0.50192 | 25.0573 | 82.94% | 197.5013 | 185.6513 | 4455.6302
2000 | 3 | 30 | 1099.7551 | 5 | 1094.7551 | 27.8005 | 112.2144 | 0.50192 | 27.2986 | 82.94% | 215.1673 | 202.2573 | 4854.1745
2000 | 3 | 31 | 696.1633 | 5 | 691.1633 | 28.6077 | 112.2144 | 0.50192 | 28.1058 | 82.94% | 221.5295 | 208.2378 | 4997.7062
2000 | 4 | 1 | 527.6735 | 5 | 522.6735 | 28.9447 | 112.2144 | 0.50192 | 28.4427 | 82.94% | 224.1856 | 210.7345 | 5057.6272
2000 | 4 | 2 | 489.7959 | 5 | 484.7959 | 29.0204 | 112.2144 | 0.50192 | 28.5185 | 82.94% | 224.7827 | 211.2957 | 5071.0978
2000 | 4 | 3 | 756.2449 | 5 | 751.2449 | 28.4875 | 112.2144 | 0.50192 | 27.9856 | 82.94% | 220.5824 | 207.3475 | 4976.339
2000 | 4 | 4 | 1332.2449 | 5 | 1327.2449 | 27.3355 | 112.2144 | 0.50192 | 26.8336 | 82.94% | 211.5023 | 198.8122 | 4771.4928
2000 | 4 | 5 | 1358.3673 | 5 | 1353.3673 | 27.2833 | 112.2144 | 0.50192 | 26.7813 | 82.94% | 211.0905 | 198.4251 | 4762.2028
2000 | 4 | 6 | 770.6122 | 5 | 765.6122 | 28.4588 | 112.2144 | 0.50192 | 27.9569 | 82.94% | 220.3559 | 207.1346 | 4971.2295
2000 | 4 | 7 | 518.5306 | 5 | 513.5306 | 28.9629 | 112.2144 | 0.50192 | 28.461 | 82.94% | 224.3297 | 210.8699 | 5060.8787
2000 | 4 | 8 | 445.3878 | 5 | 440.3878 | 29.1092 | 112.2144 | 0.50192 | 28.6073 | 82.94% | 225.4828 | 211.9538 | 5086.891
2000 | 4 | 9 | 957.3878 | 5 | 952.3878 | 28.0852 | 112.2144 | 0.50192 | 27.5833 | 82.94% | 217.4116 | 204.3669 | 4904.8054
2000 | 4 | 10 | 1306.1224 | 5 | 1301.1224 | 27.3878 | 112.2144 | 0.50192 | 26.8858 | 82.94% | 211.9141 | 199.1993 | 4780.7829
2000 | 4 | 11 | 683.102 | 5 | 678.102 | 28.6338 | 112.2144 | 0.50192 | 28.1319 | 82.94% | 221.7354 | 208.4313 | 5002.3513
2000 | 4 | 12 | 508.0816 | 5 | 503.0816 | 28.9838 | 112.2144 | 0.50192 | 28.4819 | 82.94% | 224.4944 | 211.0248 | 5064.5948
2000 | 4 | 13 | 441.4694 | 5 | 436.4694 | 29.1171 | 112.2144 | 0.50192 | 28.6151 | 82.94% | 225.5445 | 212.0119 | 5088.2845
2000 | 4 | 14 | 351.3469 | 5 | 346.3469 | 29.2973 | 112.2144 | 0.50192 | 28.7954 | 82.94% | 226.9652 | 213.3473 | 5120.3352
2000 | 4 | 15 | 305.6327 | 5 | 300.6327 | 29.3887 | 112.2144 | 0.50192 | 28.8868 | 82.94% | 227.6859 | 214.0247 | 5136.5929
2000 | 4 | 16 | 276.898 | 5 | 271.898 | 29.4462 | 112.2144 | 0.50192 | 28.9443 | 82.94% | 228.1388 | 214.4505 | 5146.812
2000 | 4 | 17 | 250.7755 | 5 | 245.7755 | 29.4984 | 112.2144 | 0.50192 | 28.9965 | 82.94% | 228.5506 | 214.8376 | 5156.102
2000 | 4 | 18 | 227.2653 | 5 | 222.2653 | 29.5455 | 112.2144 | 0.50192 | 29.0436 | 82.94% | 228.9212 | 215.186 | 5164.4631
2000 | 4 | 19 | 212.898 | 5 | 207.898 | 29.5742 | 112.2144 | 0.50192 | 29.0723 | 82.94% | 229.1477 | 215.3989 | 5169.5726
2000 | 4 | 20 | 206.3673 | 5 | 201.3673 | 29.5873 | 112.2144 | 0.50192 | 29.0853 | 82.94% | 229.2507 | 215.4956 | 5171.8952
2000 | 4 | 21 | 197.2245 | 5 | 192.2245 | 29.6056 | 112.2144 | 0.50192 | 29.1036 | 82.94% | 229.3948 | 215.6311 | 5175.1467
2000 | 4 | 22 | 287.3469 | 5 | 282.3469 | 29.4253 | 112.2144 | 0.50192 | 28.9234 | 82.94% | 227.9741 | 214.2957 | 5143.0959
2000 | 4 | 23 | 816.3265 | 5 | 811.3265 | 28.3673 | 112.2144 | 0.50192 | 27.8654 | 82.94% | 219.6353 | 206.4572 | 4954.9719
2000 | 4 | 24 | 1358.3673 | 5 | 1353.3673 | 27.2833 | 112.2144 | 0.50192 | 26.7813 | 82.94% | 211.0905 | 198.4251 | 4762.2028
2000 | 4 | 25 | 830.6939 | 5 | 825.6939 | 28.3386 | 112.2144 | 0.50192 | 27.8367 | 82.94% | 219.4088 | 206.2443 | 4949.8623
2000 | 4 | 26 | 489.7959 | 5 | 484.7959 | 29.0204 | 112.2144 | 0.50192 | 28.5185 | 82.94% | 224.7827 | 211.2957 | 5071.0978
2000 | 4 | 27 | 368.3265 | 5 | 363.3265 | 29.2633 | 112.2144 | 0.50192 | 28.7614 | 82.94% | 226.6975 | 213.0957 | 5114.2967
2000 | 4 | 28 | 313.4694 | 5 | 308.4694 | 29.3731 | 112.2144 | 0.50192 | 28.8711 | 82.94% | 227.5623 | 213.9086 | 5133.8058
2000 | 4 | 29 | 270.3673 | 5 | 265.3673 | 29.4593 | 112.2144 | 0.50192 | 28.9573 | 82.94% | 228.2418 | 214.5473 | 5149.1345
2000 | 4 | 30 | 240.3265 | 5 | 235.3265 | 29.5193 | 112.2144 | 0.50192 | 29.0174 | 82.94% | 228.7153 | 214.9924 | 5159.8181
2000 | 5 | 1 | 215.5102 | 5 | 210.5102 | 29.569 | 112.2144 | 0.50192 | 29.0671 | 82.94% | 229.1065 | 215.3602 | 5168.6436
2000 | 5 | 2 | 198.5306 | 5 | 193.5306 | 29.6029 | 112.2144 | 0.50192 | 29.101 | 82.94% | 229.3742 | 215.6118 | 5174.6822
2000 | 5 | 3 | 180.2449 | 5 | 175.2449 | 29.6395 | 112.2144 | 0.50192 | 29.1376 | 82.94% | 229.6625 | 215.8827 | 5181.1852
2000 | 5 | 4 | 161.9592 | 5 | 156.9592 | 29.6761 | 112.2144 | 0.50192 | 29.1742 | 82.94% | 229.9507 | 216.1537 | 5187.6883
2000 | 5 | 5 | 151.5102 | 5 | 146.5102 | 29.697 | 112.2144 | 0.50192 | 29.1951 | 82.94% | 230.1154 | 216.3085 | 5191.4043
2000 | 5 | 6 | 142.3673 | 5 | 137.3673 | 29.7153 | 112.2144 | 0.50192 | 29.2133 | 82.94% | 230.2596 | 216.444 | 5194.6559
2000 | 5 | 7 | 203.7551 | 5 | 198.7551 | 29.5925 | 112.2144 | 0.50192 | 29.0906 | 82.94% | 229.2919 | 215.5343 | 5172.8242
2000 | 5 | 8 | 219.4286 | 5 | 214.4286 | 29.5611 | 112.2144 | 0.50192 | 29.0592 | 82.94% | 229.0448 | 215.3021 | 5167.2501
2000 | 5 | 9 | 336.9796 | 5 | 331.9796 | 29.326 | 112.2144 | 0.50192 | 28.8241 | 82.94% | 227.1917 | 213.5602 | 5125.4448
2000 | 5 | 10 | 976.9796 | 5 | 971.9796 | 28.046 | 112.2144 | 0.50192 | 27.5441 | 82.94% | 217.1027 | 204.0766 | 4897.8379
2000 | 5 | 11 | 834.6122 | 5 | 829.6122 | 28.3308 | 112.2144 | 0.50192 | 27.8289 | 82.94% | 219.347 | 206.1862 | 4948.4688
2000 | 5 | 12 | 677.8776 | 5 | 672.8776 | 28.6442 | 112.2144 | 0.50192 | 28.1423 | 82.94% | 221.8178 | 208.5087 | 5004.2093
2000 | 5 | 13 | 427.102 | 5 | 422.102 | 29.1458 | 112.2144 | 0.50192 | 28.6439 | 82.94% | 225.771 | 212.2248 | 5093.394
2000 | 5 | 14 | 410.1224 | 5 | 405.1224 | 29.1798 | 112.2144 | 0.50192 | 28.6778 | 82.94% | 226.0387 | 212.4764 | 5099.4326
2000 | 5 | 15 | 334.3673 | 5 | 329.3673 | 29.3313 | 112.2144 | 0.50192 | 28.8293 | 82.94% | 227.2329 | 213.5989 | 5126.3738
2000 | 5 | 16 | 269.0612 | 5 | 264.0612 | 29.4619 | 112.2144 | 0.50192 | 28.96 | 82.94% | 228.2624 | 214.5666 | 5149.599
2000 | 5 | 17 | 232.4898 | 5 | 227.4898 | 29.535 | 112.2144 | 0.50192 | 29.0331 | 82.94% | 228.8389 | 215.1085 | 5162.6051
2000 | 5 | 18 | 215.5102 | 5 | 210.5102 | 29.569 | 112.2144 | 0.50192 | 29.0671 | 82.94% | 229.1065 | 215.3602 | 5168.6436
2000 | 5 | 19 | 258.6122 | 5 | 253.6122 | 29.4828 | 112.2144 | 0.50192 | 28.9809 | 82.94% | 228.4271 | 214.7215 | 5153.315
2000 | 5 | 20 | 219.4286 | 5 | 214.4286 | 29.5611 | 112.2144 | 0.50192 | 29.0592 | 82.94% | 229.0448 | 215.3021 | 5167.2501
2000 | 5 | 21 | 193.3061 | 5 | 188.3061 | 29.6134 | 112.2144 | 0.50192 | 29.1115 | 82.94% | 229.4566 | 215.6892 | 5176.5402
2000 | 5 | 22 | 178.9388 | 5 | 173.9388 | 29.6421 | 112.2144 | 0.50192 | 29.1402 | 82.94% | 229.6831 | 215.9021 | 5181.6497
2000 | 5 | 23 | 163.2653 | 5 | 158.2653 | 29.6735 | 112.2144 | 0.50192 | 29.1716 | 82.94% | 229.9301 | 216.1343 | 5187.2238
2000 | 5 | 24 | 218.1224 | 5 | 213.1224 | 29.5638 | 112.2144 | 0.50192 | 29.0618 | 82.94% | 229.0654 | 215.3214 | 5167.7146
2000 | 5 | 25 | 330.449 | 5 | 325.449 | 29.3391 | 112.2144 | 0.50192 | 28.8372 | 82.94% | 227.2946 | 213.657 | 5127.7673
2000 | 5 | 26 | 314.7755 | 5 | 309.7755 | 29.3704 | 112.2144 | 0.50192 | 28.8685 | 82.94% | 227.5417 | 213.8892 | 5133.3413
2000 | 5 | 27 | 237.7143 | 5 | 232.7143 | 29.5246 | 112.2144 | 0.50192 | 29.0227 | 82.94% | 228.7565 | 215.0311 | 5160.7471
2000 | 5 | 28 | 197.2245 | 5 | 192.2245 | 29.6056 | 112.2144 | 0.50192 | 29.1036 | 82.94% | 229.3948 | 215.6311 | 5175.1467
2000 | 5 | 29 | 168.4898 | 5 | 163.4898 | 29.663 | 112.2144 | 0.50192 | 29.1611 | 82.94% | 229.8478 | 216.0569 | 5185.3658
2000 | 5 | 30 | 142.3673 | 5 | 137.3673 | 29.7153 | 112.2144 | 0.50192 | 29.2133 | 82.94% | 230.2596 | 216.444 | 5194.6559
2000 | 5 | 31 | 121.4694 | 5 | 116.4694 | 29.7571 | 112.2144 | 0.50192 | 29.2551 | 82.94% | 230.589 | 216.7537 | 5202.0879
2000 | 6 | 1 | 105.7959 | 5 | 100.7959 | 29.7884 | 100.7959 | 0.40497 | 29.3834 | 90.78% | 227.6981 | 214.0362 | 5136.8694
2000 | 6 | 2 | 95.3469 | 5 | 90.3469 | 29.8093 | 90.3469 | 0.32536 | 29.4839 | 90.59% | 204.3633 | 192.1015 | 4610.4371
2000 | 6 | 3 | 87.5102 | 5 | 82.5102 | 29.825 | 82.5102 | 0.27136 | 29.5536 | 82.3% | 169.9581 | 159.7606 | 3834.2541
2000 | 6 | 4 | 78.3673 | 5 | 73.3673 | 29.8433 | 73.3673 | 0.21456 | 29.6287 | 66.63% | 122.6617 | 115.302 | 2767.2482
2000 | 6 | 5 | 82.2857 | 5 | 77.2857 | 29.8354 | 77.2857 | 0.23809 | 29.5973 | 76.68% | 148.5449 | 139.6322 | 3351.1727
2000 | 6 | 6 | 78.3673 | 5 | 73.3673 | 29.8433 | 73.3673 | 0.21456 | 29.6287 | 66.63% | 122.6617 | 115.302 | 2767.2482
2000 | 6 | 7 | 164.5714 | 5 | 159.5714 | 29.6709 | 112.2144 | 0.50192 | 29.1689 | 82.94% | 229.9095 | 216.115 | 5186.7593
2000 | 6 | 8 | 143.6735 | 5 | 138.6735 | 29.7127 | 112.2144 | 0.50192 | 29.2107 | 82.94% | 230.239 | 216.4246 | 5194.1913
2000 | 6 | 9 | 109.7143 | 5 | 104.7143 | 29.7806 | 104.7143 | 0.43706 | 29.3435 | 88.93% | 231.4141 | 217.5293 | 5220.703
2000 | 6 | 10 | 91.4286 | 5 | 86.4286 | 29.8171 | 86.4286 | 0.29775 | 29.5194 | 87.55% | 189.1667 | 177.8167 | 4267.5998
2000 | 6 | 11 | 86.2041 | 5 | 81.2041 | 29.8276 | 81.2041 | 0.26284 | 29.5648 | 82.3% | 167.3307 | 157.2908 | 3774.9804
2000 | 6 | 12 | 100.5714 | 5 | 95.5714 | 29.7989 | 95.5714 | 0.36407 | 29.4348 | 91.97% | 219.1083 | 205.9618 | 4943.0824
2000 | 6 | 13 | 95.3469 | 5 | 90.3469 | 29.8093 | 90.3469 | 0.32536 | 29.4839 | 90.59% | 204.3633 | 192.1015 | 4610.4371
2000 | 6 | 14 | 82.2857 | 5 | 77.2857 | 29.8354 | 77.2857 | 0.23809 | 29.5973 | 76.68% | 148.5449 | 139.6322 | 3351.1727
2000 | 6 | 15 | 73.1429 | 5 | 68.1429 | 29.8537 | 68.1429 | 0.18509 | 29.6686 | 66.63% | 114.0805 | 107.2356 | 2573.6552
2000 | 6 | 16 | 70.5306 | 5 | 65.5306 | 29.8589 | 65.5306 | 0.17117 | 29.6878 | 66.63% | 109.778 | 103.1913 | 2476.5915
2000 | 6 | 17 | 64 | 5 | 59 | 29.872 | 59 | 0.13875 | 29.7332 | 57.14% | 84.8903 | 79.7969 | 1915.126
2000 | 6 | 18 | 57.4694 | 5 | 52.4694 | 29.8851 | 0 | 0 | 29.8851 | 0% | 0 | 0 | 0
2000 | 6 | 19 | 62.6939 | 5 | 57.6939 | 29.8746 | 57.6939 | 0.13268 | 29.7419 | 57.14% | 83.0353 | 78.0532 | 1873.2768
2000 | 6 | 20 | 56.1633 | 5 | 51.1633 | 29.8877 | 0 | 0 | 29.8877 | 0% | 0 | 0 | 0
2000 | 6 | 21 | 48.3265 | 5 | 43.3265 | 29.9033 | 0 | 0 | 29.9033 | 0% | 0 | 0 | 0
2000 | 6 | 22 | 47.0204 | 5 | 42.0204 | 29.906 | 0 | 0 | 29.906 | 0% | 0 | 0 | 0
2000 | 6 | 23 | 43.102 | 5 | 38.102 | 29.9138 | 0 | 0 | 29.9138 | 0% | 0 | 0 | 0
2000 | 6 | 24 | 37.8776 | 5 | 32.8776 | 29.9242 | 0 | 0 | 29.9242 | 0% | 0 | 0 | 0
2000 | 6 | 25 | 33.9592 | 5 | 28.9592 | 29.9321 | 0 | 0 | 29.9321 | 0% | 0 | 0 | 0
2000 | 6 | 26 | 43.102 | 5 | 38.102 | 29.9138 | 0 | 0 | 29.9138 | 0% | 0 | 0 | 0
2000 | 6 | 27 | 39.1837 | 5 | 34.1837 | 29.9216 | 0 | 0 | 29.9216 | 0% | 0 | 0 | 0
2000 | 6 | 28 | 37.8776 | 5 | 32.8776 | 29.9242 | 0 | 0 | 29.9242 | 0% | 0 | 0 | 0
2000 | 6 | 29 | 32.6531 | 5 | 27.6531 | 29.9347 | 0 | 0 | 29.9347 | 0% | 0 | 0 | 0
2000 | 6 | 30 | 37.8776 | 5 | 32.8776 | 29.9242 | 0 | 0 | 29.9242 | 0% | 0 | 0 | 0
2000 | 7 | 1 | 40.4898 | 5 | 35.4898 | 29.919 | 0 | 0 | 29.919 | 0% | 0 | 0 | 0
2000 | 7 | 2 | 32.6531 | 5 | 27.6531 | 29.9347 | 0 | 0 | 29.9347 | 0% | 0 | 0 | 0
2000 | 7 | 3 | 26.1224 | 5 | 21.1224 | 29.9478 | 0 | 0 | 29.9478 | 0% | 0 | 0 | 0
2000 | 7 | 4 | 24.8163 | 5 | 19.8163 | 29.9504 | 0 | 0 | 29.9504 | 0% | 0 | 0 | 0
2000 | 7 | 5 | 26.1224 | 5 | 21.1224 | 29.9478 | 0 | 0 | 29.9478 | 0% | 0 | 0 | 0
2000 | 7 | 6 | 23.5102 | 5 | 18.5102 | 29.953 | 0 | 0 | 29.953 | 0% | 0 | 0 | 0
2000 | 7 | 7 | 19.5918 | 5 | 14.5918 | 29.9608 | 0 | 0 | 29.9608 | 0% | 0 | 0 | 0
2000 | 7 | 8 | 16.9796 | 5 | 11.9796 | 29.966 | 0 | 0 | 29.966 | 0% | 0 | 0 | 0
2000 | 7 | 9 | 14.3673 | 5 | 9.3673 | 29.9713 | 0 | 0 | 29.9713 | 0% | 0 | 0 | 0
2000 | 7 | 10 | 16.9796 | 5 | 11.9796 | 29.966 | 0 | 0 | 29.966 | 0% | 0 | 0 | 0
2000 | 7 | 11 | 19.5918 | 5 | 14.5918 | 29.9608 | 0 | 0 | 29.9608 | 0% | 0 | 0 | 0
2000 | 7 | 12 | 15.6735 | 5 | 10.6735 | 29.9687 | 0 | 0 | 29.9687 | 0% | 0 | 0 | 0
2000 | 7 | 13 | 12.2776 | 5 | 7.2776 | 29.9754 | 0 | 0 | 29.9754 | 0% | 0 | 0 | 0
2000 | 7 | 14 | 10.5796 | 5 | 5.5796 | 29.9788 | 0 | 0 | 29.9788 | 0% | 0 | 0 | 0
2000 | 7 | 15 | 18.2857 | 5 | 13.2857 | 29.9634 | 0 | 0 | 29.9634 | 0% | 0 | 0 | 0
2000 | 7 | 16 | 87.5102 | 5 | 82.5102 | 29.825 | 82.5102 | 0.27136 | 29.5536 | 82.3% | 169.9581 | 159.7606 | 3834.2541
2000 | 7 | 17 | 164.5714 | 5 | 159.5714 | 29.6709 | 112.2144 | 0.50192 | 29.1689 | 82.94% | 229.9095 | 216.115 | 5186.7593
2000 | 7 | 18 | 129.3061 | 5 | 124.3061 | 29.7414 | 112.2144 | 0.50192 | 29.2395 | 82.94% | 230.4655 | 216.6375 | 5199.3009
2000 | 7 | 19 | 347.4286 | 5 | 342.4286 | 29.3051 | 112.2144 | 0.50192 | 28.8032 | 82.94% | 227.027 | 213.4054 | 5121.7287
2000 | 7 | 20 | 198.5306 | 5 | 193.5306 | 29.6029 | 112.2144 | 0.50192 | 29.101 | 82.94% | 229.3742 | 215.6118 | 5174.6822
2000 | 7 | 21 | 120.1633 | 5 | 115.1633 | 29.7597 | 112.2144 | 0.50192 | 29.2578 | 82.94% | 230.6096 | 216.773 | 5202.5524
2000 | 7 | 22 | 87.5102 | 5 | 82.5102 | 29.825 | 82.5102 | 0.27136 | 29.5536 | 82.3% | 169.9581 | 159.7606 | 3834.2541
2000 | 7 | 23 | 105.7959 | 5 | 100.7959 | 29.7884 | 100.7959 | 0.40497 | 29.3834 | 90.78% | 227.6981 | 214.0362 | 5136.8694
2000 | 7 | 24 | 78.3673 | 5 | 73.3673 | 29.8433 | 73.3673 | 0.21456 | 29.6287 | 66.63% | 122.6617 | 115.302 | 2767.2482
2000 | 7 | 25 | 62.6939 | 5 | 57.6939 | 29.8746 | 57.6939 | 0.13268 | 29.7419 | 57.14% | 83.0353 | 78.0532 | 1873.2768
2000 | 7 | 26 | 48.3265 | 5 | 43.3265 | 29.9033 | 0 | 0 | 29.9033 | 0% | 0 | 0 | 0
2000 | 7 | 27 | 53.551 | 5 | 48.551 | 29.8929 | 0 | 0 | 29.8929 | 0% | 0 | 0 | 0
2000 | 7 | 28 | 67.9184 | 5 | 62.9184 | 29.8642 | 62.9184 | 0.15779 | 29.7064 | 57.14% | 90.4463 | 85.0195 | 2040.4691
2000 | 7 | 29 | 64 | 5 | 59 | 29.872 | 59 | 0.13875 | 29.7332 | 57.14% | 84.8903 | 79.7969 | 1915.126
2000 | 7 | 30 | 134.5306 | 5 | 129.5306 | 29.7309 | 112.2144 | 0.50192 | 29.229 | 82.94% | 230.3831 | 216.5601 | 5197.4429
2000 | 7 | 31 | 86.2041 | 5 | 81.2041 | 29.8276 | 81.2041 | 0.26284 | 29.5648 | 82.3% | 167.3307 | 157.2908 | 3774.9804
2000 | 8 | 1 | 64 | 5 | 59 | 29.872 | 59 | 0.13875 | 29.7332 | 57.14% | 84.8903 | 79.7969 | 1915.126
2000 | 8 | 2 | 57.4694 | 5 | 52.4694 | 29.8851 | 0 | 0 | 29.8851 | 0% | 0 | 0 | 0
2000 | 8 | 3 | 53.551 | 5 | 48.551 | 29.8929 | 0 | 0 | 29.8929 | 0% | 0 | 0 | 0
2000 | 8 | 4 | 56.1633 | 5 | 51.1633 | 29.8877 | 0 | 0 | 29.8877 | 0% | 0 | 0 | 0
2000 | 8 | 5 | 49.6327 | 5 | 44.6327 | 29.9007 | 0 | 0 | 29.9007 | 0% | 0 | 0 | 0
2000 | 8 | 6 | 40.4898 | 5 | 35.4898 | 29.919 | 0 | 0 | 29.919 | 0% | 0 | 0 | 0
2000 | 8 | 7 | 37.8776 | 5 | 32.8776 | 29.9242 | 0 | 0 | 29.9242 | 0% | 0 | 0 | 0
2000 | 8 | 8 | 40.4898 | 5 | 35.4898 | 29.919 | 0 | 0 | 29.919 | 0% | 0 | 0 | 0
2000 | 8 | 9 | 40.4898 | 5 | 35.4898 | 29.919 | 0 | 0 | 29.919 | 0% | 0 | 0 | 0
2000 | 8 | 10 | 44.4082 | 5 | 39.4082 | 29.9112 | 0 | 0 | 29.9112 | 0% | 0 | 0 | 0
2000 | 8 | 11 | 57.4694 | 5 | 52.4694 | 29.8851 | 0 | 0 | 29.8851 | 0% | 0 | 0 | 0
2000 | 8 | 12 | 116.2449 | 5 | 111.2449 | 29.7675 | 111.2449 | 0.49328 | 29.2742 | 85.52% | 235.8614 | 221.7097 | 5321.0338
2000 | 8 | 13 | 71.8367 | 5 | 66.8367 | 29.8563 | 66.8367 | 0.17806 | 29.6783 | 66.63% | 111.9302 | 105.2144 | 2525.1451
2000 | 8 | 14 | 58.7755 | 5 | 53.7755 | 29.8824 | 0 | 0 | 29.8824 | 0% | 0 | 0 | 0
2000 | 8 | 15 | 133.2245 | 5 | 128.2245 | 29.7336 | 112.2144 | 0.50192 | 29.2316 | 82.94% | 230.4037 | 216.5795 | 5197.9074
2000 | 8 | 16 | 100.5714 | 5 | 95.5714 | 29.7989 | 95.5714 | 0.36407 | 29.4348 | 91.97% | 219.1083 | 205.9618 | 4943.0824
2000 | 8 | 17 | 112.3265 | 5 | 107.3265 | 29.7753 | 107.3265 | 0.45914 | 29.3162 | 86.81% | 231.3174 | 217.4383 | 5218.5197
2000 | 8 | 18 | 79.6735 | 5 | 74.6735 | 29.8407 | 74.6735 | 0.22226 | 29.6184 | 66.63% | 124.8019 | 117.3138 | 2815.5312
2000 | 8 | 19 | 62.6939 | 5 | 57.6939 | 29.8746 | 57.6939 | 0.13268 | 29.7419 | 57.14% | 83.0353 | 78.0532 | 1873.2768
2000 | 8 | 20 | 52.2449 | 5 | 47.2449 | 29.8955 | 0 | 0 | 29.8955 | 0% | 0 | 0 | 0
2000 | 8 | 21 | 43.102 | 5 | 38.102 | 29.9138 | 0 | 0 | 29.9138 | 0% | 0 | 0 | 0
2000 | 8 | 22 | 36.5714 | 5 | 31.5714 | 29.9269 | 0 | 0 | 29.9269 | 0% | 0 | 0 | 0
2000 | 8 | 23 | 31.3469 | 5 | 26.3469 | 29.9373 | 0 | 0 | 29.9373 | 0% | 0 | 0 | 0
2000 | 8 | 24 | 33.9592 | 5 | 28.9592 | 29.9321 | 0 | 0 | 29.9321 | 0% | 0 | 0 | 0
2000 | 8 | 25 | 31.3469 | 5 | 26.3469 | 29.9373 | 0 | 0 | 29.9373 | 0% | 0 | 0 | 0
2000 | 8 | 26 | 27.4286 | 5 | 22.4286 | 29.9451 | 0 | 0 | 29.9451 | 0% | 0 | 0 | 0
2000 | 8 | 27 | 24.8163 | 5 | 19.8163 | 29.9504 | 0 | 0 | 29.9504 | 0% | 0 | 0 | 0
2000 | 8 | 28 | 22.2041 | 5 | 17.2041 | 29.9556 | 0 | 0 | 29.9556 | 0% | 0 | 0 | 0
2000 | 8 | 29 | 22.2041 | 5 | 17.2041 | 29.9556 | 0 | 0 | 29.9556 | 0% | 0 | 0 | 0
2000 | 8 | 30 | 19.5918 | 5 | 14.5918 | 29.9608 | 0 | 0 | 29.9608 | 0% | 0 | 0 | 0
2000 | 8 | 31 | 16.9796 | 5 | 11.9796 | 29.966 | 0 | 0 | 29.966 | 0% | 0 | 0 | 0
2000 | 9 | 1 | 15.6735 | 5 | 10.6735 | 29.9687 | 0 | 0 | 29.9687 | 0% | 0 | 0 | 0
2000 | 9 | 2 | 14.3673 | 5 | 9.3673 | 29.9713 | 0 | 0 | 29.9713 | 0% | 0 | 0 | 0
2000 | 9 | 3 | 16.9796 | 5 | 11.9796 | 29.966 | 0 | 0 | 29.966 | 0% | 0 | 0 | 0
2000 | 9 | 4 | 19.5918 | 5 | 14.5918 | 29.9608 | 0 | 0 | 29.9608 | 0% | 0 | 0 | 0
2000 | 9 | 5 | 19.5918 | 5 | 14.5918 | 29.9608 | 0 | 0 | 29.9608 | 0% | 0 | 0 | 0
2000 | 9 | 6 | 16.9796 | 5 | 11.9796 | 29.966 | 0 | 0 | 29.966 | 0% | 0 | 0 | 0
2000 | 9 | 7 | 14.3673 | 5 | 9.3673 | 29.9713 | 0 | 0 | 29.9713 | 0% | 0 | 0 | 0
2000 | 9 | 8 | 12.6694 | 5 | 7.6694 | 29.9747 | 0 | 0 | 29.9747 | 0% | 0 | 0 | 0
2000 | 9 | 9 | 11.2327 | 5 | 6.2327 | 29.9775 | 0 | 0 | 29.9775 | 0% | 0 | 0 | 0
2000 | 9 | 10 | 9.7959 | 5 | 4.7959 | 29.9804 | 0 | 0 | 29.9804 | 0% | 0 | 0 | 0
2000 | 9 | 11 | 9.0122 | 5 | 4.0122 | 29.982 | 0 | 0 | 29.982 | 0% | 0 | 0 | 0
2000 | 9 | 12 | 8.3592 | 5 | 3.3592 | 29.9833 | 0 | 0 | 29.9833 | 0% | 0 | 0 | 0
2000 | 9 | 13 | 9.0122 | 5 | 4.0122 | 29.982 | 0 | 0 | 29.982 | 0% | 0 | 0 | 0
2000 | 9 | 14 | 8.8816 | 5 | 3.8816 | 29.9822 | 0 | 0 | 29.9822 | 0% | 0 | 0 | 0
2000 | 9 | 15 | 10.1878 | 5 | 5.1878 | 29.9796 | 0 | 0 | 29.9796 | 0% | 0 | 0 | 0
2000 | 9 | 16 | 28.7347 | 5 | 23.7347 | 29.9425 | 0 | 0 | 29.9425 | 0% | 0 | 0 | 0
2000 | 9 | 17 | 24.8163 | 5 | 19.8163 | 29.9504 | 0 | 0 | 29.9504 | 0% | 0 | 0 | 0
2000 | 9 | 18 | 18.2857 | 5 | 13.2857 | 29.9634 | 0 | 0 | 29.9634 | 0% | 0 | 0 | 0
2000 | 9 | 19 | 15.6735 | 5 | 10.6735 | 29.9687 | 0 | 0 | 29.9687 | 0% | 0 | 0 | 0
2000 | 9 | 20 | 14.3673 | 5 | 9.3673 | 29.9713 | 0 | 0 | 29.9713 | 0% | 0 | 0 | 0
2000 | 9 | 21 | 13.0612 | 5 | 8.0612 | 29.9739 | 0 | 0 | 29.9739 | 0% | 0 | 0 | 0
2000 | 9 | 22 | 11.2327 | 5 | 6.2327 | 29.9775 | 0 | 0 | 29.9775 | 0% | 0 | 0 | 0
2000 | 9 | 23 | 9.6653 | 5 | 4.6653 | 29.9807 | 0 | 0 | 29.9807 | 0% | 0 | 0 | 0
2000 | 9 | 24 | 9.5347 | 5 | 4.5347 | 29.9809 | 0 | 0 | 29.9809 | 0% | 0 | 0 | 0
2000 | 9 | 25 | 9.1429 | 5 | 4.1429 | 29.9817 | 0 | 0 | 29.9817 | 0% | 0 | 0 | 0
2000 | 9 | 26 | 8.8816 | 5 | 3.8816 | 29.9822 | 0 | 0 | 29.9822 | 0% | 0 | 0 | 0
2000 | 9 | 27 | 8.4898 | 5 | 3.4898 | 29.983 | 0 | 0 | 29.983 | 0% | 0 | 0 | 0
2000 | 9 | 28 | 7.8367 | 5 | 2.8367 | 29.9843 | 0 | 0 | 29.9843 | 0% | 0 | 0 | 0
2000 | 9 | 29 | 10.0571 | 5 | 5.0571 | 29.9799 | 0 | 0 | 29.9799 | 0% | 0 | 0 | 0
2000 | 9 | 30 | 6.1388 | 5 | 1.1388 | 29.9877 | 0 | 0 | 29.9877 | 0% | 0 | 0 | 0
2000 | 10 | 1 | 5.8776 | 5 | 0.87755 | 29.9882 | 0 | 0 | 29.9882 | 0% | 0 | 0 | 0
2000 | 10 | 2 | 5.7469 | 5 | 0.74694 | 29.9885 | 0 | 0 | 29.9885 | 0% | 0 | 0 | 0
2000 | 10 | 3 | 5.8776 | 5 | 0.87755 | 29.9882 | 0 | 0 | 29.9882 | 0% | 0 | 0 | 0
2000 | 10 | 4 | 6.0082 | 5 | 1.0082 | 29.988 | 0 | 0 | 29.988 | 0% | 0 | 0 | 0
2000 | 10 | 5 | 5.4857 | 5 | 0.48571 | 29.989 | 0 | 0 | 29.989 | 0% | 0 | 0 | 0
2000 | 10 | 6 | 30.0408 | 5 | 25.0408 | 29.9399 | 0 | 0 | 29.9399 | 0% | 0 | 0 | 0
2000 | 10 | 7 | 47.0204 | 5 | 42.0204 | 29.906 | 0 | 0 | 29.906 | 0% | 0 | 0 | 0
2000 | 10 | 8 | 31.3469 | 5 | 26.3469 | 29.9373 | 0 | 0 | 29.9373 | 0% | 0 | 0 | 0
2000 | 10 | 9 | 28.7347 | 5 | 23.7347 | 29.9425 | 0 | 0 | 29.9425 | 0% | 0 | 0 | 0
2000 | 10 | 10 | 24.8163 | 5 | 19.8163 | 29.9504 | 0 | 0 | 29.9504 | 0% | 0 | 0 | 0
2000 | 10 | 11 | 24.8163 | 5 | 19.8163 | 29.9504 | 0 | 0 | 29.9504 | 0% | 0 | 0 | 0
2000 | 10 | 12 | 23.5102 | 5 | 18.5102 | 29.953 | 0 | 0 | 29.953 | 0% | 0 | 0 | 0
2000 | 10 | 13 | 19.5918 | 5 | 14.5918 | 29.9608 | 0 | 0 | 29.9608 | 0% | 0 | 0 | 0
2000 | 10 | 14 | 18.2857 | 5 | 13.2857 | 29.9634 | 0 | 0 | 29.9634 | 0% | 0 | 0 | 0
2000 | 10 | 15 | 16.9796 | 5 | 11.9796 | 29.966 | 0 | 0 | 29.966 | 0% | 0 | 0 | 0
2000 | 10 | 16 | 15.6735 | 5 | 10.6735 | 29.9687 | 0 | 0 | 29.9687 | 0% | 0 | 0 | 0
2000 | 10 | 17 | 18.2857 | 5 | 13.2857 | 29.9634 | 0 | 0 | 29.9634 | 0% | 0 | 0 | 0
2000 | 10 | 18 | 22.2041 | 5 | 17.2041 | 29.9556 | 0 | 0 | 29.9556 | 0% | 0 | 0 | 0
2000 | 10 | 19 | 92.7347 | 5 | 87.7347 | 29.8145 | 87.7347 | 0.30682 | 29.5077 | 87.55% | 191.9494 | 180.4324 | 4330.3785
2000 | 10 | 20 | 77.0612 | 5 | 72.0612 | 29.8459 | 72.0612 | 0.20698 | 29.6389 | 66.63% | 120.5194 | 113.2883 | 2718.9185
2000 | 10 | 21 | 54.8571 | 5 | 49.8571 | 29.8903 | 0 | 0 | 29.8903 | 0% | 0 | 0 | 0
2000 | 10 | 22 | 44.4082 | 5 | 39.4082 | 29.9112 | 0 | 0 | 29.9112 | 0% | 0 | 0 | 0
2000 | 10 | 23 | 37.8776 | 5 | 32.8776 | 29.9242 | 0 | 0 | 29.9242 | 0% | 0 | 0 | 0
2000 | 10 | 24 | 33.9592 | 5 | 28.9592 | 29.9321 | 0 | 0 | 29.9321 | 0% | 0 | 0 | 0
2000 | 10 | 25 | 31.3469 | 5 | 26.3469 | 29.9373 | 0 | 0 | 29.9373 | 0% | 0 | 0 | 0
2000 | 10 | 26 | 31.3469 | 5 | 26.3469 | 29.9373 | 0 | 0 | 29.9373 | 0% | 0 | 0 | 0
2000 | 10 | 27 | 30.0408 | 5 | 25.0408 | 29.9399 | 0 | 0 | 29.9399 | 0% | 0 | 0 | 0
2000 | 10 | 28 | 28.7347 | 5 | 23.7347 | 29.9425 | 0 | 0 | 29.9425 | 0% | 0 | 0 | 0
2000 | 10 | 29 | 27.4286 | 5 | 22.4286 | 29.9451 | 0 | 0 | 29.9451 | 0% | 0 | 0 | 0
2000 | 10 | 30 | 28.7347 | 5 | 23.7347 | 29.9425 | 0 | 0 | 29.9425 | 0% | 0 | 0 | 0
2000 | 10 | 31 | 104.4898 | 5 | 99.4898 | 29.791 | 99.4898 | 0.39454 | 29.3965 | 90.78% | 224.8473 | 211.3565 | 5072.5555
2000 | 11 | 1 | 95.3469 | 5 | 90.3469 | 29.8093 | 90.3469 | 0.32536 | 29.4839 | 90.59% | 204.3633 | 192.1015 | 4610.4371
2000 | 11 | 2 | 69.2245 | 5 | 64.2245 | 29.8616 | 64.2245 | 0.16441 | 29.6971 | 57.14% | 92.2952 | 86.7575 | 2082.1799
2000 | 11 | 3 | 57.4694 | 5 | 52.4694 | 29.8851 | 0 | 0 | 29.8851 | 0% | 0 | 0 | 0
2000 | 11 | 4 | 52.2449 | 5 | 47.2449 | 29.8955 | 0 | 0 | 29.8955 | 0% | 0 | 0 | 0
2000 | 11 | 5 | 58.7755 | 5 | 53.7755 | 29.8824 | 0 | 0 | 29.8824 | 0% | 0 | 0 | 0
2000 | 11 | 6 | 84.898 | 5 | 79.898 | 29.8302 | 79.898 | 0.25445 | 29.5758 | 76.68% | 153.4537 | 144.2464 | 3461.9145
2000 | 11 | 7 | 70.5306 | 5 | 65.5306 | 29.8589 | 65.5306 | 0.17117 | 29.6878 | 66.63% | 109.778 | 103.1913 | 2476.5915
2000 | 11 | 8 | 58.7755 | 5 | 53.7755 | 29.8824 | 0 | 0 | 29.8824 | 0% | 0 | 0 | 0
2000 | 11 | 9 | 53.551 | 5 | 48.551 | 29.8929 | 0 | 0 | 29.8929 | 0% | 0 | 0 | 0
2000 | 11 | 10 | 53.551 | 5 | 48.551 | 29.8929 | 0 | 0 | 29.8929 | 0% | 0 | 0 | 0
2000 | 11 | 11 | 139.7551 | 5 | 134.7551 | 29.7205 | 112.2144 | 0.50192 | 29.2186 | 82.94% | 230.3007 | 216.4827 | 5195.5849
2000 | 11 | 12 | 143.6735 | 5 | 138.6735 | 29.7127 | 112.2144 | 0.50192 | 29.2107 | 82.94% | 230.239 | 216.4246 | 5194.1913
2000 | 11 | 13 | 99.2653 | 5 | 94.2653 | 29.8015 | 94.2653 | 0.35419 | 29.4473 | 92.16% | 216.6522 | 203.6531 | 4887.6743
2000 | 11 | 14 | 86.2041 | 5 | 81.2041 | 29.8276 | 81.2041 | 0.26284 | 29.5648 | 82.3% | 167.3307 | 157.2908 | 3774.9804
2000 | 11 | 15 | 346.1224 | 5 | 341.1224 | 29.3078 | 112.2144 | 0.50192 | 28.8058 | 82.94% | 227.0476 | 213.4247 | 5122.1933
2000 | 11 | 16 | 257.3061 | 5 | 252.3061 | 29.4854 | 112.2144 | 0.50192 | 28.9835 | 82.94% | 228.4477 | 214.7408 | 5153.7795
2000 | 11 | 17 | 175.0204 | 5 | 170.0204 | 29.65 | 112.2144 | 0.50192 | 29.148 | 82.94% | 229.7448 | 215.9601 | 5183.0433
2000 | 11 | 18 | 131.9184 | 5 | 126.9184 | 29.7362 | 112.2144 | 0.50192 | 29.2342 | 82.94% | 230.4243 | 216.5988 | 5198.3719
2000 | 11 | 19 | 104.4898 | 5 | 99.4898 | 29.791 | 99.4898 | 0.39454 | 29.3965 | 90.78% | 224.8473 | 211.3565 | 5072.5555
2000 | 11 | 20 | 88.8163 | 5 | 83.8163 | 29.8224 | 83.8163 | 0.28002 | 29.5423 | 82.3% | 172.5826 | 162.2277 | 3893.4642
2000 | 11 | 21 | 80.9796 | 5 | 75.9796 | 29.838 | 75.9796 | 0.23011 | 29.6079 | 76.68% | 146.0868 | 137.3215 | 3295.7171
2000 | 11 | 22 | 74.449 | 5 | 69.449 | 29.8511 | 69.449 | 0.19225 | 29.6589 | 66.63% | 116.2288 | 109.2551 | 2622.1213
2000 | 11 | 23 | 66.6122 | 5 | 61.6122 | 29.8668 | 61.6122 | 0.15131 | 29.7155 | 57.14% | 88.5959 | 83.2801 | 1998.7228
2000 | 11 | 24 | 53.551 | 5 | 48.551 | 29.8929 | 0 | 0 | 29.8929 | 0% | 0 | 0 | 0
2000 | 11 | 25 | 48.3265 | 5 | 43.3265 | 29.9033 | 0 | 0 | 29.9033 | 0% | 0 | 0 | 0
2000 | 11 | 26 | 49.6327 | 5 | 44.6327 | 29.9007 | 0 | 0 | 29.9007 | 0% | 0 | 0 | 0
2000 | 11 | 27 | 137.1429 | 5 | 132.1429 | 29.7257 | 112.2144 | 0.50192 | 29.2238 | 82.94% | 230.3419 | 216.5214 | 5196.5139
2000 | 11 | 28 | 175.0204 | 5 | 170.0204 | 29.65 | 112.2144 | 0.50192 | 29.148 | 82.94% | 229.7448 | 215.9601 | 5183.0433
2000 | 11 | 29 | 159.3469 | 5 | 154.3469 | 29.6813 | 112.2144 | 0.50192 | 29.1794 | 82.94% | 229.9919 | 216.1924 | 5188.6173
2000 | 11 | 30 | 144.9796 | 5 | 139.9796 | 29.71 | 112.2144 | 0.50192 | 29.2081 | 82.94% | 230.2184 | 216.4053 | 5193.7268
2000 | 12 | 1 | 125.3878 | 5 | 120.3878 | 29.7492 | 112.2144 | 0.50192 | 29.2473 | 82.94% | 230.5272 | 216.6956 | 5200.6944
2000 | 12 | 2 | 100.5714 | 5 | 95.5714 | 29.7989 | 95.5714 | 0.36407 | 29.4348 | 91.97% | 219.1083 | 205.9618 | 4943.0824
2000 | 12 | 3 | 75.7551 | 5 | 70.7551 | 29.8485 | 70.7551 | 0.19955 | 29.6489 | 66.63% | 118.3751 | 111.2726 | 2670.5426
2000 | 12 | 4 | 74.449 | 5 | 69.449 | 29.8511 | 69.449 | 0.19225 | 29.6589 | 66.63% | 116.2288 | 109.2551 | 2622.1213
2000 | 12 | 5 | 66.6122 | 5 | 61.6122 | 29.8668 | 61.6122 | 0.15131 | 29.7155 | 57.14% | 88.5959 | 83.2801 | 1998.7228
2000 | 12 | 6 | 61.3878 | 5 | 56.3878 | 29.8772 | 56.3878 | 0.12674 | 29.7505 | 57.14% | 81.1788 | 76.3081 | 1831.3944
2000 | 12 | 7 | 53.551 | 5 | 48.551 | 29.8929 | 0 | 0 | 29.8929 | 0% | 0 | 0 | 0
2000 | 12 | 8 | 43.102 | 5 | 38.102 | 29.9138 | 0 | 0 | 29.9138 | 0% | 0 | 0 | 0
2000 | 12 | 9 | 39.1837 | 5 | 34.1837 | 29.9216 | 0 | 0 | 29.9216 | 0% | 0 | 0 | 0
2000 | 12 | 10 | 35.2653 | 5 | 30.2653 | 29.9295 | 0 | 0 | 29.9295 | 0% | 0 | 0 | 0
2000 | 12 | 11 | 36.5714 | 5 | 31.5714 | 29.9269 | 0 | 0 | 29.9269 | 0% | 0 | 0 | 0
2000 | 12 | 12 | 58.7755 | 5 | 53.7755 | 29.8824 | 0 | 0 | 29.8824 | 0% | 0 | 0 | 0
2000 | 12 | 13 | 74.449 | 5 | 69.449 | 29.8511 | 69.449 | 0.19225 | 29.6589 | 66.63% | 116.2288 | 109.2551 | 2622.1213
2000 | 12 | 14 | 65.3061 | 5 | 60.3061 | 29.8694 | 60.3061 | 0.14496 | 29.7244 | 57.14% | 86.7439 | 81.5392 | 1956.9415
2000 | 12 | 15 | 66.6122 | 5 | 61.6122 | 29.8668 | 61.6122 | 0.15131 | 29.7155 | 57.14% | 88.5959 | 83.2801 | 1998.7228
2000 | 12 | 16 | 61.3878 | 5 | 56.3878 | 29.8772 | 56.3878 | 0.12674 | 29.7505 | 57.14% | 81.1788 | 76.3081 | 1831.3944
2000 | 12 | 17 | 242.9388 | 5 | 237.9388 | 29.5141 | 112.2144 | 0.50192 | 29.0122 | 82.94% | 228.6742 | 214.9537 | 5158.8891
2000 | 12 | 18 | 1828.5714 | 5 | 1823.5714 | 26.3429 | 112.2144 | 0.50192 | 25.8409 | 82.94% | 203.6783 | 191.4576 | 4594.9814
2000 | 12 | 19 | 910.3673 | 5 | 905.3673 | 28.1793 | 112.2144 | 0.50192 | 27.6773 | 82.94% | 218.1528 | 205.0636 | 4921.5276
2000 | 12 | 20 | 441.4694 | 5 | 436.4694 | 29.1171 | 112.2144 | 0.50192 | 28.6151 | 82.94% | 225.5445 | 212.0119 | 5088.2845
2000 | 12 | 21 | 329.1429 | 5 | 324.1429 | 29.3417 | 112.2144 | 0.50192 | 28.8398 | 82.94% | 227.3152 | 213.6763 | 5128.2318
2000 | 12 | 22 | 246.8571 | 5 | 241.8571 | 29.5063 | 112.2144 | 0.50192 | 29.0044 | 82.94% | 228.6124 | 214.8956 | 5157.4955
2000 | 12 | 23 | 199.8367 | 5 | 194.8367 | 29.6003 | 112.2144 | 0.50192 | 29.0984 | 82.94% | 229.3536 | 215.5924 | 5174.2177
2000 | 12 | 24 | 160.6531 | 5 | 155.6531 | 29.6787 | 112.2144 | 0.50192 | 29.1768 | 82.94% | 229.9713 | 216.173 | 5188.1528
2000 | 12 | 25 | 142.3673 | 5 | 137.3673 | 29.7153 | 112.2144 | 0.50192 | 29.2133 | 82.94% | 230.2596 | 216.444 | 5194.6559
2000 | 12 | 26 | 118.8571 | 5 | 113.8571 | 29.7623 | 112.2144 | 0.50192 | 29.2604 | 82.94% | 230.6302 | 216.7924 | 5203.0169
2000 | 12 | 27 | 118.8571 | 5 | 113.8571 | 29.7623 | 112.2144 | 0.50192 | 29.2604 | 82.94% | 230.6302 | 216.7924 | 5203.0169
2000 | 12 | 28 | 108.4082 | 5 | 103.4082 | 29.7832 | 103.4082 | 0.42623 | 29.357 | 88.93% | 228.6324 | 214.9145 | 5157.9468
2000 | 12 | 29 | 99.2653 | 5 | 94.2653 | 29.8015 | 94.2653 | 0.35419 | 29.4473 | 92.16% | 216.6522 | 203.6531 | 4887.6743
2000 | 12 | 30 | 92.7347 | 5 | 87.7347 | 29.8145 | 87.7347 | 0.30682 | 29.5077 | 87.55% | 191.9494 | 180.4324 | 4330.3785
2000 | 12 | 31 | 96.6531 | 5 | 91.6531 | 29.8067 | 91.6531 | 0.33483 | 29.4719 | 91.61% | 209.5661 | 196.9922 | 4727.8117
2001 | 1 | 1 | 95.3469 | 5 | 90.3469 | 29.8093 | 90.3469 | 0.32536 | 29.4839 | 90.59% | 204.3633 | 192.1015 | 4610.4371
2001 | 1 | 2 | 88.8163 | 5 | 83.8163 | 29.8224 | 83.8163 | 0.28002 | 29.5423 | 82.3% | 172.5826 | 162.2277 | 3893.4642
2001 | 1 | 3 | 84.898 | 5 | 79.898 | 29.8302 | 79.898 | 0.25445 | 29.5758 | 76.68% | 153.4537 | 144.2464 | 3461.9145
2001 | 1 | 4 | 82.2857 | 5 | 77.2857 | 29.8354 | 77.2857 | 0.23809 | 29.5973 | 76.68% | 148.5449 | 139.6322 | 3351.1727
2001 | 1 | 5 | 78.3673 | 5 | 73.3673 | 29.8433 | 73.3673 | 0.21456 | 29.6287 | 66.63% | 122.6617 | 115.302 | 2767.2482
2001 | 1 | 6 | 77.0612 | 5 | 72.0612 | 29.8459 | 72.0612 | 0.20698 | 29.6389 | 66.63% | 120.5194 | 113.2883 | 2718.9185
2001 | 1 | 7 | 78.3673 | 5 | 73.3673 | 29.8433 | 73.3673 | 0.21456 | 29.6287 | 66.63% | 122.6617 | 115.302 | 2767.2482
2001 | 1 | 8 | 73.1429 | 5 | 68.1429 | 29.8537 | 68.1429 | 0.18509 | 29.6686 | 66.63% | 114.0805 | 107.2356 | 2573.6552
2001 | 1 | 9 | 73.1429 | 5 | 68.1429 | 29.8537 | 68.1429 | 0.18509 | 29.6686 | 66.63% | 114.0805 | 107.2356 | 2573.6552
2001 | 1 | 10 | 70.5306 | 5 | 65.5306 | 29.8589 | 65.5306 | 0.17117 | 29.6878 | 66.63% | 109.778 | 103.1913 | 2476.5915
2001 | 1 | 11 | 66.6122 | 5 | 61.6122 | 29.8668 | 61.6122 | 0.15131 | 29.7155 | 57.14% | 88.5959 | 83.2801 | 1998.7228
2001 | 1 | 12 | 65.3061 | 5 | 60.3061 | 29.8694 | 60.3061 | 0.14496 | 29.7244 | 57.14% | 86.7439 | 81.5392 | 1956.9415
2001 | 1 | 13 | 61.3878 | 5 | 56.3878 | 29.8772 | 56.3878 | 0.12674 | 29.7505 | 57.14% | 81.1788 | 76.3081 | 1831.3944
2001 | 1 | 14 | 60.0816 | 5 | 55.0816 | 29.8798 | 0 | 0 | 29.8798 | 0% | 0 | 0 | 0
2001 | 1 | 15 | 58.7755 | 5 | 53.7755 | 29.8824 | 0 | 0 | 29.8824 | 0% | 0 | 0 | 0
2001 | 1 | 16 | 61.3878 | 5 | 56.3878 | 29.8772 | 56.3878 | 0.12674 | 29.7505 | 57.14% | 81.1788 | 76.3081 | 1831.3944
2001 | 1 | 17 | 61.3878 | 5 | 56.3878 | 29.8772 | 56.3878 | 0.12674 | 29.7505 | 57.14% | 81.1788 | 76.3081 | 1831.3944
2001 | 1 | 18 | 58.7755 | 5 | 53.7755 | 29.8824 | 0 | 0 | 29.8824 | 0% | 0 | 0 | 0
2001 | 1 | 19 | 57.4694 | 5 | 52.4694 | 29.8851 | 0 | 0 | 29.8851 | 0% | 0 | 0 | 0
2001 | 1 | 20 | 57.4694 | 5 | 52.4694 | 29.8851 | 0 | 0 | 29.8851 | 0% | 0 | 0 | 0
2001 | 1 | 21 | 57.4694 | 5 | 52.4694 | 29.8851 | 0 | 0 | 29.8851 | 0% | 0 | 0 | 0
2001 | 1 | 22 | 54.8571 | 5 | 49.8571 | 29.8903 | 0 | 0 | 29.8903 | 0% | 0 | 0 | 0
2001 | 1 | 23 | 53.551 | 5 | 48.551 | 29.8929 | 0 | 0 | 29.8929 | 0% | 0 | 0 | 0
2001 | 1 | 24 | 53.551 | 5 | 48.551 | 29.8929 | 0 | 0 | 29.8929 | 0% | 0 | 0 | 0
2001 | 1 | 25 | 52.2449 | 5 | 47.2449 | 29.8955 | 0 | 0 | 29.8955 | 0% | 0 | 0 | 0
2001 | 1 | 26 | 50.9388 | 5 | 45.9388 | 29.8981 | 0 | 0 | 29.8981 | 0% | 0 | 0 | 0
2001 | 1 | 27 | 50.9388 | 5 | 45.9388 | 29.8981 | 0 | 0 | 29.8981 | 0% | 0 | 0 | 0
2001 | 1 | 28 | 50.9388 | 5 | 45.9388 | 29.8981 | 0 | 0 | 29.8981 | 0% | 0 | 0 | 0
2001 | 1 | 29 | 48.3265 | 5 | 43.3265 | 29.9033 | 0 | 0 | 29.9033 | 0% | 0 | 0 | 0
2001 | 1 | 30 | 48.3265 | 5 | 43.3265 | 29.9033 | 0 | 0 | 29.9033 | 0% | 0 | 0 | 0
2001 | 1 | 31 | 52.2449 | 5 | 47.2449 | 29.8955 | 0 | 0 | 29.8955 | 0% | 0 | 0 | 0
2001 | 2 | 1 | 53.551 | 5 | 48.551 | 29.8929 | 0 | 0 | 29.8929 | 0% | 0 | 0 | 0
2001 | 2 | 2 | 52.2449 | 5 | 47.2449 | 29.8955 | 0 | 0 | 29.8955 | 0% | 0 | 0 | 0
2001 | 2 | 3 | 52.2449 | 5 | 47.2449 | 29.8955 | 0 | 0 | 29.8955 | 0% | 0 | 0 | 0
2001 | 2 | 4 | 50.9388 | 5 | 45.9388 | 29.8981 | 0 | 0 | 29.8981 | 0% | 0 | 0 | 0
2001 | 2 | 5 | 50.9388 | 5 | 45.9388 | 29.8981 | 0 | 0 | 29.8981 | 0% | 0 | 0 | 0
2001 | 2 | 6 | 53.551 | 5 | 48.551 | 29.8929 | 0 | 0 | 29.8929 | 0% | 0 | 0 | 0
2001 | 2 | 7 | 61.3878 | 5 | 56.3878 | 29.8772 | 56.3878 | 0.12674 | 29.7505 | 57.14% | 81.1788 | 76.3081 | 1831.3944
2001 | 2 | 8 | 58.7755 | 5 | 53.7755 | 29.8824 | 0 | 0 | 29.8824 | 0% | 0 | 0 | 0
2001 | 2 | 9 | 54.8571 | 5 | 49.8571 | 29.8903 | 0 | 0 | 29.8903 | 0% | 0 | 0 | 0
2001 | 2 | 10 | 58.7755 | 5 | 53.7755 | 29.8824 | 0 | 0 | 29.8824 | 0% | 0 | 0 | 0
2001 | 2 | 11 | 62.6939 | 5 | 57.6939 | 29.8746 | 57.6939 | 0.13268 | 29.7419 | 57.14% | 83.0353 | 78.0532 | 1873.2768
2001 | 2 | 12 | 57.4694 | 5 | 52.4694 | 29.8851 | 0 | 0 | 29.8851 | 0% | 0 | 0 | 0
2001 | 2 | 13 | 56.1633 | 5 | 51.1633 | 29.8877 | 0 | 0 | 29.8877 | 0% | 0 | 0 | 0
2001 | 2 | 14 | 54.8571 | 5 | 49.8571 | 29.8903 | 0 | 0 | 29.8903 | 0% | 0 | 0 | 0
2001 | 2 | 15 | 54.8571 | 5 | 49.8571 | 29.8903 | 0 | 0 | 29.8903 | 0% | 0 | 0 | 0
2001 | 2 | 16 | 52.2449 | 5 | 47.2449 | 29.8955 | 0 | 0 | 29.8955 | 0% | 0 | 0 | 0
2001 | 2 | 17 | 52.2449 | 5 | 47.2449 | 29.8955 | 0 | 0 | 29.8955 | 0% | 0 | 0 | 0
2001 | 2 | 18 | 50.9388 | 5 | 45.9388 | 29.8981 | 0 | 0 | 29.8981 | 0% | 0 | 0 | 0
2001 | 2 | 19 | 49.6327 | 5 | 44.6327 | 29.9007 | 0 | 0 | 29.9007 | 0% | 0 | 0 | 0
2001 | 2 | 20 | 49.6327 | 5 | 44.6327 | 29.9007 | 0 | 0 | 29.9007 | 0% | 0 | 0 | 0
2001 | 2 | 21 | 49.6327 | 5 | 44.6327 | 29.9007 | 0 | 0 | 29.9007 | 0% | 0 | 0 | 0
2001 | 2 | 22 | 47.0204 | 5 | 42.0204 | 29.906 | 0 | 0 | 29.906 | 0% | 0 | 0 | 0
2001 | 2 | 23 | 48.3265 | 5 | 43.3265 | 29.9033 | 0 | 0 | 29.9033 | 0% | 0 | 0 | 0
2001 | 2 | 24 | 48.3265 | 5 | 43.3265 | 29.9033 | 0 | 0 | 29.9033 | 0% | 0 | 0 | 0
2001 | 2 | 25 | 47.0204 | 5 | 42.0204 | 29.906 | 0 | 0 | 29.906 | 0% | 0 | 0 | 0
2001 | 2 | 26 | 52.2449 | 5 | 47.2449 | 29.8955 | 0 | 0 | 29.8955 | 0% | 0 | 0 | 0
2001 | 2 | 27 | 53.551 | 5 | 48.551 | 29.8929 | 0 | 0 | 29.8929 | 0% | 0 | 0 | 0
2001 | 2 | 28 | 50.9388 | 5 | 45.9388 | 29.8981 | 0 | 0 | 29.8981 | 0% | 0 | 0 | 0
2001 | 3 | 1 | 49.6327 | 5 | 44.6327 | 29.9007 | 0 | 0 | 29.9007 | 0% | 0 | 0 | 0
2001 | 3 | 2 | 49.6327 | 5 | 44.6327 | 29.9007 | 0 | 0 | 29.9007 | 0% | 0 | 0 | 0
2001 | 3 | 3 | 48.3265 | 5 | 43.3265 | 29.9033 | 0 | 0 | 29.9033 | 0% | 0 | 0 | 0
2001 | 3 | 4 | 47.0204 | 5 | 42.0204 | 29.906 | 0 | 0 | 29.906 | 0% | 0 | 0 | 0
2001 | 3 | 5 | 45.7143 | 5 | 40.7143 | 29.9086 | 0 | 0 | 29.9086 | 0% | 0 | 0 | 0
2001 | 3 | 6 | 50.9388 | 5 | 45.9388 | 29.8981 | 0 | 0 | 29.8981 | 0% | 0 | 0 | 0
2001 | 3 | 7 | 54.8571 | 5 | 49.8571 | 29.8903 | 0 | 0 | 29.8903 | 0% | 0 | 0 | 0
2001 | 3 | 8 | 53.551 | 5 | 48.551 | 29.8929 | 0 | 0 | 29.8929 | 0% | 0 | 0 | 0
2001 | 3 | 9 | 50.9388 | 5 | 45.9388 | 29.8981 | 0 | 0 | 29.8981 | 0% | 0 | 0 | 0
2001 | 3 | 10 | 52.2449 | 5 | 47.2449 | 29.8955 | 0 | 0 | 29.8955 | 0% | 0 | 0 | 0
2001 | 3 | 11 | 50.9388 | 5 | 45.9388 | 29.8981 | 0 | 0 | 29.8981 | 0% | 0 | 0 | 0
2001 | 3 | 12 | 49.6327 | 5 | 44.6327 | 29.9007 | 0 | 0 | 29.9007 | 0% | 0 | 0 | 0
2001 | 3 | 13 | 49.6327 | 5 | 44.6327 | 29.9007 | 0 | 0 | 29.9007 | 0% | 0 | 0 | 0
2001 | 3 | 14 | 53.551 | 5 | 48.551 | 29.8929 | 0 | 0 | 29.8929 | 0% | 0 | 0 | 0
2001 | 3 | 15 | 54.8571 | 5 | 49.8571 | 29.8903 | 0 | 0 | 29.8903 | 0% | 0 | 0 | 0
2001 | 3 | 16 | 56.1633 | 5 | 51.1633 | 29.8877 | 0 | 0 | 29.8877 | 0% | 0 | 0 | 0
2001 | 3 | 17 | 57.4694 | 5 | 52.4694 | 29.8851 | 0 | 0 | 29.8851 | 0% | 0 | 0 | 0
2001 | 3 | 18 | 60.0816 | 5 | 55.0816 | 29.8798 | 0 | 0 | 29.8798 | 0% | 0 | 0 | 0
2001 | 3 | 19 | 61.3878 | 5 | 56.3878 | 29.8772 | 56.3878 | 0.12674 | 29.7505 | 57.14% | 81.1788 | 76.3081 | 1831.3944
2001 | 3 | 20 | 69.2245 | 5 | 64.2245 | 29.8616 | 64.2245 | 0.16441 | 29.6971 | 57.14% | 92.2952 | 86.7575 | 2082.1799
2001 | 3 | 21 | 84.898 | 5 | 79.898 | 29.8302 | 79.898 | 0.25445 | 29.5758 | 76.68% | 153.4537 | 144.2464 | 3461.9145
2001 | 3 | 22 | 94.0408 | 5 | 89.0408 | 29.8119 | 89.0408 | 0.31602 | 29.4959 | 89.12% | 198.221 | 186.3277 | 4471.8653
2001 | 3 | 23 | 107.102 | 5 | 102.102 | 29.7858 | 102.102 | 0.41553 | 29.3703 | 89.95% | 228.4374 | 214.7311 | 5153.5467
2001 | 3 | 24 | 113.6327 | 5 | 108.6327 | 29.7727 | 108.6327 | 0.47039 | 29.3023 | 85.52% | 230.5442 | 216.7115 | 5201.0767
2001 | 3 | 25 | 117.551 | 5 | 112.551 | 29.7649 | 112.2144 | 0.50192 | 29.263 | 82.94% | 230.6508 | 216.8117 | 5203.4814
2001 | 3 | 26 | 108.4082 | 5 | 103.4082 | 29.7832 | 103.4082 | 0.42623 | 29.357 | 88.93% | 228.6324 | 214.9145 | 5157.9468
2001 | 3 | 27 | 101.8776 | 5 | 96.8776 | 29.7962 | 96.8776 | 0.37409 | 29.4222 | 91.97% | 222.0074 | 208.6869 | 5008.4866
2001 | 3 | 28 | 97.9592 | 5 | 92.9592 | 29.8041 | 92.9592 | 0.34444 | 29.4596 | 91.61% | 212.4644 | 199.7166 | 4793.1976
2001 | 3 | 29 | 92.7347 | 5 | 87.7347 | 29.8145 | 87.7347 | 0.30682 | 29.5077 | 87.55% | 191.9494 | 180.4324 | 4330.3785
2001 | 3 | 30 | 88.8163 | 5 | 83.8163 | 29.8224 | 83.8163 | 0.28002 | 29.5423 | 82.3% | 172.5826 | 162.2277 | 3893.4642
2001 | 3 | 31 | 95.3469 | 5 | 90.3469 | 29.8093 | 90.3469 | 0.32536 | 29.4839 | 90.59% | 204.3633 | 192.1015 | 4610.4371
2001 | 4 | 1 | 97.9592 | 5 | 92.9592 | 29.8041 | 92.9592 | 0.34444 | 29.4596 | 91.61% | 212.4644 | 199.7166 | 4793.1976
2001 | 4 | 2 | 92.7347 | 5 | 87.7347 | 29.8145 | 87.7347 | 0.30682 | 29.5077 | 87.55% | 191.9494 | 180.4324 | 4330.3785
2001 | 4 | 3 | 90.1224 | 5 | 85.1224 | 29.8198 | 85.1224 | 0.28882 | 29.5309 | 85.71% | 182.4637 | 171.5159 | 4116.3814
2001 | 4 | 4 | 91.4286 | 5 | 86.4286 | 29.8171 | 86.4286 | 0.29775 | 29.5194 | 87.55% | 189.1667 | 177.8167 | 4267.5998
2001 | 4 | 5 | 116.2449 | 5 | 111.2449 | 29.7675 | 111.2449 | 0.49328 | 29.2742 | 85.52% | 235.8614 | 221.7097 | 5321.0338
2001 | 4 | 6 | 158.0408 | 5 | 153.0408 | 29.6839 | 112.2144 | 0.50192 | 29.182 | 82.94% | 230.0125 | 216.2117 | 5189.0818
2001 | 4 | 7 | 175.0204 | 5 | 170.0204 | 29.65 | 112.2144 | 0.50192 | 29.148 | 82.94% | 229.7448 | 215.9601 | 5183.0433
2001 | 4 | 8 | 205.0612 | 5 | 200.0612 | 29.5899 | 112.2144 | 0.50192 | 29.088 | 82.94% | 229.2713 | 215.515 | 5172.3597
2001 | 4 | 9 | 215.5102 | 5 | 210.5102 | 29.569 | 112.2144 | 0.50192 | 29.0671 | 82.94% | 229.1065 | 215.3602 | 5168.6436
2001 | 4 | 10 | 376.1633 | 5 | 371.1633 | 29.2477 | 112.2144 | 0.50192 | 28.7458 | 82.94% | 226.574 | 212.9796 | 5111.5097
2001 | 4 | 11 | 581.2245 | 5 | 576.2245 | 28.8376 | 112.2144 | 0.50192 | 28.3356 | 82.94% | 223.3414 | 209.9409 | 5038.5826
2001 | 4 | 12 | 758.8571 | 5 | 753.8571 | 28.4823 | 112.2144 | 0.50192 | 27.9804 | 82.94% | 220.5412 | 207.3088 | 4975.41
2001 | 4 | 13 | 1219.9184 | 5 | 1214.9184 | 27.5602 | 112.2144 | 0.50192 | 27.0582 | 82.94% | 213.2731 | 200.4767 | 4811.4402
2001 | 4 | 14 | 1243.4286 | 5 | 1238.4286 | 27.5131 | 112.2144 | 0.50192 | 27.0112 | 82.94% | 212.9024 | 200.1283 | 4803.0791
2001 | 4 | 15 | 1103.6735 | 5 | 1098.6735 | 27.7927 | 112.2144 | 0.50192 | 27.2907 | 82.94% | 215.1055 | 202.1992 | 4852.781
2001 | 4 | 16 | 1048.8163 | 5 | 1043.8163 | 27.9024 | 112.2144 | 0.50192 | 27.4005 | 82.94% | 215.9703 | 203.0121 | 4872.2902
2001 | 4 | 17 | 1061.8776 | 5 | 1056.8776 | 27.8762 | 112.2144 | 0.50192 | 27.3743 | 82.94% | 215.7644 | 202.8185 | 4867.6451
2001 | 4 | 18 | 999.1837 | 5 | 994.1837 | 28.0016 | 112.2144 | 0.50192 | 27.4997 | 82.94% | 216.7527 | 203.7476 | 4889.9413
2001 | 4 | 19 | 694.8571 | 5 | 689.8571 | 28.6103 | 112.2144 | 0.50192 | 28.1084 | 82.94% | 221.5501 | 208.2571 | 4998.1707
2001 | 4 | 20 | 696.1633 | 5 | 691.1633 | 28.6077 | 112.2144 | 0.50192 | 28.1058 | 82.94% | 221.5295 | 208.2378 | 4997.7062
2001 | 4 | 21 | 912.9796 | 5 | 907.9796 | 28.174 | 112.2144 | 0.50192 | 27.6721 | 82.94% | 218.1116 | 205.0249 | 4920.5986
2001 | 4 | 22 | 1449.7959 | 5 | 1444.7959 | 27.1004 | 112.2144 | 0.50192 | 26.5985 | 82.94% | 209.6493 | 197.0703 | 4729.6875
2001 | 4 | 23 | 2011.4286 | 5 | 2006.4286 | 25.9771 | 112.2144 | 0.50192 | 25.4752 | 82.94% | 200.7957 | 188.748 | 4529.9508
2001 | 4 | 24 | 1893.8776 | 5 | 1888.8776 | 26.2122 | 112.2144 | 0.50192 | 25.7103 | 82.94% | 202.6488 | 190.4898 | 4571.7562
2001 | 4 | 25 | 1802.449 | 5 | 1797.449 | 26.3951 | 112.2144 | 0.50192 | 25.8932 | 82.94% | 204.09 | 191.8446 | 4604.2715
2001 | 4 | 26 | 1172.898 | 5 | 1167.898 | 27.6542 | 112.2144 | 0.50192 | 27.1523 | 82.94% | 214.0143 | 201.1734 | 4828.1623
2001 | 4 | 27 | 888.1633 | 5 | 883.1633 | 28.2237 | 112.2144 | 0.50192 | 27.7218 | 82.94% | 218.5028 | 205.3927 | 4929.4242
2001 | 4 | 28 | 740.5714 | 5 | 735.5714 | 28.5189 | 112.2144 | 0.50192 | 28.0169 | 82.94% | 220.8295 | 207.5797 | 4981.9131
2001 | 4 | 29 | 562.9388 | 5 | 557.9388 | 28.8741 | 112.2144 | 0.50192 | 28.3722 | 82.94% | 223.6297 | 210.2119 | 5045.0856
2001 | 4 | 30 | 468.898 | 5 | 463.898 | 29.0622 | 112.2144 | 0.50192 | 28.5603 | 82.94% | 225.1121 | 211.6054 | 5078.5299
2001 | 5 | 1 | 433.6327 | 5 | 428.6327 | 29.1327 | 112.2144 | 0.50192 | 28.6308 | 82.94% | 225.6681 | 212.128 | 5091.0715
2001 | 5 | 2 | 417.9592 | 5 | 412.9592 | 29.1641 | 112.2144 | 0.50192 | 28.6622 | 82.94% | 225.9151 | 212.3602 | 5096.6455
2001 | 5 | 3 | 369.6327 | 5 | 364.6327 | 29.2607 | 112.2144 | 0.50192 | 28.7588 | 82.94% | 226.677 | 213.0763 | 5113.8322
2001 | 5 | 4 | 308.2449 | 5 | 303.2449 | 29.3835 | 112.2144 | 0.50192 | 28.8816 | 82.94% | 227.6447 | 213.986 | 5135.6639
2001 | 5 | 5 | 258.6122 | 5 | 253.6122 | 29.4828 | 112.2144 | 0.50192 | 28.9809 | 82.94% | 228.4271 | 214.7215 | 5153.315
2001 | 5 | 6 | 222.0408 | 5 | 217.0408 | 29.5559 | 112.2144 | 0.50192 | 29.054 | 82.94% | 229.0036 | 215.2634 | 5166.3211
2001 | 5 | 7 | 190.6939 | 5 | 185.6939 | 29.6186 | 112.2144 | 0.50192 | 29.1167 | 82.94% | 229.4977 | 215.7279 | 5177.4692
2001 | 5 | 8 | 169.7959 | 5 | 164.7959 | 29.6604 | 112.2144 | 0.50192 | 29.1585 | 82.94% | 229.8272 | 216.0376 | 5184.9013
2001 | 5 | 9 | 150.2041 | 5 | 145.2041 | 29.6996 | 112.2144 | 0.50192 | 29.1977 | 82.94% | 230.136 | 216.3279 | 5191.8688
2001 | 5 | 10 | 135.8367 | 5 | 130.8367 | 29.7283 | 112.2144 | 0.50192 | 29.2264 | 82.94% | 230.3625 | 216.5408 | 5196.9784
2001 | 5 | 11 | 121.4694 | 5 | 116.4694 | 29.7571 | 112.2144 | 0.50192 | 29.2551 | 82.94% | 230.589 | 216.7537 | 5202.0879
2001 | 5 | 12 | 112.3265 | 5 | 107.3265 | 29.7753 | 107.3265 | 0.45914 | 29.3162 | 86.81% | 231.3174 | 217.4383 | 5218.5197
2001 | 5 | 13 | 172.4082 | 5 | 167.4082 | 29.6552 | 112.2144 | 0.50192 | 29.1533 | 82.94% | 229.786 | 215.9988 | 5183.9723
2001 | 5 | 14 | 137.1429 | 5 | 132.1429 | 29.7257 | 112.2144 | 0.50192 | 29.2238 | 82.94% | 230.3419 | 216.5214 | 5196.5139
2001 | 5 | 15 | 113.6327 | 5 | 108.6327 | 29.7727 | 108.6327 | 0.47039 | 29.3023 | 85.52% | 230.5442 | 216.7115 | 5201.0767
2001 | 5 | 16 | 108.4082 | 5 | 103.4082 | 29.7832 | 103.4082 | 0.42623 | 29.357 | 88.93% | 228.6324 | 214.9145 | 5157.9468
2001 | 5 | 17 | 104.4898 | 5 | 99.4898 | 29.791 | 99.4898 | 0.39454 | 29.3965 | 90.78% | 224.8473 | 211.3565 | 5072.5555
2001 | 5 | 18 | 95.3469 | 5 | 90.3469 | 29.8093 | 90.3469 | 0.32536 | 29.4839 | 90.59% | 204.3633 | 192.1015 | 4610.4371
2001 | 5 | 19 | 105.7959 | 5 | 100.7959 | 29.7884 | 100.7959 | 0.40497 | 29.3834 | 90.78% | 227.6981 | 214.0362 | 5136.8694
2001 | 5 | 20 | 111.0204 | 5 | 106.0204 | 29.778 | 106.0204 | 0.44804 | 29.3299 | 88.93% | 234.1922 | 220.1406 | 5283.375
2001 | 5 | 21 | 91.4286 | 5 | 86.4286 | 29.8171 | 86.4286 | 0.29775 | 29.5194 | 87.55% | 189.1667 | 177.8167 | 4267.5998
2001 | 5 | 22 | 78.3673 | 5 | 73.3673 | 29.8433 | 73.3673 | 0.21456 | 29.6287 | 66.63% | 122.6617 | 115.302 | 2767.2482
2001 | 5 | 23 | 73.1429 | 5 | 68.1429 | 29.8537 | 68.1429 | 0.18509 | 29.6686 | 66.63% | 114.0805 | 107.2356 | 2573.6552
2001 | 5 | 24 | 64 | 5 | 59 | 29.872 | 59 | 0.13875 | 29.7332 | 57.14% | 84.8903 | 79.7969 | 1915.126
2001 | 5 | 25 | 60.0816 | 5 | 55.0816 | 29.8798 | 0 | 0 | 29.8798 | 0% | 0 | 0 | 0
2001 | 5 | 26 | 53.551 | 5 | 48.551 | 29.8929 | 0 | 0 | 29.8929 | 0% | 0 | 0 | 0
2001 | 5 | 27 | 67.9184 | 5 | 62.9184 | 29.8642 | 62.9184 | 0.15779 | 29.7064 | 57.14% | 90.4463 | 85.0195 | 2040.4691
2001 | 5 | 28 | 172.4082 | 5 | 167.4082 | 29.6552 | 112.2144 | 0.50192 | 29.1533 | 82.94% | 229.786 | 215.9988 | 5183.9723
2001 | 5 | 29 | 292.5714 | 5 | 287.5714 | 29.4149 | 112.2144 | 0.50192 | 28.9129 | 82.94% | 227.8918 | 214.2182 | 5141.2379
2001 | 5 | 30 | 192 | 5 | 187 | 29.616 | 112.2144 | 0.50192 | 29.1141 | 82.94% | 229.4772 | 215.7085 | 5177.0047
2001 | 5 | 31 | 135.8367 | 5 | 130.8367 | 29.7283 | 112.2144 | 0.50192 | 29.2264 | 82.94% | 230.3625 | 216.5408 | 5196.9784
2001 | 6 | 1 | 103.1837 | 5 | 98.1837 | 29.7936 | 98.1837 | 0.38425 | 29.4094 | 91.51% | 223.778 | 210.3513 | 5048.432
2001 | 6 | 2 | 248.1633 | 5 | 243.1633 | 29.5037 | 112.2144 | 0.50192 | 29.0018 | 82.94% | 228.5918 | 214.8763 | 5157.031
2001 | 6 | 3 | 1121.9592 | 5 | 1116.9592 | 27.7561 | 112.2144 | 0.50192 | 27.2542 | 82.94% | 214.8173 | 201.9282 | 4846.278
2001 | 6 | 4 | 862.0408 | 5 | 857.0408 | 28.2759 | 112.2144 | 0.50192 | 27.774 | 82.94% | 218.9146 | 205.7798 | 4938.7142
2001 | 6 | 5 | 437.551 | 5 | 432.551 | 29.1249 | 112.2144 | 0.50192 | 28.623 | 82.94% | 225.6063 | 212.0699 | 5089.678
2001 | 6 | 6 | 284.7347 | 5 | 279.7347 | 29.4305 | 112.2144 | 0.50192 | 28.9286 | 82.94% | 228.0153 | 214.3344 | 5144.0249
2001 | 6 | 7 | 210.2857 | 5 | 205.2857 | 29.5794 | 112.2144 | 0.50192 | 29.0775 | 82.94% | 229.1889 | 215.4376 | 5170.5017
2001 | 6 | 8 | 156.7347 | 5 | 151.7347 | 29.6865 | 112.2144 | 0.50192 | 29.1846 | 82.94% | 230.0331 | 216.2311 | 5189.5463
2001 | 6 | 9 | 120.1633 | 5 | 115.1633 | 29.7597 | 112.2144 | 0.50192 | 29.2578 | 82.94% | 230.6096 | 216.773 | 5202.5524
2001 | 6 | 10 | 99.2653 | 5 | 94.2653 | 29.8015 | 94.2653 | 0.35419 | 29.4473 | 92.16% | 216.6522 | 203.6531 | 4887.6743
2001 | 6 | 11 | 90.1224 | 5 | 85.1224 | 29.8198 | 85.1224 | 0.28882 | 29.5309 | 85.71% | 182.4637 | 171.5159 | 4116.3814
2001 | 6 | 12 | 96.6531 | 5 | 91.6531 | 29.8067 | 91.6531 | 0.33483 | 29.4719 | 91.61% | 209.5661 | 196.9922 | 4727.8117
2001 | 6 | 13 | 97.9592 | 5 | 92.9592 | 29.8041 | 92.9592 | 0.34444 | 29.4596 | 91.61% | 212.4644 | 199.7166 | 4793.1976
2001 | 6 | 14 | 80.9796 | 5 | 75.9796 | 29.838 | 75.9796 | 0.23011 | 29.6079 | 76.68% | 146.0868 | 137.3215 | 3295.7171
2001 | 6 | 15 | 69.2245 | 5 | 64.2245 | 29.8616 | 64.2245 | 0.16441 | 29.6971 | 57.14% | 92.2952 | 86.7575 | 2082.1799
2001 | 6 | 16 | 58.7755 | 5 | 53.7755 | 29.8824 | 0 | 0 | 29.8824 | 0% | 0 | 0 | 0
2001 | 6 | 17 | 60.0816 | 5 | 55.0816 | 29.8798 | 0 | 0 | 29.8798 | 0% | 0 | 0 | 0
2001 | 6 | 18 | 96.6531 | 5 | 91.6531 | 29.8067 | 91.6531 | 0.33483 | 29.4719 | 91.61% | 209.5661 | 196.9922 | 4727.8117
2001 | 6 | 19 | 67.9184 | 5 | 62.9184 | 29.8642 | 62.9184 | 0.15779 | 29.7064 | 57.14% | 90.4463 | 85.0195 | 2040.4691
2001 | 6 | 20 | 53.551 | 5 | 48.551 | 29.8929 | 0 | 0 | 29.8929 | 0% | 0 | 0 | 0
2001 | 6 | 21 | 43.102 | 5 | 38.102 | 29.9138 | 0 | 0 | 29.9138 | 0% | 0 | 0 | 0
2001 | 6 | 22 | 36.5714 | 5 | 31.5714 | 29.9269 | 0 | 0 | 29.9269 | 0% | 0 | 0 | 0
2001 | 6 | 23 | 35.2653 | 5 | 30.2653 | 29.9295 | 0 | 0 | 29.9295 | 0% | 0 | 0 | 0
2001 | 6 | 24 | 156.7347 | 5 | 151.7347 | 29.6865 | 112.2144 | 0.50192 | 29.1846 | 82.94% | 230.0331 | 216.2311 | 5189.5463
2001 | 6 | 25 | 253.3878 | 5 | 248.3878 | 29.4932 | 112.2144 | 0.50192 | 28.9913 | 82.94% | 228.5094 | 214.7989 | 5155.173
2001 | 6 | 26 | 129.3061 | 5 | 124.3061 | 29.7414 | 112.2144 | 0.50192 | 29.2395 | 82.94% | 230.4655 | 216.6375 | 5199.3009
2001 | 6 | 27 | 83.5918 | 5 | 78.5918 | 29.8328 | 78.5918 | 0.2462 | 29.5866 | 76.68% | 151.0005 | 141.9405 | 3406.5721
2001 | 6 | 28 | 61.3878 | 5 | 56.3878 | 29.8772 | 56.3878 | 0.12674 | 29.7505 | 57.14% | 81.1788 | 76.3081 | 1831.3944
2001 | 6 | 29 | 47.0204 | 5 | 42.0204 | 29.906 | 0 | 0 | 29.906 | 0% | 0 | 0 | 0
2001 | 6 | 30 | 39.1837 | 5 | 34.1837 | 29.9216 | 0 | 0 | 29.9216 | 0% | 0 | 0 | 0
2001 | 7 | 1 | 57.4694 | 5 | 52.4694 | 29.8851 | 0 | 0 | 29.8851 | 0% | 0 | 0 | 0
2001 | 7 | 2 | 164.5714 | 5 | 159.5714 | 29.6709 | 112.2144 | 0.50192 | 29.1689 | 82.94% | 229.9095 | 216.115 | 5186.7593
2001 | 7 | 3 | 77.0612 | 5 | 72.0612 | 29.8459 | 72.0612 | 0.20698 | 29.6389 | 66.63% | 120.5194 | 113.2883 | 2718.9185
2001 | 7 | 4 | 57.4694 | 5 | 52.4694 | 29.8851 | 0 | 0 | 29.8851 | 0% | 0 | 0 | 0
2001 | 7 | 5 | 169.7959 | 5 | 164.7959 | 29.6604 | 112.2144 | 0.50192 | 29.1585 | 82.94% | 229.8272 | 216.0376 | 5184.9013
2001 | 7 | 6 | 164.5714 | 5 | 159.5714 | 29.6709 | 112.2144 | 0.50192 | 29.1689 | 82.94% | 229.9095 | 216.115 | 5186.7593
2001 | 7 | 7 | 100.5714 | 5 | 95.5714 | 29.7989 | 95.5714 | 0.36407 | 29.4348 | 91.97% | 219.1083 | 205.9618 | 4943.0824
2001 | 7 | 8 | 82.2857 | 5 | 77.2857 | 29.8354 | 77.2857 | 0.23809 | 29.5973 | 76.68% | 148.5449 | 139.6322 | 3351.1727
2001 | 7 | 9 | 75.7551 | 5 | 70.7551 | 29.8485 | 70.7551 | 0.19955 | 29.6489 | 66.63% | 118.3751 | 111.2726 | 2670.5426
2001 | 7 | 10 | 67.9184 | 5 | 62.9184 | 29.8642 | 62.9184 | 0.15779 | 29.7064 | 57.14% | 90.4463 | 85.0195 | 2040.4691
2001 | 7 | 11 | 86.2041 | 5 | 81.2041 | 29.8276 | 81.2041 | 0.26284 | 29.5648 | 82.3% | 167.3307 | 157.2908 | 3774.9804
2001 | 7 | 12 | 236.4082 | 5 | 231.4082 | 29.5272 | 112.2144 | 0.50192 | 29.0253 | 82.94% | 228.7771 | 215.0505 | 5161.2116
2001 | 7 | 13 | 156.7347 | 5 | 151.7347 | 29.6865 | 112.2144 | 0.50192 | 29.1846 | 82.94% | 230.0331 | 216.2311 | 5189.5463
2001 | 7 | 14 | 108.4082 | 5 | 103.4082 | 29.7832 | 103.4082 | 0.42623 | 29.357 | 88.93% | 228.6324 | 214.9145 | 5157.9468
2001 | 7 | 15 | 84.898 | 5 | 79.898 | 29.8302 | 79.898 | 0.25445 | 29.5758 | 76.68% | 153.4537 | 144.2464 | 3461.9145
2001 | 7 | 16 | 69.2245 | 5 | 64.2245 | 29.8616 | 64.2245 | 0.16441 | 29.6971 | 57.14% | 92.2952 | 86.7575 | 2082.1799
2001 | 7 | 17 | 71.8367 | 5 | 66.8367 | 29.8563 | 66.8367 | 0.17806 | 29.6783 | 66.63% | 111.9302 | 105.2144 | 2525.1451
2001 | 7 | 18 | 116.2449 | 5 | 111.2449 | 29.7675 | 111.2449 | 0.49328 | 29.2742 | 85.52% | 235.8614 | 221.7097 | 5321.0338
2001 | 7 | 19 | 80.9796 | 5 | 75.9796 | 29.838 | 75.9796 | 0.23011 | 29.6079 | 76.68% | 146.0868 | 137.3215 | 3295.7171
2001 | 7 | 20 | 60.0816 | 5 | 55.0816 | 29.8798 | 0 | 0 | 29.8798 | 0% | 0 | 0 | 0
2001 | 7 | 21 | 45.7143 | 5 | 40.7143 | 29.9086 | 0 | 0 | 29.9086 | 0% | 0 | 0 | 0
2001 | 7 | 22 | 37.8776 | 5 | 32.8776 | 29.9242 | 0 | 0 | 29.9242 | 0% | 0 | 0 | 0
2001 | 7 | 23 | 32.6531 | 5 | 27.6531 | 29.9347 | 0 | 0 | 29.9347 | 0% | 0 | 0 | 0
2001 | 7 | 24 | 28.7347 | 5 | 23.7347 | 29.9425 | 0 | 0 | 29.9425 | 0% | 0 | 0 | 0
2001 | 7 | 25 | 27.4286 | 5 | 22.4286 | 29.9451 | 0 | 0 | 29.9451 | 0% | 0 | 0 | 0
2001 | 7 | 26 | 24.8163 | 5 | 19.8163 | 29.9504 | 0 | 0 | 29.9504 | 0% | 0 | 0 | 0
2001 | 7 | 27 | 22.2041 | 5 | 17.2041 | 29.9556 | 0 | 0 | 29.9556 | 0% | 0 | 0 | 0
2001 | 7 | 28 | 18.2857 | 5 | 13.2857 | 29.9634 | 0 | 0 | 29.9634 | 0% | 0 | 0 | 0
2001 | 7 | 29 | 15.6735 | 5 | 10.6735 | 29.9687 | 0 | 0 | 29.9687 | 0% | 0 | 0 | 0
2001 | 7 | 30 | 14.3673 | 5 | 9.3673 | 29.9713 | 0 | 0 | 29.9713 | 0% | 0 | 0 | 0
2001 | 7 | 31 | 11.7551 | 5 | 6.7551 | 29.9765 | 0 | 0 | 29.9765 | 0% | 0 | 0 | 0
2001 | 8 | 1 | 11.4939 | 5 | 6.4939 | 29.977 | 0 | 0 | 29.977 | 0% | 0 | 0 | 0
2001 | 8 | 2 | 11.102 | 5 | 6.102 | 29.9778 | 0 | 0 | 29.9778 | 0% | 0 | 0 | 0
2001 | 8 | 3 | 9.4041 | 5 | 4.4041 | 29.9812 | 0 | 0 | 29.9812 | 0% | 0 | 0 | 0
2001 | 8 | 4 | 8.2286 | 5 | 3.2286 | 29.9835 | 0 | 0 | 29.9835 | 0% | 0 | 0 | 0
2001 | 8 | 5 | 7.3143 | 5 | 2.3143 | 29.9854 | 0 | 0 | 29.9854 | 0% | 0 | 0 | 0
2001 | 8 | 6 | 6.6612 | 5 | 1.6612 | 29.9867 | 0 | 0 | 29.9867 | 0% | 0 | 0 | 0
2001 | 8 | 7 | 6.0082 | 5 | 1.0082 | 29.988 | 0 | 0 | 29.988 | 0% | 0 | 0 | 0
2001 | 8 | 8 | 5.4857 | 5 | 0.48571 | 29.989 | 0 | 0 | 29.989 | 0% | 0 | 0 | 0
2001 | 8 | 9 | 4.9633 | 5 | 0 | 29.9901 | 0 | 0 | 29.9901 | 0% | 0 | 0 | 0
2001 | 8 | 10 | 4.4408 | 5 | 0 | 29.9911 | 0 | 0 | 29.9911 | 0% | 0 | 0 | 0
2001 | 8 | 11 | 4.049 | 5 | 0 | 29.9919 | 0 | 0 | 29.9919 | 0% | 0 | 0 | 0
2001 | 8 | 12 | 3.9184 | 5 | 0 | 29.9922 | 0 | 0 | 29.9922 | 0% | 0 | 0 | 0
2001 | 8 | 13 | 3.7878 | 5 | 0 | 29.9924 | 0 | 0 | 29.9924 | 0% | 0 | 0 | 0
2001 | 8 | 14 | 3.6571 | 5 | 0 | 29.9927 | 0 | 0 | 29.9927 | 0% | 0 | 0 | 0
2001 | 8 | 15 | 3.5265 | 5 | 0 | 29.9929 | 0 | 0 | 29.9929 | 0% | 0 | 0 | 0
2001 | 8 | 16 | 3.2653 | 5 | 0 | 29.9935 | 0 | 0 | 29.9935 | 0% | 0 | 0 | 0
2001 | 8 | 17 | 3.2653 | 5 | 0 | 29.9935 | 0 | 0 | 29.9935 | 0% | 0 | 0 | 0
2001 | 8 | 18 | 3.5265 | 5 | 0 | 29.9929 | 0 | 0 | 29.9929 | 0% | 0 | 0 | 0
2001 | 8 | 19 | 3.3959 | 5 | 0 | 29.9932 | 0 | 0 | 29.9932 | 0% | 0 | 0 | 0
2001 | 8 | 20 | 3.1347 | 5 | 0 | 29.9937 | 0 | 0 | 29.9937 | 0% | 0 | 0 | 0
2001 | 8 | 21 | 3.2653 | 5 | 0 | 29.9935 | 0 | 0 | 29.9935 | 0% | 0 | 0 | 0
2001 | 8 | 22 | 4.5714 | 5 | 0 | 29.9909 | 0 | 0 | 29.9909 | 0% | 0 | 0 | 0
2001 | 8 | 23 | 8.4898 | 5 | 3.4898 | 29.983 | 0 | 0 | 29.983 | 0% | 0 | 0 | 0
2001 | 8 | 24 | 6.6612 | 5 | 1.6612 | 29.9867 | 0 | 0 | 29.9867 | 0% | 0 | 0 | 0
2001 | 8 | 25 | 4.9633 | 5 | 0 | 29.9901 | 0 | 0 | 29.9901 | 0% | 0 | 0 | 0
2001 | 8 | 26 | 3.7878 | 5 | 0 | 29.9924 | 0 | 0 | 29.9924 | 0% | 0 | 0 | 0
2001 | 8 | 27 | 3.5265 | 5 | 0 | 29.9929 | 0 | 0 | 29.9929 | 0% | 0 | 0 | 0
2001 | 8 | 28 | 3.7878 | 5 | 0 | 29.9924 | 0 | 0 | 29.9924 | 0% | 0 | 0 | 0
2001 | 8 | 29 | 4.3102 | 5 | 0 | 29.9914 | 0 | 0 | 29.9914 | 0% | 0 | 0 | 0
2001 | 8 | 30 | 4.3102 | 5 | 0 | 29.9914 | 0 | 0 | 29.9914 | 0% | 0 | 0 | 0
2001 | 8 | 31 | 4.049 | 5 | 0 | 29.9919 | 0 | 0 | 29.9919 | 0% | 0 | 0 | 0
2001 | 9 | 1 | 6.4 | 5 | 1.4 | 29.9872 | 0 | 0 | 29.9872 | 0% | 0 | 0 | 0
2001 | 9 | 2 | 11.6245 | 5 | 6.6245 | 29.9768 | 0 | 0 | 29.9768 | 0% | 0 | 0 | 0
2001 | 9 | 3 | 9.2735 | 5 | 4.2735 | 29.9815 | 0 | 0 | 29.9815 | 0% | 0 | 0 | 0
2001 | 9 | 4 | 6.9224 | 5 | 1.9224 | 29.9862 | 0 | 0 | 29.9862 | 0% | 0 | 0 | 0
2001 | 9 | 5 | 5.6163 | 5 | 0.61633 | 29.9888 | 0 | 0 | 29.9888 | 0% | 0 | 0 | 0
2001 | 9 | 6 | 4.702 | 5 | 0 | 29.9906 | 0 | 0 | 29.9906 | 0% | 0 | 0 | 0
2001 | 9 | 7 | 4.1796 | 5 | 0 | 29.9916 | 0 | 0 | 29.9916 | 0% | 0 | 0 | 0
2001 | 9 | 8 | 3.6571 | 5 | 0 | 29.9927 | 0 | 0 | 29.9927 | 0% | 0 | 0 | 0
2001 | 9 | 9 | 3.2653 | 5 | 0 | 29.9935 | 0 | 0 | 29.9935 | 0% | 0 | 0 | 0
2001 | 9 | 10 | 2.8735 | 5 | 0 | 29.9943 | 0 | 0 | 29.9943 | 0% | 0 | 0 | 0
2001 | 9 | 11 | 2.6122 | 5 | 0 | 29.9948 | 0 | 0 | 29.9948 | 0% | 0 | 0 | 0
2001 | 9 | 12 | 2.2204 | 5 | 0 | 29.9956 | 0 | 0 | 29.9956 | 0% | 0 | 0 | 0
2001 | 9 | 13 | 2.0898 | 5 | 0 | 29.9958 | 0 | 0 | 29.9958 | 0% | 0 | 0 | 0
2001 | 9 | 14 | 1.9592 | 5 | 0 | 29.9961 | 0 | 0 | 29.9961 | 0% | 0 | 0 | 0
2001 | 9 | 15 | 1.698 | 5 | 0 | 29.9966 | 0 | 0 | 29.9966 | 0% | 0 | 0 | 0
2001 | 9 | 16 | 1.698 | 5 | 0 | 29.9966 | 0 | 0 | 29.9966 | 0% | 0 | 0 | 0
2001 | 9 | 17 | 1.5673 | 5 | 0 | 29.9969 | 0 | 0 | 29.9969 | 0% | 0 | 0 | 0
2001 | 9 | 18 | 1.5673 | 5 | 0 | 29.9969 | 0 | 0 | 29.9969 | 0% | 0 | 0 | 0
2001 | 9 | 19 | 1.4367 | 5 | 0 | 29.9971 | 0 | 0 | 29.9971 | 0% | 0 | 0 | 0
2001 | 9 | 20 | 1.4367 | 5 | 0 | 29.9971 | 0 | 0 | 29.9971 | 0% | 0 | 0 | 0
2001 | 9 | 21 | 2.351 | 5 | 0 | 29.9953 | 0 | 0 | 29.9953 | 0% | 0 | 0 | 0
2001 | 9 | 22 | 6.9224 | 5 | 1.9224 | 29.9862 | 0 | 0 | 29.9862 | 0% | 0 | 0 | 0
2001 | 9 | 23 | 7.1837 | 5 | 2.1837 | 29.9856 | 0 | 0 | 29.9856 | 0% | 0 | 0 | 0
2001 | 9 | 24 | 5.2245 | 5 | 0.22449 | 29.9896 | 0 | 0 | 29.9896 | 0% | 0 | 0 | 0
2001 | 9 | 25 | 5.3551 | 5 | 0.3551 | 29.9893 | 0 | 0 | 29.9893 | 0% | 0 | 0 | 0
2001 | 9 | 26 | 48.3265 | 5 | 43.3265 | 29.9033 | 0 | 0 | 29.9033 | 0% | 0 | 0 | 0
2001 | 9 | 27 | 30.0408 | 5 | 25.0408 | 29.9399 | 0 | 0 | 29.9399 | 0% | 0 | 0 | 0
2001 | 9 | 28 | 23.5102 | 5 | 18.5102 | 29.953 | 0 | 0 | 29.953 | 0% | 0 | 0 | 0
2001 | 9 | 29 | 22.2041 | 5 | 17.2041 | 29.9556 | 0 | 0 | 29.9556 | 0% | 0 | 0 | 0
2001 | 9 | 30 | 16.9796 | 5 | 11.9796 | 29.966 | 0 | 0 | 29.966 | 0% | 0 | 0 | 0
2001 | 10 | 1 | 14.3673 | 5 | 9.3673 | 29.9713 | 0 | 0 | 29.9713 | 0% | 0 | 0 | 0
2001 | 10 | 2 | 11.3633 | 5 | 6.3633 | 29.9773 | 0 | 0 | 29.9773 | 0% | 0 | 0 | 0
2001 | 10 | 3 | 9.2735 | 5 | 4.2735 | 29.9815 | 0 | 0 | 29.9815 | 0% | 0 | 0 | 0
2001 | 10 | 4 | 8.6204 | 5 | 3.6204 | 29.9828 | 0 | 0 | 29.9828 | 0% | 0 | 0 | 0
2001 | 10 | 5 | 7.4449 | 5 | 2.4449 | 29.9851 | 0 | 0 | 29.9851 | 0% | 0 | 0 | 0
2001 | 10 | 6 | 6.4 | 5 | 1.4 | 29.9872 | 0 | 0 | 29.9872 | 0% | 0 | 0 | 0
2001 | 10 | 7 | 8.2286 | 5 | 3.2286 | 29.9835 | 0 | 0 | 29.9835 | 0% | 0 | 0 | 0
2001 | 10 | 8 | 12.9306 | 5 | 7.9306 | 29.9741 | 0 | 0 | 29.9741 | 0% | 0 | 0 | 0
2001 | 10 | 9 | 6.1388 | 5 | 1.1388 | 29.9877 | 0 | 0 | 29.9877 | 0% | 0 | 0 | 0
2001 | 10 | 10 | 7.0531 | 5 | 2.0531 | 29.9859 | 0 | 0 | 29.9859 | 0% | 0 | 0 | 0
2001 | 10 | 11 | 7.4449 | 5 | 2.4449 | 29.9851 | 0 | 0 | 29.9851 | 0% | 0 | 0 | 0
2001 | 10 | 12 | 7.0531 | 5 | 2.0531 | 29.9859 | 0 | 0 | 29.9859 | 0% | 0 | 0 | 0
2001 | 10 | 13 | 6.5306 | 5 | 1.5306 | 29.9869 | 0 | 0 | 29.9869 | 0% | 0 | 0 | 0
2001 | 10 | 14 | 6.1388 | 5 | 1.1388 | 29.9877 | 0 | 0 | 29.9877 | 0% | 0 | 0 | 0
2001 | 10 | 15 | 7.4449 | 5 | 2.4449 | 29.9851 | 0 | 0 | 29.9851 | 0% | 0 | 0 | 0
2001 | 10 | 16 | 14.3673 | 5 | 9.3673 | 29.9713 | 0 | 0 | 29.9713 | 0% | 0 | 0 | 0
2001 | 10 | 17 | 20.898 | 5 | 15.898 | 29.9582 | 0 | 0 | 29.9582 | 0% | 0 | 0 | 0
2001 | 10 | 18 | 24.8163 | 5 | 19.8163 | 29.9504 | 0 | 0 | 29.9504 | 0% | 0 | 0 | 0
2001 | 10 | 19 | 19.5918 | 5 | 14.5918 | 29.9608 | 0 | 0 | 29.9608 | 0% | 0 | 0 | 0
2001 | 10 | 20 | 16.9796 | 5 | 11.9796 | 29.966 | 0 | 0 | 29.966 | 0% | 0 | 0 | 0
2001 | 10 | 21 | 14.3673 | 5 | 9.3673 | 29.9713 | 0 | 0 | 29.9713 | 0% | 0 | 0 | 0
2001 | 10 | 22 | 14.3673 | 5 | 9.3673 | 29.9713 | 0 | 0 | 29.9713 | 0% | 0 | 0 | 0
2001 | 10 | 23 | 13.0612 | 5 | 8.0612 | 29.9739 | 0 | 0 | 29.9739 | 0% | 0 | 0 | 0
2001 | 10 | 24 | 15.6735 | 5 | 10.6735 | 29.9687 | 0 | 0 | 29.9687 | 0% | 0 | 0 | 0
2001 | 10 | 25 | 19.5918 | 5 | 14.5918 | 29.9608 | 0 | 0 | 29.9608 | 0% | 0 | 0 | 0
2001 | 10 | 26 | 24.8163 | 5 | 19.8163 | 29.9504 | 0 | 0 | 29.9504 | 0% | 0 | 0 | 0
2001 | 10 | 27 | 24.8163 | 5 | 19.8163 | 29.9504 | 0 | 0 | 29.9504 | 0% | 0 | 0 | 0
2001 | 10 | 28 | 20.898 | 5 | 15.898 | 29.9582 | 0 | 0 | 29.9582 | 0% | 0 | 0 | 0
2001 | 10 | 29 | 18.2857 | 5 | 13.2857 | 29.9634 | 0 | 0 | 29.9634 | 0% | 0 | 0 | 0
2001 | 10 | 30 | 18.2857 | 5 | 13.2857 | 29.9634 | 0 | 0 | 29.9634 | 0% | 0 | 0 | 0
2001 | 10 | 31 | 15.6735 | 5 | 10.6735 | 29.9687 | 0 | 0 | 29.9687 | 0% | 0 | 0 | 0
2001 | 11 | 1 | 16.9796 | 5 | 11.9796 | 29.966 | 0 | 0 | 29.966 | 0% | 0 | 0 | 0
2001 | 11 | 2 | 18.2857 | 5 | 13.2857 | 29.9634 | 0 | 0 | 29.9634 | 0% | 0 | 0 | 0
2001 | 11 | 3 | 18.2857 | 5 | 13.2857 | 29.9634 | 0 | 0 | 29.9634 | 0% | 0 | 0 | 0
2001 | 11 | 4 | 18.2857 | 5 | 13.2857 | 29.9634 | 0 | 0 | 29.9634 | 0% | 0 | 0 | 0
2001 | 11 | 5 | 62.6939 | 5 | 57.6939 | 29.8746 | 57.6939 | 0.13268 | 29.7419 | 57.14% | 83.0353 | 78.0532 | 1873.2768
2001 | 11 | 6 | 178.9388 | 5 | 173.9388 | 29.6421 | 112.2144 | 0.50192 | 29.1402 | 82.94% | 229.6831 | 215.9021 | 5181.6497
2001 | 11 | 7 | 109.7143 | 5 | 104.7143 | 29.7806 | 104.7143 | 0.43706 | 29.3435 | 88.93% | 231.4141 | 217.5293 | 5220.703
2001 | 11 | 8 | 75.7551 | 5 | 70.7551 | 29.8485 | 70.7551 | 0.19955 | 29.6489 | 66.63% | 118.3751 | 111.2726 | 2670.5426
2001 | 11 | 9 | 62.6939 | 5 | 57.6939 | 29.8746 | 57.6939 | 0.13268 | 29.7419 | 57.14% | 83.0353 | 78.0532 | 1873.2768
2001 | 11 | 10 | 56.1633 | 5 | 51.1633 | 29.8877 | 0 | 0 | 29.8877 | 0% | 0 | 0 | 0
2001 | 11 | 11 | 49.6327 | 5 | 44.6327 | 29.9007 | 0 | 0 | 29.9007 | 0% | 0 | 0 | 0
2001 | 11 | 12 | 41.7959 | 5 | 36.7959 | 29.9164 | 0 | 0 | 29.9164 | 0% | 0 | 0 | 0
2001 | 11 | 13 | 36.5714 | 5 | 31.5714 | 29.9269 | 0 | 0 | 29.9269 | 0% | 0 | 0 | 0
2001 | 11 | 14 | 33.9592 | 5 | 28.9592 | 29.9321 | 0 | 0 | 29.9321 | 0% | 0 | 0 | 0
2001 | 11 | 15 | 32.6531 | 5 | 27.6531 | 29.9347 | 0 | 0 | 29.9347 | 0% | 0 | 0 | 0
2001 | 11 | 16 | 32.6531 | 5 | 27.6531 | 29.9347 | 0 | 0 | 29.9347 | 0% | 0 | 0 | 0
2001 | 11 | 17 | 33.9592 | 5 | 28.9592 | 29.9321 | 0 | 0 | 29.9321 | 0% | 0 | 0 | 0
2001 | 11 | 18 | 32.6531 | 5 | 27.6531 | 29.9347 | 0 | 0 | 29.9347 | 0% | 0 | 0 | 0
2001 | 11 | 19 | 31.3469 | 5 | 26.3469 | 29.9373 | 0 | 0 | 29.9373 | 0% | 0 | 0 | 0
2001 | 11 | 20 | 30.0408 | 5 | 25.0408 | 29.9399 | 0 | 0 | 29.9399 | 0% | 0 | 0 | 0
2001 | 11 | 21 | 30.0408 | 5 | 25.0408 | 29.9399 | 0 | 0 | 29.9399 | 0% | 0 | 0 | 0
2001 | 11 | 22 | 28.7347 | 5 | 23.7347 | 29.9425 | 0 | 0 | 29.9425 | 0% | 0 | 0 | 0
2001 | 11 | 23 | 26.1224 | 5 | 21.1224 | 29.9478 | 0 | 0 | 29.9478 | 0% | 0 | 0 | 0
2001 | 11 | 24 | 26.1224 | 5 | 21.1224 | 29.9478 | 0 | 0 | 29.9478 | 0% | 0 | 0 | 0
2001 | 11 | 25 | 26.1224 | 5 | 21.1224 | 29.9478 | 0 | 0 | 29.9478 | 0% | 0 | 0 | 0
2001 | 11 | 26 | 52.2449 | 5 | 47.2449 | 29.8955 | 0 | 0 | 29.8955 | 0% | 0 | 0 | 0
2001 | 11 | 27 | 66.6122 | 5 | 61.6122 | 29.8668 | 61.6122 | 0.15131 | 29.7155 | 57.14% | 88.5959 | 83.2801 | 1998.7228
2001 | 11 | 28 | 64 | 5 | 59 | 29.872 | 59 | 0.13875 | 29.7332 | 57.14% | 84.8903 | 79.7969 | 1915.126
2001 | 11 | 29 | 60.0816 | 5 | 55.0816 | 29.8798 | 0 | 0 | 29.8798 | 0% | 0 | 0 | 0
2001 | 11 | 30 | 70.5306 | 5 | 65.5306 | 29.8589 | 65.5306 | 0.17117 | 29.6878 | 66.63% | 109.778 | 103.1913 | 2476.5915
2001 | 12 | 1 | 160.6531 | 5 | 155.6531 | 29.6787 | 112.2144 | 0.50192 | 29.1768 | 82.94% | 229.9713 | 216.173 | 5188.1528
2001 | 12 | 2 | 160.6531 | 5 | 155.6531 | 29.6787 | 112.2144 | 0.50192 | 29.1768 | 82.94% | 229.9713 | 216.173 | 5188.1528
2001 | 12 | 3 | 111.0204 | 5 | 106.0204 | 29.778 | 106.0204 | 0.44804 | 29.3299 | 88.93% | 234.1922 | 220.1406 | 5283.375
2001 | 12 | 4 | 84.898 | 5 | 79.898 | 29.8302 | 79.898 | 0.25445 | 29.5758 | 76.68% | 153.4537 | 144.2464 | 3461.9145
2001 | 12 | 5 | 73.1429 | 5 | 68.1429 | 29.8537 | 68.1429 | 0.18509 | 29.6686 | 66.63% | 114.0805 | 107.2356 | 2573.6552
2001 | 12 | 6 | 66.6122 | 5 | 61.6122 | 29.8668 | 61.6122 | 0.15131 | 29.7155 | 57.14% | 88.5959 | 83.2801 | 1998.7228
2001 | 12 | 7 | 61.3878 | 5 | 56.3878 | 29.8772 | 56.3878 | 0.12674 | 29.7505 | 57.14% | 81.1788 | 76.3081 | 1831.3944
2001 | 12 | 8 | 54.8571 | 5 | 49.8571 | 29.8903 | 0 | 0 | 29.8903 | 0% | 0 | 0 | 0
2001 | 12 | 9 | 52.2449 | 5 | 47.2449 | 29.8955 | 0 | 0 | 29.8955 | 0% | 0 | 0 | 0
2001 | 12 | 10 | 47.0204 | 5 | 42.0204 | 29.906 | 0 | 0 | 29.906 | 0% | 0 | 0 | 0
2001 | 12 | 11 | 43.102 | 5 | 38.102 | 29.9138 | 0 | 0 | 29.9138 | 0% | 0 | 0 | 0
2001 | 12 | 12 | 39.1837 | 5 | 34.1837 | 29.9216 | 0 | 0 | 29.9216 | 0% | 0 | 0 | 0
2001 | 12 | 13 | 40.4898 | 5 | 35.4898 | 29.919 | 0 | 0 | 29.919 | 0% | 0 | 0 | 0
2001 | 12 | 14 | 47.0204 | 5 | 42.0204 | 29.906 | 0 | 0 | 29.906 | 0% | 0 | 0 | 0
2001 | 12 | 15 | 57.4694 | 5 | 52.4694 | 29.8851 | 0 | 0 | 29.8851 | 0% | 0 | 0 | 0
2001 | 12 | 16 | 52.2449 | 5 | 47.2449 | 29.8955 | 0 | 0 | 29.8955 | 0% | 0 | 0 | 0
2001 | 12 | 17 | 48.3265 | 5 | 43.3265 | 29.9033 | 0 | 0 | 29.9033 | 0% | 0 | 0 | 0
2001 | 12 | 18 | 49.6327 | 5 | 44.6327 | 29.9007 | 0 | 0 | 29.9007 | 0% | 0 | 0 | 0
2001 | 12 | 19 | 53.551 | 5 | 48.551 | 29.8929 | 0 | 0 | 29.8929 | 0% | 0 | 0 | 0
2001 | 12 | 20 | 49.6327 | 5 | 44.6327 | 29.9007 | 0 | 0 | 29.9007 | 0% | 0 | 0 | 0
2001 | 12 | 21 | 48.3265 | 5 | 43.3265 | 29.9033 | 0 | 0 | 29.9033 | 0% | 0 | 0 | 0
2001 | 12 | 22 | 41.7959 | 5 | 36.7959 | 29.9164 | 0 | 0 | 29.9164 | 0% | 0 | 0 | 0
2001 | 12 | 23 | 37.8776 | 5 | 32.8776 | 29.9242 | 0 | 0 | 29.9242 | 0% | 0 | 0 | 0
2001 | 12 | 24 | 44.4082 | 5 | 39.4082 | 29.9112 | 0 | 0 | 29.9112 | 0% | 0 | 0 | 0
2001 | 12 | 25 | 70.5306 | 5 | 65.5306 | 29.8589 | 65.5306 | 0.17117 | 29.6878 | 66.63% | 109.778 | 103.1913 | 2476.5915
2001 | 12 | 26 | 61.3878 | 5 | 56.3878 | 29.8772 | 56.3878 | 0.12674 | 29.7505 | 57.14% | 81.1788 | 76.3081 | 1831.3944
2001 | 12 | 27 | 54.8571 | 5 | 49.8571 | 29.8903 | 0 | 0 | 29.8903 | 0% | 0 | 0 | 0
2001 | 12 | 28 | 44.4082 | 5 | 39.4082 | 29.9112 | 0 | 0 | 29.9112 | 0% | 0 | 0 | 0
2001 | 12 | 29 | 43.102 | 5 | 38.102 | 29.9138 | 0 | 0 | 29.9138 | 0% | 0 | 0 | 0
2001 | 12 | 30 | 40.4898 | 5 | 35.4898 | 29.919 | 0 | 0 | 29.919 | 0% | 0 | 0 | 0
2001 | 12 | 31 | 36.5714 | 5 | 31.5714 | 29.9269 | 0 | 0 | 29.9269 | 0% | 0 | 0 | 0
2002 | 1 | 1 | 32.6531 | 5 | 27.6531 | 29.9347 | 0 | 0 | 29.9347 | 0% | 0 | 0 | 0
2002 | 1 | 2 | 30.0408 | 5 | 25.0408 | 29.9399 | 0 | 0 | 29.9399 | 0% | 0 | 0 | 0
2002 | 1 | 3 | 28.7347 | 5 | 23.7347 | 29.9425 | 0 | 0 | 29.9425 | 0% | 0 | 0 | 0
2002 | 1 | 4 | 27.4286 | 5 | 22.4286 | 29.9451 | 0 | 0 | 29.9451 | 0% | 0 | 0 | 0
2002 | 1 | 5 | 27.4286 | 5 | 22.4286 | 29.9451 | 0 | 0 | 29.9451 | 0% | 0 | 0 | 0
2002 | 1 | 6 | 28.7347 | 5 | 23.7347 | 29.9425 | 0 | 0 | 29.9425 | 0% | 0 | 0 | 0
2002 | 1 | 7 | 32.6531 | 5 | 27.6531 | 29.9347 | 0 | 0 | 29.9347 | 0% | 0 | 0 | 0
2002 | 1 | 8 | 36.5714 | 5 | 31.5714 | 29.9269 | 0 | 0 | 29.9269 | 0% | 0 | 0 | 0
2002 | 1 | 9 | 35.2653 | 5 | 30.2653 | 29.9295 | 0 | 0 | 29.9295 | 0% | 0 | 0 | 0
2002 | 1 | 10 | 36.5714 | 5 | 31.5714 | 29.9269 | 0 | 0 | 29.9269 | 0% | 0 | 0 | 0
2002 | 1 | 11 | 37.8776 | 5 | 32.8776 | 29.9242 | 0 | 0 | 29.9242 | 0% | 0 | 0 | 0
2002 | 1 | 12 | 37.8776 | 5 | 32.8776 | 29.9242 | 0 | 0 | 29.9242 | 0% | 0 | 0 | 0
2002 | 1 | 13 | 37.8776 | 5 | 32.8776 | 29.9242 | 0 | 0 | 29.9242 | 0% | 0 | 0 | 0
2002 | 1 | 14 | 40.4898 | 5 | 35.4898 | 29.919 | 0 | 0 | 29.919 | 0% | 0 | 0 | 0
2002 | 1 | 15 | 40.4898 | 5 | 35.4898 | 29.919 | 0 | 0 | 29.919 | 0% | 0 | 0 | 0
2002 | 1 | 16 | 39.1837 | 5 | 34.1837 | 29.9216 | 0 | 0 | 29.9216 | 0% | 0 | 0 | 0
2002 | 1 | 17 | 37.8776 | 5 | 32.8776 | 29.9242 | 0 | 0 | 29.9242 | 0% | 0 | 0 | 0
2002 | 1 | 18 | 36.5714 | 5 | 31.5714 | 29.9269 | 0 | 0 | 29.9269 | 0% | 0 | 0 | 0
2002 | 1 | 19 | 35.2653 | 5 | 30.2653 | 29.9295 | 0 | 0 | 29.9295 | 0% | 0 | 0 | 0
2002 | 1 | 20 | 35.2653 | 5 | 30.2653 | 29.9295 | 0 | 0 | 29.9295 | 0% | 0 | 0 | 0
2002 | 1 | 21 | 33.9592 | 5 | 28.9592 | 29.9321 | 0 | 0 | 29.9321 | 0% | 0 | 0 | 0
2002 | 1 | 22 | 32.6531 | 5 | 27.6531 | 29.9347 | 0 | 0 | 29.9347 | 0% | 0 | 0 | 0
2002 | 1 | 23 | 32.6531 | 5 | 27.6531 | 29.9347 | 0 | 0 | 29.9347 | 0% | 0 | 0 | 0
2002 | 1 | 24 | 35.2653 | 5 | 30.2653 | 29.9295 | 0 | 0 | 29.9295 | 0% | 0 | 0 | 0
2002 | 1 | 25 | 56.1633 | 5 | 51.1633 | 29.8877 | 0 | 0 | 29.8877 | 0% | 0 | 0 | 0
2002 | 1 | 26 | 65.3061 | 5 | 60.3061 | 29.8694 | 60.3061 | 0.14496 | 29.7244 | 57.14% | 86.7439 | 81.5392 | 1956.9415
2002 | 1 | 27 | 62.6939 | 5 | 57.6939 | 29.8746 | 57.6939 | 0.13268 | 29.7419 | 57.14% | 83.0353 | 78.0532 | 1873.2768
2002 | 1 | 28 | 58.7755 | 5 | 53.7755 | 29.8824 | 0 | 0 | 29.8824 | 0% | 0 | 0 | 0
2002 | 1 | 29 | 56.1633 | 5 | 51.1633 | 29.8877 | 0 | 0 | 29.8877 | 0% | 0 | 0 | 0
2002 | 1 | 30 | 53.551 | 5 | 48.551 | 29.8929 | 0 | 0 | 29.8929 | 0% | 0 | 0 | 0
2002 | 1 | 31 | 52.2449 | 5 | 47.2449 | 29.8955 | 0 | 0 | 29.8955 | 0% | 0 | 0 | 0
2002 | 2 | 1 | 52.2449 | 5 | 47.2449 | 29.8955 | 0 | 0 | 29.8955 | 0% | 0 | 0 | 0
2002 | 2 | 2 | 54.8571 | 5 | 49.8571 | 29.8903 | 0 | 0 | 29.8903 | 0% | 0 | 0 | 0
2002 | 2 | 3 | 50.9388 | 5 | 45.9388 | 29.8981 | 0 | 0 | 29.8981 | 0% | 0 | 0 | 0
2002 | 2 | 4 | 47.0204 | 5 | 42.0204 | 29.906 | 0 | 0 | 29.906 | 0% | 0 | 0 | 0
2002 | 2 | 5 | 44.4082 | 5 | 39.4082 | 29.9112 | 0 | 0 | 29.9112 | 0% | 0 | 0 | 0
2002 | 2 | 6 | 41.7959 | 5 | 36.7959 | 29.9164 | 0 | 0 | 29.9164 | 0% | 0 | 0 | 0
2002 | 2 | 7 | 40.4898 | 5 | 35.4898 | 29.919 | 0 | 0 | 29.919 | 0% | 0 | 0 | 0
2002 | 2 | 8 | 39.1837 | 5 | 34.1837 | 29.9216 | 0 | 0 | 29.9216 | 0% | 0 | 0 | 0
2002 | 2 | 9 | 36.5714 | 5 | 31.5714 | 29.9269 | 0 | 0 | 29.9269 | 0% | 0 | 0 | 0
2002 | 2 | 10 | 32.6531 | 5 | 27.6531 | 29.9347 | 0 | 0 | 29.9347 | 0% | 0 | 0 | 0
2002 | 2 | 11 | 49.6327 | 5 | 44.6327 | 29.9007 | 0 | 0 | 29.9007 | 0% | 0 | 0 | 0
2002 | 2 | 12 | 152.8163 | 5 | 147.8163 | 29.6944 | 112.2144 | 0.50192 | 29.1925 | 82.94% | 230.0949 | 216.2892 | 5190.9398
2002 | 2 | 13 | 126.6939 | 5 | 121.6939 | 29.7466 | 112.2144 | 0.50192 | 29.2447 | 82.94% | 230.5066 | 216.6762 | 5200.2299
2002 | 2 | 14 | 105.7959 | 5 | 100.7959 | 29.7884 | 100.7959 | 0.40497 | 29.3834 | 90.78% | 227.6981 | 214.0362 | 5136.8694
2002 | 2 | 15 | 92.7347 | 5 | 87.7347 | 29.8145 | 87.7347 | 0.30682 | 29.5077 | 87.55% | 191.9494 | 180.4324 | 4330.3785
2002 | 2 | 16 | 83.5918 | 5 | 78.5918 | 29.8328 | 78.5918 | 0.2462 | 29.5866 | 76.68% | 151.0005 | 141.9405 | 3406.5721
2002 | 2 | 17 | 77.0612 | 5 | 72.0612 | 29.8459 | 72.0612 | 0.20698 | 29.6389 | 66.63% | 120.5194 | 113.2883 | 2718.9185
2002 | 2 | 18 | 71.8367 | 5 | 66.8367 | 29.8563 | 66.8367 | 0.17806 | 29.6783 | 66.63% | 111.9302 | 105.2144 | 2525.1451
2002 | 2 | 19 | 65.3061 | 5 | 60.3061 | 29.8694 | 60.3061 | 0.14496 | 29.7244 | 57.14% | 86.7439 | 81.5392 | 1956.9415
2002 | 2 | 20 | 61.3878 | 5 | 56.3878 | 29.8772 | 56.3878 | 0.12674 | 29.7505 | 57.14% | 81.1788 | 76.3081 | 1831.3944
2002 | 2 | 21 | 79.6735 | 5 | 74.6735 | 29.8407 | 74.6735 | 0.22226 | 29.6184 | 66.63% | 124.8019 | 117.3138 | 2815.5312
2002 | 2 | 22 | 139.7551 | 5 | 134.7551 | 29.7205 | 112.2144 | 0.50192 | 29.2186 | 82.94% | 230.3007 | 216.4827 | 5195.5849
2002 | 2 | 23 | 155.4286 | 5 | 150.4286 | 29.6891 | 112.2144 | 0.50192 | 29.1872 | 82.94% | 230.0537 | 216.2505 | 5190.0108
2002 | 2 | 24 | 137.1429 | 5 | 132.1429 | 29.7257 | 112.2144 | 0.50192 | 29.2238 | 82.94% | 230.3419 | 216.5214 | 5196.5139
2002 | 2 | 25 | 117.551 | 5 | 112.551 | 29.7649 | 112.2144 | 0.50192 | 29.263 | 82.94% | 230.6508 | 216.8117 | 5203.4814
2002 | 2 | 26 | 108.4082 | 5 | 103.4082 | 29.7832 | 103.4082 | 0.42623 | 29.357 | 88.93% | 228.6324 | 214.9145 | 5157.9468
2002 | 2 | 27 | 151.5102 | 5 | 146.5102 | 29.697 | 112.2144 | 0.50192 | 29.1951 | 82.94% | 230.1154 | 216.3085 | 5191.4043
2002 | 2 | 28 | 235.102 | 5 | 230.102 | 29.5298 | 112.2144 | 0.50192 | 29.0279 | 82.94% | 228.7977 | 215.0698 | 5161.6761
2002 | 3 | 1 | 184.1633 | 5 | 179.1633 | 29.6317 | 112.2144 | 0.50192 | 29.1298 | 82.94% | 229.6007 | 215.8247 | 5179.7917
2002 | 3 | 2 | 152.8163 | 5 | 147.8163 | 29.6944 | 112.2144 | 0.50192 | 29.1925 | 82.94% | 230.0949 | 216.2892 | 5190.9398
2002 | 3 | 3 | 246.8571 | 5 | 241.8571 | 29.5063 | 112.2144 | 0.50192 | 29.0044 | 82.94% | 228.6124 | 214.8956 | 5157.4955
2002 | 3 | 4 | 434.9388 | 5 | 429.9388 | 29.1301 | 112.2144 | 0.50192 | 28.6282 | 82.94% | 225.6475 | 212.1086 | 5090.607
2002 | 3 | 5 | 300.4082 | 5 | 295.4082 | 29.3992 | 112.2144 | 0.50192 | 28.8973 | 82.94% | 227.7682 | 214.1021 | 5138.4509
2002 | 3 | 6 | 222.0408 | 5 | 217.0408 | 29.5559 | 112.2144 | 0.50192 | 29.054 | 82.94% | 229.0036 | 215.2634 | 5166.3211
2002 | 3 | 7 | 186.7755 | 5 | 181.7755 | 29.6264 | 112.2144 | 0.50192 | 29.1245 | 82.94% | 229.5595 | 215.7859 | 5178.8627
2002 | 3 | 8 | 154.1224 | 5 | 149.1224 | 29.6918 | 112.2144 | 0.50192 | 29.1898 | 82.94% | 230.0743 | 216.2698 | 5190.4753
2002 | 3 | 9 | 139.7551 | 5 | 134.7551 | 29.7205 | 112.2144 | 0.50192 | 29.2186 | 82.94% | 230.3007 | 216.4827 | 5195.5849
2002 | 3 | 10 | 526.3673 | 5 | 521.3673 | 28.9473 | 112.2144 | 0.50192 | 28.4453 | 82.94% | 224.2062 | 210.7538 | 5058.0917
2002 | 3 | 11 | 600.8163 | 5 | 595.8163 | 28.7984 | 112.2144 | 0.50192 | 28.2965 | 82.94% | 223.0326 | 209.6506 | 5031.615
2002 | 3 | 12 | 378.7755 | 5 | 373.7755 | 29.2424 | 112.2144 | 0.50192 | 28.7405 | 82.94% | 226.5328 | 212.9409 | 5110.5807
2002 | 3 | 13 | 279.5102 | 5 | 274.5102 | 29.441 | 112.2144 | 0.50192 | 28.9391 | 82.94% | 228.0976 | 214.4118 | 5145.8829
2002 | 3 | 14 | 271.6735 | 5 | 266.6735 | 29.4567 | 112.2144 | 0.50192 | 28.9547 | 82.94% | 228.2212 | 214.5279 | 5148.67
2002 | 3 | 15 | 306.9388 | 5 | 301.9388 | 29.3861 | 112.2144 | 0.50192 | 28.8842 | 82.94% | 227.6653 | 214.0053 | 5136.1284
2002 | 3 | 16 | 254.6939 | 5 | 249.6939 | 29.4906 | 112.2144 | 0.50192 | 28.9887 | 82.94% | 228.4889 | 214.7795 | 5154.7085
2002 | 3 | 17 | 219.4286 | 5 | 214.4286 | 29.5611 | 112.2144 | 0.50192 | 29.0592 | 82.94% | 229.0448 | 215.3021 | 5167.2501
2002 | 3 | 18 | 194.6122 | 5 | 189.6122 | 29.6108 | 112.2144 | 0.50192 | 29.1089 | 82.94% | 229.436 | 215.6698 | 5176.0757
2002 | 3 | 19 | 177.6327 | 5 | 172.6327 | 29.6447 | 112.2144 | 0.50192 | 29.1428 | 82.94% | 229.7036 | 215.9214 | 5182.1142
2002 | 3 | 20 | 163.2653 | 5 | 158.2653 | 29.6735 | 112.2144 | 0.50192 | 29.1716 | 82.94% | 229.9301 | 216.1343 | 5187.2238
2002 | 3 | 21 | 169.7959 | 5 | 164.7959 | 29.6604 | 112.2144 | 0.50192 | 29.1585 | 82.94% | 229.8272 | 216.0376 | 5184.9013
2002 | 3 | 22 | 176.3265 | 5 | 171.3265 | 29.6473 | 112.2144 | 0.50192 | 29.1454 | 82.94% | 229.7242 | 215.9408 | 5182.5788
2002 | 3 | 23 | 148.898 | 5 | 143.898 | 29.7022 | 112.2144 | 0.50192 | 29.2003 | 82.94% | 230.1566 | 216.3472 | 5192.3333
2002 | 3 | 24 | 141.0612 | 5 | 136.0612 | 29.7179 | 112.2144 | 0.50192 | 29.216 | 82.94% | 230.2802 | 216.4633 | 5195.1204
2002 | 3 | 25 | 125.3878 | 5 | 120.3878 | 29.7492 | 112.2144 | 0.50192 | 29.2473 | 82.94% | 230.5272 | 216.6956 | 5200.6944
2002 | 3 | 26 | 120.1633 | 5 | 115.1633 | 29.7597 | 112.2144 | 0.50192 | 29.2578 | 82.94% | 230.6096 | 216.773 | 5202.5524
2002 | 3 | 27 | 137.1429 | 5 | 132.1429 | 29.7257 | 112.2144 | 0.50192 | 29.2238 | 82.94% | 230.3419 | 216.5214 | 5196.5139
2002 | 3 | 28 | 169.7959 | 5 | 164.7959 | 29.6604 | 112.2144 | 0.50192 | 29.1585 | 82.94% | 229.8272 | 216.0376 | 5184.9013
2002 | 3 | 29 | 186.7755 | 5 | 181.7755 | 29.6264 | 112.2144 | 0.50192 | 29.1245 | 82.94% | 229.5595 | 215.7859 | 5178.8627
2002 | 3 | 30 | 295.1837 | 5 | 290.1837 | 29.4096 | 112.2144 | 0.50192 | 28.9077 | 82.94% | 227.8506 | 214.1795 | 5140.3089
2002 | 3 | 31 | 449.3061 | 5 | 444.3061 | 29.1014 | 112.2144 | 0.50192 | 28.5995 | 82.94% | 225.421 | 211.8957 | 5085.4974
2002 | 4 | 1 | 698.7755 | 5 | 693.7755 | 28.6024 | 112.2144 | 0.50192 | 28.1005 | 82.94% | 221.4884 | 208.1991 | 4996.7772
2002 | 4 | 2 | 813.7143 | 5 | 808.7143 | 28.3726 | 112.2144 | 0.50192 | 27.8707 | 82.94% | 219.6765 | 206.4959 | 4955.9009
2002 | 4 | 3 | 808.4898 | 5 | 803.4898 | 28.383 | 112.2144 | 0.50192 | 27.8811 | 82.94% | 219.7588 | 206.5733 | 4957.7589
2002 | 4 | 4 | 1174.2041 | 5 | 1169.2041 | 27.6516 | 112.2144 | 0.50192 | 27.1497 | 82.94% | 213.9937 | 201.1541 | 4827.6978
2002 | 4 | 5 | 709.2245 | 5 | 704.2245 | 28.5816 | 112.2144 | 0.50192 | 28.0796 | 82.94% | 221.3236 | 208.0442 | 4993.0612
2002 | 4 | 6 | 491.102 | 5 | 486.102 | 29.0178 | 112.2144 | 0.50192 | 28.5159 | 82.94% | 224.7621 | 211.2764 | 5070.6333
2002 | 4 | 7 | 384 | 5 | 379 | 29.232 | 112.2144 | 0.50192 | 28.7301 | 82.94% | 226.4505 | 212.8634 | 5108.7226
2002 | 4 | 8 | 322.6122 | 5 | 317.6122 | 29.3548 | 112.2144 | 0.50192 | 28.8529 | 82.94% | 227.4182 | 213.7731 | 5130.5543
2002 | 4 | 9 | 308.2449 | 5 | 303.2449 | 29.3835 | 112.2144 | 0.50192 | 28.8816 | 82.94% | 227.6447 | 213.986 | 5135.6639
2002 | 4 | 10 | 434.9388 | 5 | 429.9388 | 29.1301 | 112.2144 | 0.50192 | 28.6282 | 82.94% | 225.6475 | 212.1086 | 5090.607
2002 | 4 | 11 | 450.6122 | 5 | 445.6122 | 29.0988 | 112.2144 | 0.50192 | 28.5969 | 82.94% | 225.4004 | 211.8764 | 5085.0329
2002 | 4 | 12 | 360.4898 | 5 | 355.4898 | 29.279 | 112.2144 | 0.50192 | 28.7771 | 82.94% | 226.8211 | 213.2118 | 5117.0837
2002 | 4 | 13 | 346.1224 | 5 | 341.1224 | 29.3078 | 112.2144 | 0.50192 | 28.8058 | 82.94% | 227.0476 | 213.4247 | 5122.1933
2002 | 4 | 14 | 1724.0816 | 5 | 1719.0816 | 26.5518 | 112.2144 | 0.50192 | 26.0499 | 82.94% | 205.3254 | 193.0059 | 4632.1417
2002 | 4 | 15 | 1384.4898 | 5 | 1379.4898 | 27.231 | 112.2144 | 0.50192 | 26.7291 | 82.94% | 210.6788 | 198.038 | 4752.9127
2002 | 4 | 16 | 949.551 | 5 | 944.551 | 28.1009 | 112.2144 | 0.50192 | 27.599 | 82.94% | 217.5351 | 204.483 | 4907.5925
2002 | 4 | 17 | 612.5714 | 5 | 607.5714 | 28.7749 | 112.2144 | 0.50192 | 28.2729 | 82.94% | 222.8473 | 209.4764 | 5027.4345
2002 | 4 | 18 | 689.6327 | 5 | 684.6327 | 28.6207 | 112.2144 | 0.50192 | 28.1188 | 82.94% | 221.6325 | 208.3345 | 5000.0287
2002 | 4 | 19 | 521.1429 | 5 | 516.1429 | 28.9577 | 112.2144 | 0.50192 | 28.4558 | 82.94% | 224.2886 | 210.8312 | 5059.9497
2002 | 4 | 20 | 397.0612 | 5 | 392.0612 | 29.2059 | 112.2144 | 0.50192 | 28.704 | 82.94% | 226.2446 | 212.6699 | 5104.0776
2002 | 4 | 21 | 309.551 | 5 | 304.551 | 29.3809 | 112.2144 | 0.50192 | 28.879 | 82.94% | 227.6241 | 213.9666 | 5135.1994
2002 | 4 | 22 | 261.2245 | 5 | 256.2245 | 29.4776 | 112.2144 | 0.50192 | 28.9756 | 82.94% | 228.3859 | 214.6828 | 5152.386
2002 | 4 | 23 | 235.102 | 5 | 230.102 | 29.5298 | 112.2144 | 0.50192 | 29.0279 | 82.94% | 228.7977 | 215.0698 | 5161.6761
2002 | 4 | 24 | 211.5918 | 5 | 206.5918 | 29.5768 | 112.2144 | 0.50192 | 29.0749 | 82.94% | 229.1683 | 215.4182 | 5170.0371
2002 | 4 | 25 | 190.6939 | 5 | 185.6939 | 29.6186 | 112.2144 | 0.50192 | 29.1167 | 82.94% | 229.4977 | 215.7279 | 5177.4692
2002 | 4 | 26 | 231.1837 | 5 | 226.1837 | 29.5376 | 112.2144 | 0.50192 | 29.0357 | 82.94% | 228.8595 | 215.1279 | 5163.0696
2002 | 4 | 27 | 248.1633 | 5 | 243.1633 | 29.5037 | 112.2144 | 0.50192 | 29.0018 | 82.94% | 228.5918 | 214.8763 | 5157.031
2002 | 4 | 28 | 215.5102 | 5 | 210.5102 | 29.569 | 112.2144 | 0.50192 | 29.0671 | 82.94% | 229.1065 | 215.3602 | 5168.6436
2002 | 4 | 29 | 271.6735 | 5 | 266.6735 | 29.4567 | 112.2144 | 0.50192 | 28.9547 | 82.94% | 228.2212 | 214.5279 | 5148.67
2002 | 4 | 30 | 346.1224 | 5 | 341.1224 | 29.3078 | 112.2144 | 0.50192 | 28.8058 | 82.94% | 227.0476 | 213.4247 | 5122.1933
2002 | 5 | 1 | 403.5918 | 5 | 398.5918 | 29.1928 | 112.2144 | 0.50192 | 28.6909 | 82.94% | 226.1416 | 212.5731 | 5101.7551
2002 | 5 | 2 | 404.898 | 5 | 399.898 | 29.1902 | 112.2144 | 0.50192 | 28.6883 | 82.94% | 226.121 | 212.5538 | 5101.2906
2002 | 5 | 3 | 581.2245 | 5 | 576.2245 | 28.8376 | 112.2144 | 0.50192 | 28.3356 | 82.94% | 223.3414 | 209.9409 | 5038.5826
2002 | 5 | 4 | 394.449 | 5 | 389.449 | 29.2111 | 112.2144 | 0.50192 | 28.7092 | 82.94% | 226.2858 | 212.7086 | 5105.0066
2002 | 5 | 5 | 293.8776 | 5 | 288.8776 | 29.4122 | 112.2144 | 0.50192 | 28.9103 | 82.94% | 227.8712 | 214.1989 | 5140.7734
2002 | 5 | 6 | 244.2449 | 5 | 239.2449 | 29.5115 | 112.2144 | 0.50192 | 29.0096 | 82.94% | 228.6536 | 214.9344 | 5158.4246
2002 | 5 | 7 | 212.898 | 5 | 207.898 | 29.5742 | 112.2144 | 0.50192 | 29.0723 | 82.94% | 229.1477 | 215.3989 | 5169.5726
2002 | 5 | 8 | 188.0816 | 5 | 183.0816 | 29.6238 | 112.2144 | 0.50192 | 29.1219 | 82.94% | 229.5389 | 215.7666 | 5178.3982
2002 | 5 | 9 | 165.8776 | 5 | 160.8776 | 29.6682 | 112.2144 | 0.50192 | 29.1663 | 82.94% | 229.889 | 216.0956 | 5186.2948
2002 | 5 | 10 | 189.3878 | 5 | 184.3878 | 29.6212 | 112.2144 | 0.50192 | 29.1193 | 82.94% | 229.5183 | 215.7472 | 5177.9337
2002 | 5 | 11 | 167.1837 | 5 | 162.1837 | 29.6656 | 112.2144 | 0.50192 | 29.1637 | 82.94% | 229.8684 | 216.0763 | 5185.8303
2002 | 5 | 12 | 144.9796 | 5 | 139.9796 | 29.71 | 112.2144 | 0.50192 | 29.2081 | 82.94% | 230.2184 | 216.4053 | 5193.7268
2002 | 5 | 13 | 172.4082 | 5 | 167.4082 | 29.6552 | 112.2144 | 0.50192 | 29.1533 | 82.94% | 229.786 | 215.9988 | 5183.9723
2002 | 5 | 14 | 798.0408 | 5 | 793.0408 | 28.4039 | 112.2144 | 0.50192 | 27.902 | 82.94% | 219.9235 | 206.7281 | 4961.4749
2002 | 5 | 15 | 801.9592 | 5 | 796.9592 | 28.3961 | 112.2144 | 0.50192 | 27.8942 | 82.94% | 219.8618 | 206.6701 | 4960.0814
2002 | 5 | 16 | 483.2653 | 5 | 478.2653 | 29.0335 | 112.2144 | 0.50192 | 28.5316 | 82.94% | 224.8857 | 211.3925 | 5073.4203
2002 | 5 | 17 | 352.6531 | 5 | 347.6531 | 29.2947 | 112.2144 | 0.50192 | 28.7928 | 82.94% | 226.9446 | 213.3279 | 5119.8707
2002 | 5 | 18 | 300.4082 | 5 | 295.4082 | 29.3992 | 112.2144 | 0.50192 | 28.8973 | 82.94% | 227.7682 | 214.1021 | 5138.4509
2002 | 5 | 19 | 310.8571 | 5 | 305.8571 | 29.3783 | 112.2144 | 0.50192 | 28.8764 | 82.94% | 227.6035 | 213.9473 | 5134.7349
2002 | 5 | 20 | 250.7755 | 5 | 245.7755 | 29.4984 | 112.2144 | 0.50192 | 28.9965 | 82.94% | 228.5506 | 214.8376 | 5156.102
2002 | 5 | 21 | 216.8163 | 5 | 211.8163 | 29.5664 | 112.2144 | 0.50192 | 29.0645 | 82.94% | 229.086 | 215.3408 | 5168.1791
2002 | 5 | 22 | 188.0816 | 5 | 183.0816 | 29.6238 | 112.2144 | 0.50192 | 29.1219 | 82.94% | 229.5389 | 215.7666 | 5178.3982
2002 | 5 | 23 | 163.2653 | 5 | 158.2653 | 29.6735 | 112.2144 | 0.50192 | 29.1716 | 82.94% | 229.9301 | 216.1343 | 5187.2238
2002 | 5 | 24 | 143.6735 | 5 | 138.6735 | 29.7127 | 112.2144 | 0.50192 | 29.2107 | 82.94% | 230.239 | 216.4246 | 5194.1913
2002 | 5 | 25 | 126.6939 | 5 | 121.6939 | 29.7466 | 112.2144 | 0.50192 | 29.2447 | 82.94% | 230.5066 | 216.6762 | 5200.2299
2002 | 5 | 26 | 112.3265 | 5 | 107.3265 | 29.7753 | 107.3265 | 0.45914 | 29.3162 | 86.81% | 231.3174 | 217.4383 | 5218.5197
2002 | 5 | 27 | 104.4898 | 5 | 99.4898 | 29.791 | 99.4898 | 0.39454 | 29.3965 | 90.78% | 224.8473 | 211.3565 | 5072.5555
2002 | 5 | 28 | 91.4286 | 5 | 86.4286 | 29.8171 | 86.4286 | 0.29775 | 29.5194 | 87.55% | 189.1667 | 177.8167 | 4267.5998
2002 | 5 | 29 | 82.2857 | 5 | 77.2857 | 29.8354 | 77.2857 | 0.23809 | 29.5973 | 76.68% | 148.5449 | 139.6322 | 3351.1727
2002 | 5 | 30 | 80.9796 | 5 | 75.9796 | 29.838 | 75.9796 | 0.23011 | 29.6079 | 76.68% | 146.0868 | 137.3215 | 3295.7171
2002 | 5 | 31 | 107.102 | 5 | 102.102 | 29.7858 | 102.102 | 0.41553 | 29.3703 | 89.95% | 228.4374 | 214.7311 | 5153.5467
2002 | 6 | 1 | 172.4082 | 5 | 167.4082 | 29.6552 | 112.2144 | 0.50192 | 29.1533 | 82.94% | 229.786 | 215.9988 | 5183.9723
2002 | 6 | 2 | 135.8367 | 5 | 130.8367 | 29.7283 | 112.2144 | 0.50192 | 29.2264 | 82.94% | 230.3625 | 216.5408 | 5196.9784
2002 | 6 | 3 | 113.6327 | 5 | 108.6327 | 29.7727 | 108.6327 | 0.47039 | 29.3023 | 85.52% | 230.5442 | 216.7115 | 5201.0767
2002 | 6 | 4 | 88.8163 | 5 | 83.8163 | 29.8224 | 83.8163 | 0.28002 | 29.5423 | 82.3% | 172.5826 | 162.2277 | 3893.4642
2002 | 6 | 5 | 80.9796 | 5 | 75.9796 | 29.838 | 75.9796 | 0.23011 | 29.6079 | 76.68% | 146.0868 | 137.3215 | 3295.7171
2002 | 6 | 6 | 124.0816 | 5 | 119.0816 | 29.7518 | 112.2144 | 0.50192 | 29.2499 | 82.94% | 230.5478 | 216.715 | 5201.1589
2002 | 6 | 7 | 121.4694 | 5 | 116.4694 | 29.7571 | 112.2144 | 0.50192 | 29.2551 | 82.94% | 230.589 | 216.7537 | 5202.0879
2002 | 6 | 8 | 92.7347 | 5 | 87.7347 | 29.8145 | 87.7347 | 0.30682 | 29.5077 | 87.55% | 191.9494 | 180.4324 | 4330.3785
2002 | 6 | 9 | 77.0612 | 5 | 72.0612 | 29.8459 | 72.0612 | 0.20698 | 29.6389 | 66.63% | 120.5194 | 113.2883 | 2718.9185
2002 | 6 | 10 | 64 | 5 | 59 | 29.872 | 59 | 0.13875 | 29.7332 | 57.14% | 84.8903 | 79.7969 | 1915.126
2002 | 6 | 11 | 58.7755 | 5 | 53.7755 | 29.8824 | 0 | 0 | 29.8824 | 0% | 0 | 0 | 0
2002 | 6 | 12 | 966.5306 | 5 | 961.5306 | 28.0669 | 112.2144 | 0.50192 | 27.565 | 82.94% | 217.2675 | 204.2314 | 4901.5539
2002 | 6 | 13 | 1242.1224 | 5 | 1237.1224 | 27.5158 | 112.2144 | 0.50192 | 27.0138 | 82.94% | 212.923 | 200.1477 | 4803.5436
2002 | 6 | 14 | 538.1224 | 5 | 533.1224 | 28.9238 | 112.2144 | 0.50192 | 28.4218 | 82.94% | 224.0209 | 210.5796 | 5053.9112
2002 | 6 | 15 | 359.1837 | 5 | 354.1837 | 29.2816 | 112.2144 | 0.50192 | 28.7797 | 82.94% | 226.8417 | 213.2312 | 5117.5482
2002 | 6 | 16 | 450.6122 | 5 | 445.6122 | 29.0988 | 112.2144 | 0.50192 | 28.5969 | 82.94% | 225.4004 | 211.8764 | 5085.0329
2002 | 6 | 17 | 365.7143 | 5 | 360.7143 | 29.2686 | 112.2144 | 0.50192 | 28.7667 | 82.94% | 226.7387 | 213.1344 | 5115.2257
2002 | 6 | 18 | 402.2857 | 5 | 397.2857 | 29.1954 | 112.2144 | 0.50192 | 28.6935 | 82.94% | 226.1622 | 212.5925 | 5102.2196
2002 | 6 | 19 | 274.2857 | 5 | 269.2857 | 29.4514 | 112.2144 | 0.50192 | 28.9495 | 82.94% | 228.18 | 214.4892 | 5147.741
2002 | 6 | 20 | 207.6735 | 5 | 202.6735 | 29.5847 | 112.2144 | 0.50192 | 29.0827 | 82.94% | 229.2301 | 215.4763 | 5171.4307
2002 | 6 | 21 | 160.6531 | 5 | 155.6531 | 29.6787 | 112.2144 | 0.50192 | 29.1768 | 82.94% | 229.9713 | 216.173 | 5188.1528
2002 | 6 | 22 | 129.3061 | 5 | 124.3061 | 29.7414 | 112.2144 | 0.50192 | 29.2395 | 82.94% | 230.4655 | 216.6375 | 5199.3009
2002 | 6 | 23 | 121.4694 | 5 | 116.4694 | 29.7571 | 112.2144 | 0.50192 | 29.2551 | 82.94% | 230.589 | 216.7537 | 5202.0879
2002 | 6 | 24 | 137.1429 | 5 | 132.1429 | 29.7257 | 112.2144 | 0.50192 | 29.2238 | 82.94% | 230.3419 | 216.5214 | 5196.5139
2002 | 6 | 25 | 105.7959 | 5 | 100.7959 | 29.7884 | 100.7959 | 0.40497 | 29.3834 | 90.78% | 227.6981 | 214.0362 | 5136.8694
2002 | 6 | 26 | 92.7347 | 5 | 87.7347 | 29.8145 | 87.7347 | 0.30682 | 29.5077 | 87.55% | 191.9494 | 180.4324 | 4330.3785
2002 | 6 | 27 | 151.5102 | 5 | 146.5102 | 29.697 | 112.2144 | 0.50192 | 29.1951 | 82.94% | 230.1154 | 216.3085 | 5191.4043
2002 | 6 | 28 | 185.4694 | 5 | 180.4694 | 29.6291 | 112.2144 | 0.50192 | 29.1271 | 82.94% | 229.5801 | 215.8053 | 5179.3272
2002 | 6 | 29 | 143.6735 | 5 | 138.6735 | 29.7127 | 112.2144 | 0.50192 | 29.2107 | 82.94% | 230.239 | 216.4246 | 5194.1913
2002 | 6 | 30 | 104.4898 | 5 | 99.4898 | 29.791 | 99.4898 | 0.39454 | 29.3965 | 90.78% | 224.8473 | 211.3565 | 5072.5555
2002 | 7 | 1 | 164.5714 | 5 | 159.5714 | 29.6709 | 112.2144 | 0.50192 | 29.1689 | 82.94% | 229.9095 | 216.115 | 5186.7593
2002 | 7 | 2 | 185.4694 | 5 | 180.4694 | 29.6291 | 112.2144 | 0.50192 | 29.1271 | 82.94% | 229.5801 | 215.8053 | 5179.3272
2002 | 7 | 3 | 134.5306 | 5 | 129.5306 | 29.7309 | 112.2144 | 0.50192 | 29.229 | 82.94% | 230.3831 | 216.5601 | 5197.4429
2002 | 7 | 4 | 99.2653 | 5 | 94.2653 | 29.8015 | 94.2653 | 0.35419 | 29.4473 | 92.16% | 216.6522 | 203.6531 | 4887.6743
2002 | 7 | 5 | 74.449 | 5 | 69.449 | 29.8511 | 69.449 | 0.19225 | 29.6589 | 66.63% | 116.2288 | 109.2551 | 2622.1213
2002 | 7 | 6 | 58.7755 | 5 | 53.7755 | 29.8824 | 0 | 0 | 29.8824 | 0% | 0 | 0 | 0
2002 | 7 | 7 | 50.9388 | 5 | 45.9388 | 29.8981 | 0 | 0 | 29.8981 | 0% | 0 | 0 | 0
2002 | 7 | 8 | 44.4082 | 5 | 39.4082 | 29.9112 | 0 | 0 | 29.9112 | 0% | 0 | 0 | 0
2002 | 7 | 9 | 44.4082 | 5 | 39.4082 | 29.9112 | 0 | 0 | 29.9112 | 0% | 0 | 0 | 0
2002 | 7 | 10 | 41.7959 | 5 | 36.7959 | 29.9164 | 0 | 0 | 29.9164 | 0% | 0 | 0 | 0
2002 | 7 | 11 | 33.9592 | 5 | 28.9592 | 29.9321 | 0 | 0 | 29.9321 | 0% | 0 | 0 | 0
2002 | 7 | 12 | 28.7347 | 5 | 23.7347 | 29.9425 | 0 | 0 | 29.9425 | 0% | 0 | 0 | 0
2002 | 7 | 13 | 24.8163 | 5 | 19.8163 | 29.9504 | 0 | 0 | 29.9504 | 0% | 0 | 0 | 0
2002 | 7 | 14 | 22.2041 | 5 | 17.2041 | 29.9556 | 0 | 0 | 29.9556 | 0% | 0 | 0 | 0
2002 | 7 | 15 | 22.2041 | 5 | 17.2041 | 29.9556 | 0 | 0 | 29.9556 | 0% | 0 | 0 | 0
2002 | 7 | 16 | 44.4082 | 5 | 39.4082 | 29.9112 | 0 | 0 | 29.9112 | 0% | 0 | 0 | 0
2002 | 7 | 17 | 35.2653 | 5 | 30.2653 | 29.9295 | 0 | 0 | 29.9295 | 0% | 0 | 0 | 0
2002 | 7 | 18 | 40.4898 | 5 | 35.4898 | 29.919 | 0 | 0 | 29.919 | 0% | 0 | 0 | 0
2002 | 7 | 19 | 41.7959 | 5 | 36.7959 | 29.9164 | 0 | 0 | 29.9164 | 0% | 0 | 0 | 0
2002 | 7 | 20 | 32.6531 | 5 | 27.6531 | 29.9347 | 0 | 0 | 29.9347 | 0% | 0 | 0 | 0
2002 | 7 | 21 | 28.7347 | 5 | 23.7347 | 29.9425 | 0 | 0 | 29.9425 | 0% | 0 | 0 | 0
2002 | 7 | 22 | 24.8163 | 5 | 19.8163 | 29.9504 | 0 | 0 | 29.9504 | 0% | 0 | 0 | 0
2002 | 7 | 23 | 36.5714 | 5 | 31.5714 | 29.9269 | 0 | 0 | 29.9269 | 0% | 0 | 0 | 0
2002 | 7 | 24 | 79.6735 | 5 | 74.6735 | 29.8407 | 74.6735 | 0.22226 | 29.6184 | 66.63% | 124.8019 | 117.3138 | 2815.5312
2002 | 7 | 25 | 43.102 | 5 | 38.102 | 29.9138 | 0 | 0 | 29.9138 | 0% | 0 | 0 | 0
2002 | 7 | 26 | 30.0408 | 5 | 25.0408 | 29.9399 | 0 | 0 | 29.9399 | 0% | 0 | 0 | 0
2002 | 7 | 27 | 24.8163 | 5 | 19.8163 | 29.9504 | 0 | 0 | 29.9504 | 0% | 0 | 0 | 0
2002 | 7 | 28 | 23.5102 | 5 | 18.5102 | 29.953 | 0 | 0 | 29.953 | 0% | 0 | 0 | 0
2002 | 7 | 29 | 23.5102 | 5 | 18.5102 | 29.953 | 0 | 0 | 29.953 | 0% | 0 | 0 | 0
2002 | 7 | 30 | 22.2041 | 5 | 17.2041 | 29.9556 | 0 | 0 | 29.9556 | 0% | 0 | 0 | 0
2002 | 7 | 31 | 22.2041 | 5 | 17.2041 | 29.9556 | 0 | 0 | 29.9556 | 0% | 0 | 0 | 0
2002 | 8 | 1 | 18.2857 | 5 | 13.2857 | 29.9634 | 0 | 0 | 29.9634 | 0% | 0 | 0 | 0
2002 | 8 | 2 | 19.5918 | 5 | 14.5918 | 29.9608 | 0 | 0 | 29.9608 | 0% | 0 | 0 | 0
2002 | 8 | 3 | 19.5918 | 5 | 14.5918 | 29.9608 | 0 | 0 | 29.9608 | 0% | 0 | 0 | 0
2002 | 8 | 4 | 16.9796 | 5 | 11.9796 | 29.966 | 0 | 0 | 29.966 | 0% | 0 | 0 | 0
2002 | 8 | 5 | 14.3673 | 5 | 9.3673 | 29.9713 | 0 | 0 | 29.9713 | 0% | 0 | 0 | 0
2002 | 8 | 6 | 12.2776 | 5 | 7.2776 | 29.9754 | 0 | 0 | 29.9754 | 0% | 0 | 0 | 0
2002 | 8 | 7 | 10.9714 | 5 | 5.9714 | 29.9781 | 0 | 0 | 29.9781 | 0% | 0 | 0 | 0
2002 | 8 | 8 | 9.2735 | 5 | 4.2735 | 29.9815 | 0 | 0 | 29.9815 | 0% | 0 | 0 | 0
2002 | 8 | 9 | 7.8367 | 5 | 2.8367 | 29.9843 | 0 | 0 | 29.9843 | 0% | 0 | 0 | 0
2002 | 8 | 10 | 6.9224 | 5 | 1.9224 | 29.9862 | 0 | 0 | 29.9862 | 0% | 0 | 0 | 0
2002 | 8 | 11 | 6.2694 | 5 | 1.2694 | 29.9875 | 0 | 0 | 29.9875 | 0% | 0 | 0 | 0
2002 | 8 | 12 | 5.7469 | 5 | 0.74694 | 29.9885 | 0 | 0 | 29.9885 | 0% | 0 | 0 | 0
2002 | 8 | 13 | 5.4857 | 5 | 0.48571 | 29.989 | 0 | 0 | 29.989 | 0% | 0 | 0 | 0
2002 | 8 | 14 | 5.0939 | 5 | 0.093878 | 29.9898 | 0 | 0 | 29.9898 | 0% | 0 | 0 | 0
2002 | 8 | 15 | 4.702 | 5 | 0 | 29.9906 | 0 | 0 | 29.9906 | 0% | 0 | 0 | 0
2002 | 8 | 16 | 4.4408 | 5 | 0 | 29.9911 | 0 | 0 | 29.9911 | 0% | 0 | 0 | 0
2002 | 8 | 17 | 5.2245 | 5 | 0.22449 | 29.9896 | 0 | 0 | 29.9896 | 0% | 0 | 0 | 0
2002 | 8 | 18 | 5.4857 | 5 | 0.48571 | 29.989 | 0 | 0 | 29.989 | 0% | 0 | 0 | 0
2002 | 8 | 19 | 5.2245 | 5 | 0.22449 | 29.9896 | 0 | 0 | 29.9896 | 0% | 0 | 0 | 0
2002 | 8 | 20 | 4.9633 | 5 | 0 | 29.9901 | 0 | 0 | 29.9901 | 0% | 0 | 0 | 0
2002 | 8 | 21 | 4.702 | 5 | 0 | 29.9906 | 0 | 0 | 29.9906 | 0% | 0 | 0 | 0
2002 | 8 | 22 | 4.3102 | 5 | 0 | 29.9914 | 0 | 0 | 29.9914 | 0% | 0 | 0 | 0
2002 | 8 | 23 | 4.1796 | 5 | 0 | 29.9916 | 0 | 0 | 29.9916 | 0% | 0 | 0 | 0
2002 | 8 | 24 | 3.7878 | 5 | 0 | 29.9924 | 0 | 0 | 29.9924 | 0% | 0 | 0 | 0
2002 | 8 | 25 | 3.9184 | 5 | 0 | 29.9922 | 0 | 0 | 29.9922 | 0% | 0 | 0 | 0
2002 | 8 | 26 | 3.7878 | 5 | 0 | 29.9924 | 0 | 0 | 29.9924 | 0% | 0 | 0 | 0
2002 | 8 | 27 | 3.5265 | 5 | 0 | 29.9929 | 0 | 0 | 29.9929 | 0% | 0 | 0 | 0
2002 | 8 | 28 | 3.1347 | 5 | 0 | 29.9937 | 0 | 0 | 29.9937 | 0% | 0 | 0 | 0
2002 | 8 | 29 | 3.0041 | 5 | 0 | 29.994 | 0 | 0 | 29.994 | 0% | 0 | 0 | 0
2002 | 8 | 30 | 3.6571 | 5 | 0 | 29.9927 | 0 | 0 | 29.9927 | 0% | 0 | 0 | 0
2002 | 8 | 31 | 3.5265 | 5 | 0 | 29.9929 | 0 | 0 | 29.9929 | 0% | 0 | 0 | 0
2002 | 9 | 1 | 3.1347 | 5 | 0 | 29.9937 | 0 | 0 | 29.9937 | 0% | 0 | 0 | 0
2002 | 9 | 2 | 3.1347 | 5 | 0 | 29.9937 | 0 | 0 | 29.9937 | 0% | 0 | 0 | 0
2002 | 9 | 3 | 3.1347 | 5 | 0 | 29.9937 | 0 | 0 | 29.9937 | 0% | 0 | 0 | 0
2002 | 9 | 4 | 3.3959 | 5 | 0 | 29.9932 | 0 | 0 | 29.9932 | 0% | 0 | 0 | 0
2002 | 9 | 5 | 3.3959 | 5 | 0 | 29.9932 | 0 | 0 | 29.9932 | 0% | 0 | 0 | 0
2002 | 9 | 6 | 3.0041 | 5 | 0 | 29.994 | 0 | 0 | 29.994 | 0% | 0 | 0 | 0
2002 | 9 | 7 | 2.6122 | 5 | 0 | 29.9948 | 0 | 0 | 29.9948 | 0% | 0 | 0 | 0
2002 | 9 | 8 | 2.351 | 5 | 0 | 29.9953 | 0 | 0 | 29.9953 | 0% | 0 | 0 | 0
2002 | 9 | 9 | 2.2204 | 5 | 0 | 29.9956 | 0 | 0 | 29.9956 | 0% | 0 | 0 | 0
2002 | 9 | 10 | 1.9592 | 5 | 0 | 29.9961 | 0 | 0 | 29.9961 | 0% | 0 | 0 | 0
2002 | 9 | 11 | 1.8286 | 5 | 0 | 29.9963 | 0 | 0 | 29.9963 | 0% | 0 | 0 | 0
2002 | 9 | 12 | 1.698 | 5 | 0 | 29.9966 | 0 | 0 | 29.9966 | 0% | 0 | 0 | 0
2002 | 9 | 13 | 1.698 | 5 | 0 | 29.9966 | 0 | 0 | 29.9966 | 0% | 0 | 0 | 0
2002 | 9 | 14 | 1.698 | 5 | 0 | 29.9966 | 0 | 0 | 29.9966 | 0% | 0 | 0 | 0
2002 | 9 | 15 | 1.8286 | 5 | 0 | 29.9963 | 0 | 0 | 29.9963 | 0% | 0 | 0 | 0
2002 | 9 | 16 | 4.8327 | 5 | 0 | 29.9903 | 0 | 0 | 29.9903 | 0% | 0 | 0 | 0
2002 | 9 | 17 | 7.1837 | 5 | 2.1837 | 29.9856 | 0 | 0 | 29.9856 | 0% | 0 | 0 | 0
2002 | 9 | 18 | 5.4857 | 5 | 0.48571 | 29.989 | 0 | 0 | 29.989 | 0% | 0 | 0 | 0
2002 | 9 | 19 | 4.049 | 5 | 0 | 29.9919 | 0 | 0 | 29.9919 | 0% | 0 | 0 | 0
2002 | 9 | 20 | 3.3959 | 5 | 0 | 29.9932 | 0 | 0 | 29.9932 | 0% | 0 | 0 | 0
2002 | 9 | 21 | 3.0041 | 5 | 0 | 29.994 | 0 | 0 | 29.994 | 0% | 0 | 0 | 0
2002 | 9 | 22 | 2.8735 | 5 | 0 | 29.9943 | 0 | 0 | 29.9943 | 0% | 0 | 0 | 0
2002 | 9 | 23 | 2.7429 | 5 | 0 | 29.9945 | 0 | 0 | 29.9945 | 0% | 0 | 0 | 0
2002 | 9 | 24 | 2.6122 | 5 | 0 | 29.9948 | 0 | 0 | 29.9948 | 0% | 0 | 0 | 0
2002 | 9 | 25 | 2.4816 | 5 | 0 | 29.995 | 0 | 0 | 29.995 | 0% | 0 | 0 | 0
2002 | 9 | 26 | 2.351 | 5 | 0 | 29.9953 | 0 | 0 | 29.9953 | 0% | 0 | 0 | 0
2002 | 9 | 27 | 2.4816 | 5 | 0 | 29.995 | 0 | 0 | 29.995 | 0% | 0 | 0 | 0
2002 | 9 | 28 | 9.2735 | 5 | 4.2735 | 29.9815 | 0 | 0 | 29.9815 | 0% | 0 | 0 | 0
2002 | 9 | 29 | 13.0612 | 5 | 8.0612 | 29.9739 | 0 | 0 | 29.9739 | 0% | 0 | 0 | 0
2002 | 9 | 30 | 8.2286 | 5 | 3.2286 | 29.9835 | 0 | 0 | 29.9835 | 0% | 0 | 0 | 0
2002 | 10 | 1 | 6.5306 | 5 | 1.5306 | 29.9869 | 0 | 0 | 29.9869 | 0% | 0 | 0 | 0
2002 | 10 | 2 | 5.7469 | 5 | 0.74694 | 29.9885 | 0 | 0 | 29.9885 | 0% | 0 | 0 | 0
2002 | 10 | 3 | 6.7918 | 5 | 1.7918 | 29.9864 | 0 | 0 | 29.9864 | 0% | 0 | 0 | 0
2002 | 10 | 4 | 8.8816 | 5 | 3.8816 | 29.9822 | 0 | 0 | 29.9822 | 0% | 0 | 0 | 0
2002 | 10 | 5 | 12.0163 | 5 | 7.0163 | 29.976 | 0 | 0 | 29.976 | 0% | 0 | 0 | 0
2002 | 10 | 6 | 18.2857 | 5 | 13.2857 | 29.9634 | 0 | 0 | 29.9634 | 0% | 0 | 0 | 0
2002 | 10 | 7 | 14.3673 | 5 | 9.3673 | 29.9713 | 0 | 0 | 29.9713 | 0% | 0 | 0 | 0
2002 | 10 | 8 | 12.0163 | 5 | 7.0163 | 29.976 | 0 | 0 | 29.976 | 0% | 0 | 0 | 0
2002 | 10 | 9 | 10.8408 | 5 | 5.8408 | 29.9783 | 0 | 0 | 29.9783 | 0% | 0 | 0 | 0
2002 | 10 | 10 | 10.0571 | 5 | 5.0571 | 29.9799 | 0 | 0 | 29.9799 | 0% | 0 | 0 | 0
2002 | 10 | 11 | 10.0571 | 5 | 5.0571 | 29.9799 | 0 | 0 | 29.9799 | 0% | 0 | 0 | 0
2002 | 10 | 12 | 10.3184 | 5 | 5.3184 | 29.9794 | 0 | 0 | 29.9794 | 0% | 0 | 0 | 0
2002 | 10 | 13 | 11.102 | 5 | 6.102 | 29.9778 | 0 | 0 | 29.9778 | 0% | 0 | 0 | 0
2002 | 10 | 14 | 18.2857 | 5 | 13.2857 | 29.9634 | 0 | 0 | 29.9634 | 0% | 0 | 0 | 0
2002 | 10 | 15 | 20.898 | 5 | 15.898 | 29.9582 | 0 | 0 | 29.9582 | 0% | 0 | 0 | 0
2002 | 10 | 16 | 19.5918 | 5 | 14.5918 | 29.9608 | 0 | 0 | 29.9608 | 0% | 0 | 0 | 0
2002 | 10 | 17 | 49.6327 | 5 | 44.6327 | 29.9007 | 0 | 0 | 29.9007 | 0% | 0 | 0 | 0
2002 | 10 | 18 | 45.7143 | 5 | 40.7143 | 29.9086 | 0 | 0 | 29.9086 | 0% | 0 | 0 | 0
2002 | 10 | 19 | 31.3469 | 5 | 26.3469 | 29.9373 | 0 | 0 | 29.9373 | 0% | 0 | 0 | 0
2002 | 10 | 20 | 28.7347 | 5 | 23.7347 | 29.9425 | 0 | 0 | 29.9425 | 0% | 0 | 0 | 0
2002 | 10 | 21 | 26.1224 | 5 | 21.1224 | 29.9478 | 0 | 0 | 29.9478 | 0% | 0 | 0 | 0
2002 | 10 | 22 | 22.2041 | 5 | 17.2041 | 29.9556 | 0 | 0 | 29.9556 | 0% | 0 | 0 | 0
2002 | 10 | 23 | 20.898 | 5 | 15.898 | 29.9582 | 0 | 0 | 29.9582 | 0% | 0 | 0 | 0
2002 | 10 | 24 | 19.5918 | 5 | 14.5918 | 29.9608 | 0 | 0 | 29.9608 | 0% | 0 | 0 | 0
2002 | 10 | 25 | 18.2857 | 5 | 13.2857 | 29.9634 | 0 | 0 | 29.9634 | 0% | 0 | 0 | 0
2002 | 10 | 26 | 22.2041 | 5 | 17.2041 | 29.9556 | 0 | 0 | 29.9556 | 0% | 0 | 0 | 0
2002 | 10 | 27 | 77.0612 | 5 | 72.0612 | 29.8459 | 72.0612 | 0.20698 | 29.6389 | 66.63% | 120.5194 | 113.2883 | 2718.9185
2002 | 10 | 28 | 56.1633 | 5 | 51.1633 | 29.8877 | 0 | 0 | 29.8877 | 0% | 0 | 0 | 0
2002 | 10 | 29 | 41.7959 | 5 | 36.7959 | 29.9164 | 0 | 0 | 29.9164 | 0% | 0 | 0 | 0
2002 | 10 | 30 | 33.9592 | 5 | 28.9592 | 29.9321 | 0 | 0 | 29.9321 | 0% | 0 | 0 | 0
2002 | 10 | 31 | 28.7347 | 5 | 23.7347 | 29.9425 | 0 | 0 | 29.9425 | 0% | 0 | 0 | 0
2002 | 11 | 1 | 27.4286 | 5 | 22.4286 | 29.9451 | 0 | 0 | 29.9451 | 0% | 0 | 0 | 0
2002 | 11 | 2 | 24.8163 | 5 | 19.8163 | 29.9504 | 0 | 0 | 29.9504 | 0% | 0 | 0 | 0
2002 | 11 | 3 | 22.2041 | 5 | 17.2041 | 29.9556 | 0 | 0 | 29.9556 | 0% | 0 | 0 | 0
2002 | 11 | 4 | 20.898 | 5 | 15.898 | 29.9582 | 0 | 0 | 29.9582 | 0% | 0 | 0 | 0
2002 | 11 | 5 | 22.2041 | 5 | 17.2041 | 29.9556 | 0 | 0 | 29.9556 | 0% | 0 | 0 | 0
2002 | 11 | 6 | 26.1224 | 5 | 21.1224 | 29.9478 | 0 | 0 | 29.9478 | 0% | 0 | 0 | 0
2002 | 11 | 7 | 53.551 | 5 | 48.551 | 29.8929 | 0 | 0 | 29.8929 | 0% | 0 | 0 | 0
2002 | 11 | 8 | 49.6327 | 5 | 44.6327 | 29.9007 | 0 | 0 | 29.9007 | 0% | 0 | 0 | 0
2002 | 11 | 9 | 44.4082 | 5 | 39.4082 | 29.9112 | 0 | 0 | 29.9112 | 0% | 0 | 0 | 0
2002 | 11 | 10 | 43.102 | 5 | 38.102 | 29.9138 | 0 | 0 | 29.9138 | 0% | 0 | 0 | 0
2002 | 11 | 11 | 64 | 5 | 59 | 29.872 | 59 | 0.13875 | 29.7332 | 57.14% | 84.8903 | 79.7969 | 1915.126
2002 | 11 | 12 | 83.5918 | 5 | 78.5918 | 29.8328 | 78.5918 | 0.2462 | 29.5866 | 76.68% | 151.0005 | 141.9405 | 3406.5721
2002 | 11 | 13 | 168.4898 | 5 | 163.4898 | 29.663 | 112.2144 | 0.50192 | 29.1611 | 82.94% | 229.8478 | 216.0569 | 5185.3658
2002 | 11 | 14 | 139.7551 | 5 | 134.7551 | 29.7205 | 112.2144 | 0.50192 | 29.2186 | 82.94% | 230.3007 | 216.4827 | 5195.5849
2002 | 11 | 15 | 99.2653 | 5 | 94.2653 | 29.8015 | 94.2653 | 0.35419 | 29.4473 | 92.16% | 216.6522 | 203.6531 | 4887.6743
2002 | 11 | 16 | 75.7551 | 5 | 70.7551 | 29.8485 | 70.7551 | 0.19955 | 29.6489 | 66.63% | 118.3751 | 111.2726 | 2670.5426
2002 | 11 | 17 | 70.5306 | 5 | 65.5306 | 29.8589 | 65.5306 | 0.17117 | 29.6878 | 66.63% | 109.778 | 103.1913 | 2476.5915
2002 | 11 | 18 | 77.0612 | 5 | 72.0612 | 29.8459 | 72.0612 | 0.20698 | 29.6389 | 66.63% | 120.5194 | 113.2883 | 2718.9185
2002 | 11 | 19 | 70.5306 | 5 | 65.5306 | 29.8589 | 65.5306 | 0.17117 | 29.6878 | 66.63% | 109.778 | 103.1913 | 2476.5915
2002 | 11 | 20 | 64 | 5 | 59 | 29.872 | 59 | 0.13875 | 29.7332 | 57.14% | 84.8903 | 79.7969 | 1915.126
2002 | 11 | 21 | 61.3878 | 5 | 56.3878 | 29.8772 | 56.3878 | 0.12674 | 29.7505 | 57.14% | 81.1788 | 76.3081 | 1831.3944
2002 | 11 | 22 | 104.4898 | 5 | 99.4898 | 29.791 | 99.4898 | 0.39454 | 29.3965 | 90.78% | 224.8473 | 211.3565 | 5072.5555
2002 | 11 | 23 | 239.0204 | 5 | 234.0204 | 29.522 | 112.2144 | 0.50192 | 29.02 | 82.94% | 228.7359 | 215.0118 | 5160.2826
2002 | 11 | 24 | 211.5918 | 5 | 206.5918 | 29.5768 | 112.2144 | 0.50192 | 29.0749 | 82.94% | 229.1683 | 215.4182 | 5170.0371
2002 | 11 | 25 | 148.898 | 5 | 143.898 | 29.7022 | 112.2144 | 0.50192 | 29.2003 | 82.94% | 230.1566 | 216.3472 | 5192.3333
2002 | 11 | 26 | 117.551 | 5 | 112.551 | 29.7649 | 112.2144 | 0.50192 | 29.263 | 82.94% | 230.6508 | 216.8117 | 5203.4814
2002 | 11 | 27 | 99.2653 | 5 | 94.2653 | 29.8015 | 94.2653 | 0.35419 | 29.4473 | 92.16% | 216.6522 | 203.6531 | 4887.6743
2002 | 11 | 28 | 78.3673 | 5 | 73.3673 | 29.8433 | 73.3673 | 0.21456 | 29.6287 | 66.63% | 122.6617 | 115.302 | 2767.2482
2002 | 11 | 29 | 66.6122 | 5 | 61.6122 | 29.8668 | 61.6122 | 0.15131 | 29.7155 | 57.14% | 88.5959 | 83.2801 | 1998.7228
2002 | 11 | 30 | 67.9184 | 5 | 62.9184 | 29.8642 | 62.9184 | 0.15779 | 29.7064 | 57.14% | 90.4463 | 85.0195 | 2040.4691
2002 | 12 | 1 | 62.6939 | 5 | 57.6939 | 29.8746 | 57.6939 | 0.13268 | 29.7419 | 57.14% | 83.0353 | 78.0532 | 1873.2768
2002 | 12 | 2 | 49.6327 | 5 | 44.6327 | 29.9007 | 0 | 0 | 29.9007 | 0% | 0 | 0 | 0
2002 | 12 | 3 | 48.3265 | 5 | 43.3265 | 29.9033 | 0 | 0 | 29.9033 | 0% | 0 | 0 | 0
2002 | 12 | 4 | 40.4898 | 5 | 35.4898 | 29.919 | 0 | 0 | 29.919 | 0% | 0 | 0 | 0
2002 | 12 | 5 | 37.8776 | 5 | 32.8776 | 29.9242 | 0 | 0 | 29.9242 | 0% | 0 | 0 | 0
2002 | 12 | 6 | 37.8776 | 5 | 32.8776 | 29.9242 | 0 | 0 | 29.9242 | 0% | 0 | 0 | 0
2002 | 12 | 7 | 33.9592 | 5 | 28.9592 | 29.9321 | 0 | 0 | 29.9321 | 0% | 0 | 0 | 0
2002 | 12 | 8 | 32.6531 | 5 | 27.6531 | 29.9347 | 0 | 0 | 29.9347 | 0% | 0 | 0 | 0
2002 | 12 | 9 | 30.0408 | 5 | 25.0408 | 29.9399 | 0 | 0 | 29.9399 | 0% | 0 | 0 | 0
2002 | 12 | 10 | 26.1224 | 5 | 21.1224 | 29.9478 | 0 | 0 | 29.9478 | 0% | 0 | 0 | 0
2002 | 12 | 11 | 24.8163 | 5 | 19.8163 | 29.9504 | 0 | 0 | 29.9504 | 0% | 0 | 0 | 0
2002 | 12 | 12 | 27.4286 | 5 | 22.4286 | 29.9451 | 0 | 0 | 29.9451 | 0% | 0 | 0 | 0
2002 | 12 | 13 | 31.3469 | 5 | 26.3469 | 29.9373 | 0 | 0 | 29.9373 | 0% | 0 | 0 | 0
2002 | 12 | 14 | 40.4898 | 5 | 35.4898 | 29.919 | 0 | 0 | 29.919 | 0% | 0 | 0 | 0
2002 | 12 | 15 | 94.0408 | 5 | 89.0408 | 29.8119 | 89.0408 | 0.31602 | 29.4959 | 89.12% | 198.221 | 186.3277 | 4471.8653
2002 | 12 | 16 | 90.1224 | 5 | 85.1224 | 29.8198 | 85.1224 | 0.28882 | 29.5309 | 85.71% | 182.4637 | 171.5159 | 4116.3814
2002 | 12 | 17 | 71.8367 | 5 | 66.8367 | 29.8563 | 66.8367 | 0.17806 | 29.6783 | 66.63% | 111.9302 | 105.2144 | 2525.1451
2002 | 12 | 18 | 62.6939 | 5 | 57.6939 | 29.8746 | 57.6939 | 0.13268 | 29.7419 | 57.14% | 83.0353 | 78.0532 | 1873.2768
2002 | 12 | 19 | 54.8571 | 5 | 49.8571 | 29.8903 | 0 | 0 | 29.8903 | 0% | 0 | 0 | 0
2002 | 12 | 20 | 57.4694 | 5 | 52.4694 | 29.8851 | 0 | 0 | 29.8851 | 0% | 0 | 0 | 0
2002 | 12 | 21 | 108.4082 | 5 | 103.4082 | 29.7832 | 103.4082 | 0.42623 | 29.357 | 88.93% | 228.6324 | 214.9145 | 5157.9468
2002 | 12 | 22 | 103.1837 | 5 | 98.1837 | 29.7936 | 98.1837 | 0.38425 | 29.4094 | 91.51% | 223.778 | 210.3513 | 5048.432
2002 | 12 | 23 | 91.4286 | 5 | 86.4286 | 29.8171 | 86.4286 | 0.29775 | 29.5194 | 87.55% | 189.1667 | 177.8167 | 4267.5998
2002 | 12 | 24 | 79.6735 | 5 | 74.6735 | 29.8407 | 74.6735 | 0.22226 | 29.6184 | 66.63% | 124.8019 | 117.3138 | 2815.5312
2002 | 12 | 25 | 67.9184 | 5 | 62.9184 | 29.8642 | 62.9184 | 0.15779 | 29.7064 | 57.14% | 90.4463 | 85.0195 | 2040.4691
2002 | 12 | 26 | 64 | 5 | 59 | 29.872 | 59 | 0.13875 | 29.7332 | 57.14% | 84.8903 | 79.7969 | 1915.126
2002 | 12 | 27 | 58.7755 | 5 | 53.7755 | 29.8824 | 0 | 0 | 29.8824 | 0% | 0 | 0 | 0
2002 | 12 | 28 | 53.551 | 5 | 48.551 | 29.8929 | 0 | 0 | 29.8929 | 0% | 0 | 0 | 0
2002 | 12 | 29 | 52.2449 | 5 | 47.2449 | 29.8955 | 0 | 0 | 29.8955 | 0% | 0 | 0 | 0
2002 | 12 | 30 | 47.0204 | 5 | 42.0204 | 29.906 | 0 | 0 | 29.906 | 0% | 0 | 0 | 0
2002 | 12 | 31 | 45.7143 | 5 | 40.7143 | 29.9086 | 0 | 0 | 29.9086 | 0% | 0 | 0 | 0
2003 | 1 | 1 | 47.0204 | 5 | 42.0204 | 29.906 | 0 | 0 | 29.906 | 0% | 0 | 0 | 0
2003 | 1 | 2 | 45.7143 | 5 | 40.7143 | 29.9086 | 0 | 0 | 29.9086 | 0% | 0 | 0 | 0
2003 | 1 | 3 | 43.102 | 5 | 38.102 | 29.9138 | 0 | 0 | 29.9138 | 0% | 0 | 0 | 0
2003 | 1 | 4 | 44.4082 | 5 | 39.4082 | 29.9112 | 0 | 0 | 29.9112 | 0% | 0 | 0 | 0
2003 | 1 | 5 | 49.6327 | 5 | 44.6327 | 29.9007 | 0 | 0 | 29.9007 | 0% | 0 | 0 | 0
2003 | 1 | 6 | 48.3265 | 5 | 43.3265 | 29.9033 | 0 | 0 | 29.9033 | 0% | 0 | 0 | 0
2003 | 1 | 7 | 47.0204 | 5 | 42.0204 | 29.906 | 0 | 0 | 29.906 | 0% | 0 | 0 | 0
2003 | 1 | 8 | 45.7143 | 5 | 40.7143 | 29.9086 | 0 | 0 | 29.9086 | 0% | 0 | 0 | 0
2003 | 1 | 9 | 47.0204 | 5 | 42.0204 | 29.906 | 0 | 0 | 29.906 | 0% | 0 | 0 | 0
2003 | 1 | 10 | 44.4082 | 5 | 39.4082 | 29.9112 | 0 | 0 | 29.9112 | 0% | 0 | 0 | 0
2003 | 1 | 11 | 43.102 | 5 | 38.102 | 29.9138 | 0 | 0 | 29.9138 | 0% | 0 | 0 | 0
2003 | 1 | 12 | 40.4898 | 5 | 35.4898 | 29.919 | 0 | 0 | 29.919 | 0% | 0 | 0 | 0
2003 | 1 | 13 | 39.1837 | 5 | 34.1837 | 29.9216 | 0 | 0 | 29.9216 | 0% | 0 | 0 | 0
2003 | 1 | 14 | 37.8776 | 5 | 32.8776 | 29.9242 | 0 | 0 | 29.9242 | 0% | 0 | 0 | 0
2003 | 1 | 15 | 35.2653 | 5 | 30.2653 | 29.9295 | 0 | 0 | 29.9295 | 0% | 0 | 0 | 0
2003 | 1 | 16 | 35.2653 | 5 | 30.2653 | 29.9295 | 0 | 0 | 29.9295 | 0% | 0 | 0 | 0
2003 | 1 | 17 | 33.9592 | 5 | 28.9592 | 29.9321 | 0 | 0 | 29.9321 | 0% | 0 | 0 | 0
2003 | 1 | 18 | 31.3469 | 5 | 26.3469 | 29.9373 | 0 | 0 | 29.9373 | 0% | 0 | 0 | 0
2003 | 1 | 19 | 30.0408 | 5 | 25.0408 | 29.9399 | 0 | 0 | 29.9399 | 0% | 0 | 0 | 0
2003 | 1 | 20 | 30.0408 | 5 | 25.0408 | 29.9399 | 0 | 0 | 29.9399 | 0% | 0 | 0 | 0
2003 | 1 | 21 | 28.7347 | 5 | 23.7347 | 29.9425 | 0 | 0 | 29.9425 | 0% | 0 | 0 | 0
2003 | 1 | 22 | 27.4286 | 5 | 22.4286 | 29.9451 | 0 | 0 | 29.9451 | 0% | 0 | 0 | 0
2003 | 1 | 23 | 24.8163 | 5 | 19.8163 | 29.9504 | 0 | 0 | 29.9504 | 0% | 0 | 0 | 0
2003 | 1 | 24 | 24.8163 | 5 | 19.8163 | 29.9504 | 0 | 0 | 29.9504 | 0% | 0 | 0 | 0
2003 | 1 | 25 | 23.5102 | 5 | 18.5102 | 29.953 | 0 | 0 | 29.953 | 0% | 0 | 0 | 0
2003 | 1 | 26 | 23.5102 | 5 | 18.5102 | 29.953 | 0 | 0 | 29.953 | 0% | 0 | 0 | 0
2003 | 1 | 27 | 24.8163 | 5 | 19.8163 | 29.9504 | 0 | 0 | 29.9504 | 0% | 0 | 0 | 0
2003 | 1 | 28 | 26.1224 | 5 | 21.1224 | 29.9478 | 0 | 0 | 29.9478 | 0% | 0 | 0 | 0
2003 | 1 | 29 | 24.8163 | 5 | 19.8163 | 29.9504 | 0 | 0 | 29.9504 | 0% | 0 | 0 | 0
2003 | 1 | 30 | 24.8163 | 5 | 19.8163 | 29.9504 | 0 | 0 | 29.9504 | 0% | 0 | 0 | 0
2003 | 1 | 31 | 23.5102 | 5 | 18.5102 | 29.953 | 0 | 0 | 29.953 | 0% | 0 | 0 | 0
2003 | 2 | 1 | 24.8163 | 5 | 19.8163 | 29.9504 | 0 | 0 | 29.9504 | 0% | 0 | 0 | 0
2003 | 2 | 2 | 26.1224 | 5 | 21.1224 | 29.9478 | 0 | 0 | 29.9478 | 0% | 0 | 0 | 0
2003 | 2 | 3 | 27.4286 | 5 | 22.4286 | 29.9451 | 0 | 0 | 29.9451 | 0% | 0 | 0 | 0
2003 | 2 | 4 | 30.0408 | 5 | 25.0408 | 29.9399 | 0 | 0 | 29.9399 | 0% | 0 | 0 | 0
2003 | 2 | 5 | 31.3469 | 5 | 26.3469 | 29.9373 | 0 | 0 | 29.9373 | 0% | 0 | 0 | 0
2003 | 2 | 6 | 33.9592 | 5 | 28.9592 | 29.9321 | 0 | 0 | 29.9321 | 0% | 0 | 0 | 0
2003 | 2 | 7 | 33.9592 | 5 | 28.9592 | 29.9321 | 0 | 0 | 29.9321 | 0% | 0 | 0 | 0
2003 | 2 | 8 | 32.6531 | 5 | 27.6531 | 29.9347 | 0 | 0 | 29.9347 | 0% | 0 | 0 | 0
2003 | 2 | 9 | 32.6531 | 5 | 27.6531 | 29.9347 | 0 | 0 | 29.9347 | 0% | 0 | 0 | 0
2003 | 2 | 10 | 31.3469 | 5 | 26.3469 | 29.9373 | 0 | 0 | 29.9373 | 0% | 0 | 0 | 0
2003 | 2 | 11 | 31.3469 | 5 | 26.3469 | 29.9373 | 0 | 0 | 29.9373 | 0% | 0 | 0 | 0
2003 | 2 | 12 | 31.3469 | 5 | 26.3469 | 29.9373 | 0 | 0 | 29.9373 | 0% | 0 | 0 | 0
2003 | 2 | 13 | 30.0408 | 5 | 25.0408 | 29.9399 | 0 | 0 | 29.9399 | 0% | 0 | 0 | 0
2003 | 2 | 14 | 28.7347 | 5 | 23.7347 | 29.9425 | 0 | 0 | 29.9425 | 0% | 0 | 0 | 0
2003 | 2 | 15 | 27.4286 | 5 | 22.4286 | 29.9451 | 0 | 0 | 29.9451 | 0% | 0 | 0 | 0
2003 | 2 | 16 | 24.8163 | 5 | 19.8163 | 29.9504 | 0 | 0 | 29.9504 | 0% | 0 | 0 | 0
2003 | 2 | 17 | 23.5102 | 5 | 18.5102 | 29.953 | 0 | 0 | 29.953 | 0% | 0 | 0 | 0
2003 | 2 | 18 | 23.5102 | 5 | 18.5102 | 29.953 | 0 | 0 | 29.953 | 0% | 0 | 0 | 0
2003 | 2 | 19 | 23.5102 | 5 | 18.5102 | 29.953 | 0 | 0 | 29.953 | 0% | 0 | 0 | 0
2003 | 2 | 20 | 24.8163 | 5 | 19.8163 | 29.9504 | 0 | 0 | 29.9504 | 0% | 0 | 0 | 0
2003 | 2 | 21 | 26.1224 | 5 | 21.1224 | 29.9478 | 0 | 0 | 29.9478 | 0% | 0 | 0 | 0
2003 | 2 | 22 | 26.1224 | 5 | 21.1224 | 29.9478 | 0 | 0 | 29.9478 | 0% | 0 | 0 | 0
2003 | 2 | 23 | 27.4286 | 5 | 22.4286 | 29.9451 | 0 | 0 | 29.9451 | 0% | 0 | 0 | 0
2003 | 2 | 24 | 28.7347 | 5 | 23.7347 | 29.9425 | 0 | 0 | 29.9425 | 0% | 0 | 0 | 0
2003 | 2 | 25 | 28.7347 | 5 | 23.7347 | 29.9425 | 0 | 0 | 29.9425 | 0% | 0 | 0 | 0
2003 | 2 | 26 | 28.7347 | 5 | 23.7347 | 29.9425 | 0 | 0 | 29.9425 | 0% | 0 | 0 | 0
2003 | 2 | 27 | 27.4286 | 5 | 22.4286 | 29.9451 | 0 | 0 | 29.9451 | 0% | 0 | 0 | 0
2003 | 2 | 28 | 27.4286 | 5 | 22.4286 | 29.9451 | 0 | 0 | 29.9451 | 0% | 0 | 0 | 0
2003 | 3 | 1 | 26.1224 | 5 | 21.1224 | 29.9478 | 0 | 0 | 29.9478 | 0% | 0 | 0 | 0
2003 | 3 | 2 | 26.1224 | 5 | 21.1224 | 29.9478 | 0 | 0 | 29.9478 | 0% | 0 | 0 | 0
2003 | 3 | 3 | 27.4286 | 5 | 22.4286 | 29.9451 | 0 | 0 | 29.9451 | 0% | 0 | 0 | 0
2003 | 3 | 4 | 28.7347 | 5 | 23.7347 | 29.9425 | 0 | 0 | 29.9425 | 0% | 0 | 0 | 0
2003 | 3 | 5 | 28.7347 | 5 | 23.7347 | 29.9425 | 0 | 0 | 29.9425 | 0% | 0 | 0 | 0
2003 | 3 | 6 | 28.7347 | 5 | 23.7347 | 29.9425 | 0 | 0 | 29.9425 | 0% | 0 | 0 | 0
2003 | 3 | 7 | 28.7347 | 5 | 23.7347 | 29.9425 | 0 | 0 | 29.9425 | 0% | 0 | 0 | 0
2003 | 3 | 8 | 28.7347 | 5 | 23.7347 | 29.9425 | 0 | 0 | 29.9425 | 0% | 0 | 0 | 0
2003 | 3 | 9 | 28.7347 | 5 | 23.7347 | 29.9425 | 0 | 0 | 29.9425 | 0% | 0 | 0 | 0
2003 | 3 | 10 | 28.7347 | 5 | 23.7347 | 29.9425 | 0 | 0 | 29.9425 | 0% | 0 | 0 | 0
2003 | 3 | 11 | 28.7347 | 5 | 23.7347 | 29.9425 | 0 | 0 | 29.9425 | 0% | 0 | 0 | 0
2003 | 3 | 12 | 27.4286 | 5 | 22.4286 | 29.9451 | 0 | 0 | 29.9451 | 0% | 0 | 0 | 0
2003 | 3 | 13 | 27.4286 | 5 | 22.4286 | 29.9451 | 0 | 0 | 29.9451 | 0% | 0 | 0 | 0
2003 | 3 | 14 | 27.4286 | 5 | 22.4286 | 29.9451 | 0 | 0 | 29.9451 | 0% | 0 | 0 | 0
2003 | 3 | 15 | 26.1224 | 5 | 21.1224 | 29.9478 | 0 | 0 | 29.9478 | 0% | 0 | 0 | 0
2003 | 3 | 16 | 26.1224 | 5 | 21.1224 | 29.9478 | 0 | 0 | 29.9478 | 0% | 0 | 0 | 0
2003 | 3 | 17 | 28.7347 | 5 | 23.7347 | 29.9425 | 0 | 0 | 29.9425 | 0% | 0 | 0 | 0
2003 | 3 | 18 | 36.5714 | 5 | 31.5714 | 29.9269 | 0 | 0 | 29.9269 | 0% | 0 | 0 | 0
2003 | 3 | 19 | 53.551 | 5 | 48.551 | 29.8929 | 0 | 0 | 29.8929 | 0% | 0 | 0 | 0
2003 | 3 | 20 | 62.6939 | 5 | 57.6939 | 29.8746 | 57.6939 | 0.13268 | 29.7419 | 57.14% | 83.0353 | 78.0532 | 1873.2768
2003 | 3 | 21 | 118.8571 | 5 | 113.8571 | 29.7623 | 112.2144 | 0.50192 | 29.2604 | 82.94% | 230.6302 | 216.7924 | 5203.0169
2003 | 3 | 22 | 272.9796 | 5 | 267.9796 | 29.454 | 112.2144 | 0.50192 | 28.9521 | 82.94% | 228.2006 | 214.5086 | 5148.2055
2003 | 3 | 23 | 343.5102 | 5 | 338.5102 | 29.313 | 112.2144 | 0.50192 | 28.8111 | 82.94% | 227.0888 | 213.4634 | 5123.1223
2003 | 3 | 24 | 387.9184 | 5 | 382.9184 | 29.2242 | 112.2144 | 0.50192 | 28.7222 | 82.94% | 226.3887 | 212.8054 | 5107.3291
2003 | 3 | 25 | 390.5306 | 5 | 385.5306 | 29.2189 | 112.2144 | 0.50192 | 28.717 | 82.94% | 226.3475 | 212.7667 | 5106.4001
2003 | 3 | 26 | 368.3265 | 5 | 363.3265 | 29.2633 | 112.2144 | 0.50192 | 28.7614 | 82.94% | 226.6975 | 213.0957 | 5114.2967
2003 | 3 | 27 | 628.2449 | 5 | 623.2449 | 28.7435 | 112.2144 | 0.50192 | 28.2416 | 82.94% | 222.6002 | 209.2442 | 5021.8604
2003 | 3 | 28 | 690.9388 | 5 | 685.9388 | 28.6181 | 112.2144 | 0.50192 | 28.1162 | 82.94% | 221.6119 | 208.3152 | 4999.5642
2003 | 3 | 29 | 653.0612 | 5 | 648.0612 | 28.6939 | 112.2144 | 0.50192 | 28.192 | 82.94% | 222.209 | 208.8765 | 5013.0348
2003 | 3 | 30 | 1189.8776 | 5 | 1184.8776 | 27.6202 | 112.2144 | 0.50192 | 27.1183 | 82.94% | 213.7466 | 200.9218 | 4822.1238
2003 | 3 | 31 | 811.102 | 5 | 806.102 | 28.3778 | 112.2144 | 0.50192 | 27.8759 | 82.94% | 219.7176 | 206.5346 | 4956.8299
2003 | 4 | 1 | 485.8776 | 5 | 480.8776 | 29.0282 | 112.2144 | 0.50192 | 28.5263 | 82.94% | 224.8445 | 211.3538 | 5072.4913
2003 | 4 | 2 | 357.8776 | 5 | 352.8776 | 29.2842 | 112.2144 | 0.50192 | 28.7823 | 82.94% | 226.8623 | 213.2505 | 5118.0127
2003 | 4 | 3 | 308.2449 | 5 | 303.2449 | 29.3835 | 112.2144 | 0.50192 | 28.8816 | 82.94% | 227.6447 | 213.986 | 5135.6639
2003 | 4 | 4 | 276.898 | 5 | 271.898 | 29.4462 | 112.2144 | 0.50192 | 28.9443 | 82.94% | 228.1388 | 214.4505 | 5146.812
2003 | 4 | 5 | 231.1837 | 5 | 226.1837 | 29.5376 | 112.2144 | 0.50192 | 29.0357 | 82.94% | 228.8595 | 215.1279 | 5163.0696
2003 | 4 | 6 | 211.5918 | 5 | 206.5918 | 29.5768 | 112.2144 | 0.50192 | 29.0749 | 82.94% | 229.1683 | 215.4182 | 5170.0371
2003 | 4 | 7 | 185.4694 | 5 | 180.4694 | 29.6291 | 112.2144 | 0.50192 | 29.1271 | 82.94% | 229.5801 | 215.8053 | 5179.3272
2003 | 4 | 8 | 175.0204 | 5 | 170.0204 | 29.65 | 112.2144 | 0.50192 | 29.148 | 82.94% | 229.7448 | 215.9601 | 5183.0433
2003 | 4 | 9 | 160.6531 | 5 | 155.6531 | 29.6787 | 112.2144 | 0.50192 | 29.1768 | 82.94% | 229.9713 | 216.173 | 5188.1528
2003 | 4 | 10 | 156.7347 | 5 | 151.7347 | 29.6865 | 112.2144 | 0.50192 | 29.1846 | 82.94% | 230.0331 | 216.2311 | 5189.5463
2003 | 4 | 11 | 205.0612 | 5 | 200.0612 | 29.5899 | 112.2144 | 0.50192 | 29.088 | 82.94% | 229.2713 | 215.515 | 5172.3597
2003 | 4 | 12 | 261.2245 | 5 | 256.2245 | 29.4776 | 112.2144 | 0.50192 | 28.9756 | 82.94% | 228.3859 | 214.6828 | 5152.386
2003 | 4 | 13 | 399.6735 | 5 | 394.6735 | 29.2007 | 112.2144 | 0.50192 | 28.6987 | 82.94% | 226.2034 | 212.6312 | 5103.1486
2003 | 4 | 14 | 373.551 | 5 | 368.551 | 29.2529 | 112.2144 | 0.50192 | 28.751 | 82.94% | 226.6152 | 213.0183 | 5112.4387
2003 | 4 | 15 | 347.4286 | 5 | 342.4286 | 29.3051 | 112.2144 | 0.50192 | 28.8032 | 82.94% | 227.027 | 213.4054 | 5121.7287
2003 | 4 | 16 | 432.3265 | 5 | 427.3265 | 29.1353 | 112.2144 | 0.50192 | 28.6334 | 82.94% | 225.6887 | 212.1473 | 5091.536
2003 | 4 | 17 | 342.2041 | 5 | 337.2041 | 29.3156 | 112.2144 | 0.50192 | 28.8137 | 82.94% | 227.1093 | 213.4828 | 5123.5868
2003 | 4 | 18 | 250.7755 | 5 | 245.7755 | 29.4984 | 112.2144 | 0.50192 | 28.9965 | 82.94% | 228.5506 | 214.8376 | 5156.102
2003 | 4 | 19 | 211.5918 | 5 | 206.5918 | 29.5768 | 112.2144 | 0.50192 | 29.0749 | 82.94% | 229.1683 | 215.4182 | 5170.0371
2003 | 4 | 20 | 194.6122 | 5 | 189.6122 | 29.6108 | 112.2144 | 0.50192 | 29.1089 | 82.94% | 229.436 | 215.6698 | 5176.0757
2003 | 4 | 21 | 185.4694 | 5 | 180.4694 | 29.6291 | 112.2144 | 0.50192 | 29.1271 | 82.94% | 229.5801 | 215.8053 | 5179.3272
2003 | 4 | 22 | 176.3265 | 5 | 171.3265 | 29.6473 | 112.2144 | 0.50192 | 29.1454 | 82.94% | 229.7242 | 215.9408 | 5182.5788
2003 | 4 | 23 | 211.5918 | 5 | 206.5918 | 29.5768 | 112.2144 | 0.50192 | 29.0749 | 82.94% | 229.1683 | 215.4182 | 5170.0371
2003 | 4 | 24 | 245.551 | 5 | 240.551 | 29.5089 | 112.2144 | 0.50192 | 29.007 | 82.94% | 228.633 | 214.915 | 5157.96
2003 | 4 | 25 | 248.1633 | 5 | 243.1633 | 29.5037 | 112.2144 | 0.50192 | 29.0018 | 82.94% | 228.5918 | 214.8763 | 5157.031
2003 | 4 | 26 | 239.0204 | 5 | 234.0204 | 29.522 | 112.2144 | 0.50192 | 29.02 | 82.94% | 228.7359 | 215.0118 | 5160.2826
2003 | 4 | 27 | 666.1224 | 5 | 661.1224 | 28.6678 | 112.2144 | 0.50192 | 28.1658 | 82.94% | 222.0031 | 208.6829 | 5008.3898
2003 | 4 | 28 | 478.0408 | 5 | 473.0408 | 29.0439 | 112.2144 | 0.50192 | 28.542 | 82.94% | 224.968 | 211.4699 | 5075.2784
2003 | 4 | 29 | 326.5306 | 5 | 321.5306 | 29.3469 | 112.2144 | 0.50192 | 28.845 | 82.94% | 227.3564 | 213.715 | 5129.1608
2003 | 4 | 30 | 252.0816 | 5 | 247.0816 | 29.4958 | 112.2144 | 0.50192 | 28.9939 | 82.94% | 228.53 | 214.8182 | 5155.6375
2003 | 5 | 1 | 211.5918 | 5 | 206.5918 | 29.5768 | 112.2144 | 0.50192 | 29.0749 | 82.94% | 229.1683 | 215.4182 | 5170.0371
2003 | 5 | 2 | 258.6122 | 5 | 253.6122 | 29.4828 | 112.2144 | 0.50192 | 28.9809 | 82.94% | 228.4271 | 214.7215 | 5153.315
2003 | 5 | 3 | 483.2653 | 5 | 478.2653 | 29.0335 | 112.2144 | 0.50192 | 28.5316 | 82.94% | 224.8857 | 211.3925 | 5073.4203
2003 | 5 | 4 | 331.7551 | 5 | 326.7551 | 29.3365 | 112.2144 | 0.50192 | 28.8346 | 82.94% | 227.2741 | 213.6376 | 5127.3028
2003 | 5 | 5 | 254.6939 | 5 | 249.6939 | 29.4906 | 112.2144 | 0.50192 | 28.9887 | 82.94% | 228.4889 | 214.7795 | 5154.7085
2003 | 5 | 6 | 218.1224 | 5 | 213.1224 | 29.5638 | 112.2144 | 0.50192 | 29.0618 | 82.94% | 229.0654 | 215.3214 | 5167.7146
2003 | 5 | 7 | 240.3265 | 5 | 235.3265 | 29.5193 | 112.2144 | 0.50192 | 29.0174 | 82.94% | 228.7153 | 214.9924 | 5159.8181
2003 | 5 | 8 | 206.3673 | 5 | 201.3673 | 29.5873 | 112.2144 | 0.50192 | 29.0853 | 82.94% | 229.2507 | 215.4956 | 5171.8952
2003 | 5 | 9 | 178.9388 | 5 | 173.9388 | 29.6421 | 112.2144 | 0.50192 | 29.1402 | 82.94% | 229.6831 | 215.9021 | 5181.6497
2003 | 5 | 10 | 163.2653 | 5 | 158.2653 | 29.6735 | 112.2144 | 0.50192 | 29.1716 | 82.94% | 229.9301 | 216.1343 | 5187.2238
2003 | 5 | 11 | 144.9796 | 5 | 139.9796 | 29.71 | 112.2144 | 0.50192 | 29.2081 | 82.94% | 230.2184 | 216.4053 | 5193.7268
2003 | 5 | 12 | 219.4286 | 5 | 214.4286 | 29.5611 | 112.2144 | 0.50192 | 29.0592 | 82.94% | 229.0448 | 215.3021 | 5167.2501
2003 | 5 | 13 | 252.0816 | 5 | 247.0816 | 29.4958 | 112.2144 | 0.50192 | 28.9939 | 82.94% | 228.53 | 214.8182 | 5155.6375
2003 | 5 | 14 | 229.8776 | 5 | 224.8776 | 29.5402 | 112.2144 | 0.50192 | 29.0383 | 82.94% | 228.8801 | 215.1473 | 5163.5341
2003 | 5 | 15 | 192 | 5 | 187 | 29.616 | 112.2144 | 0.50192 | 29.1141 | 82.94% | 229.4772 | 215.7085 | 5177.0047
2003 | 5 | 16 | 164.5714 | 5 | 159.5714 | 29.6709 | 112.2144 | 0.50192 | 29.1689 | 82.94% | 229.9095 | 216.115 | 5186.7593
2003 | 5 | 17 | 142.3673 | 5 | 137.3673 | 29.7153 | 112.2144 | 0.50192 | 29.2133 | 82.94% | 230.2596 | 216.444 | 5194.6559
2003 | 5 | 18 | 126.6939 | 5 | 121.6939 | 29.7466 | 112.2144 | 0.50192 | 29.2447 | 82.94% | 230.5066 | 216.6762 | 5200.2299
2003 | 5 | 19 | 113.6327 | 5 | 108.6327 | 29.7727 | 108.6327 | 0.47039 | 29.3023 | 85.52% | 230.5442 | 216.7115 | 5201.0767
2003 | 5 | 20 | 101.8776 | 5 | 96.8776 | 29.7962 | 96.8776 | 0.37409 | 29.4222 | 91.97% | 222.0074 | 208.6869 | 5008.4866
2003 | 5 | 21 | 92.7347 | 5 | 87.7347 | 29.8145 | 87.7347 | 0.30682 | 29.5077 | 87.55% | 191.9494 | 180.4324 | 4330.3785
2003 | 5 | 22 | 87.5102 | 5 | 82.5102 | 29.825 | 82.5102 | 0.27136 | 29.5536 | 82.3% | 169.9581 | 159.7606 | 3834.2541
2003 | 5 | 23 | 78.3673 | 5 | 73.3673 | 29.8433 | 73.3673 | 0.21456 | 29.6287 | 66.63% | 122.6617 | 115.302 | 2767.2482
2003 | 5 | 24 | 82.2857 | 5 | 77.2857 | 29.8354 | 77.2857 | 0.23809 | 29.5973 | 76.68% | 148.5449 | 139.6322 | 3351.1727
2003 | 5 | 25 | 104.4898 | 5 | 99.4898 | 29.791 | 99.4898 | 0.39454 | 29.3965 | 90.78% | 224.8473 | 211.3565 | 5072.5555
2003 | 5 | 26 | 117.551 | 5 | 112.551 | 29.7649 | 112.2144 | 0.50192 | 29.263 | 82.94% | 230.6508 | 216.8117 | 5203.4814
2003 | 5 | 27 | 240.3265 | 5 | 235.3265 | 29.5193 | 112.2144 | 0.50192 | 29.0174 | 82.94% | 228.7153 | 214.9924 | 5159.8181
2003 | 5 | 28 | 199.8367 | 5 | 194.8367 | 29.6003 | 112.2144 | 0.50192 | 29.0984 | 82.94% | 229.3536 | 215.5924 | 5174.2177
2003 | 5 | 29 | 168.4898 | 5 | 163.4898 | 29.663 | 112.2144 | 0.50192 | 29.1611 | 82.94% | 229.8478 | 216.0569 | 5185.3658
2003 | 5 | 30 | 142.3673 | 5 | 137.3673 | 29.7153 | 112.2144 | 0.50192 | 29.2133 | 82.94% | 230.2596 | 216.444 | 5194.6559
2003 | 5 | 31 | 124.0816 | 5 | 119.0816 | 29.7518 | 112.2144 | 0.50192 | 29.2499 | 82.94% | 230.5478 | 216.715 | 5201.1589
2003 | 6 | 1 | 104.4898 | 5 | 99.4898 | 29.791 | 99.4898 | 0.39454 | 29.3965 | 90.78% | 224.8473 | 211.3565 | 5072.5555
2003 | 6 | 2 | 105.7959 | 5 | 100.7959 | 29.7884 | 100.7959 | 0.40497 | 29.3834 | 90.78% | 227.6981 | 214.0362 | 5136.8694
2003 | 6 | 3 | 88.8163 | 5 | 83.8163 | 29.8224 | 83.8163 | 0.28002 | 29.5423 | 82.3% | 172.5826 | 162.2277 | 3893.4642
2003 | 6 | 4 | 73.1429 | 5 | 68.1429 | 29.8537 | 68.1429 | 0.18509 | 29.6686 | 66.63% | 114.0805 | 107.2356 | 2573.6552
2003 | 6 | 5 | 82.2857 | 5 | 77.2857 | 29.8354 | 77.2857 | 0.23809 | 29.5973 | 76.68% | 148.5449 | 139.6322 | 3351.1727
2003 | 6 | 6 | 207.6735 | 5 | 202.6735 | 29.5847 | 112.2144 | 0.50192 | 29.0827 | 82.94% | 229.2301 | 215.4763 | 5171.4307
2003 | 6 | 7 | 148.898 | 5 | 143.898 | 29.7022 | 112.2144 | 0.50192 | 29.2003 | 82.94% | 230.1566 | 216.3472 | 5192.3333
2003 | 6 | 8 | 113.6327 | 5 | 108.6327 | 29.7727 | 108.6327 | 0.47039 | 29.3023 | 85.52% | 230.5442 | 216.7115 | 5201.0767
2003 | 6 | 9 | 99.2653 | 5 | 94.2653 | 29.8015 | 94.2653 | 0.35419 | 29.4473 | 92.16% | 216.6522 | 203.6531 | 4887.6743
2003 | 6 | 10 | 105.7959 | 5 | 100.7959 | 29.7884 | 100.7959 | 0.40497 | 29.3834 | 90.78% | 227.6981 | 214.0362 | 5136.8694
2003 | 6 | 11 | 84.898 | 5 | 79.898 | 29.8302 | 79.898 | 0.25445 | 29.5758 | 76.68% | 153.4537 | 144.2464 | 3461.9145
2003 | 6 | 12 | 74.449 | 5 | 69.449 | 29.8511 | 69.449 | 0.19225 | 29.6589 | 66.63% | 116.2288 | 109.2551 | 2622.1213
2003 | 6 | 13 | 62.6939 | 5 | 57.6939 | 29.8746 | 57.6939 | 0.13268 | 29.7419 | 57.14% | 83.0353 | 78.0532 | 1873.2768
2003 | 6 | 14 | 144.9796 | 5 | 139.9796 | 29.71 | 112.2144 | 0.50192 | 29.2081 | 82.94% | 230.2184 | 216.4053 | 5193.7268
2003 | 6 | 15 | 177.6327 | 5 | 172.6327 | 29.6447 | 112.2144 | 0.50192 | 29.1428 | 82.94% | 229.7036 | 215.9214 | 5182.1142
2003 | 6 | 16 | 126.6939 | 5 | 121.6939 | 29.7466 | 112.2144 | 0.50192 | 29.2447 | 82.94% | 230.5066 | 216.6762 | 5200.2299
2003 | 6 | 17 | 92.7347 | 5 | 87.7347 | 29.8145 | 87.7347 | 0.30682 | 29.5077 | 87.55% | 191.9494 | 180.4324 | 4330.3785
2003 | 6 | 18 | 73.1429 | 5 | 68.1429 | 29.8537 | 68.1429 | 0.18509 | 29.6686 | 66.63% | 114.0805 | 107.2356 | 2573.6552
2003 | 6 | 19 | 64 | 5 | 59 | 29.872 | 59 | 0.13875 | 29.7332 | 57.14% | 84.8903 | 79.7969 | 1915.126
2003 | 6 | 20 | 54.8571 | 5 | 49.8571 | 29.8903 | 0 | 0 | 29.8903 | 0% | 0 | 0 | 0
2003 | 6 | 21 | 47.0204 | 5 | 42.0204 | 29.906 | 0 | 0 | 29.906 | 0% | 0 | 0 | 0
2003 | 6 | 22 | 43.102 | 5 | 38.102 | 29.9138 | 0 | 0 | 29.9138 | 0% | 0 | 0 | 0
2003 | 6 | 23 | 41.7959 | 5 | 36.7959 | 29.9164 | 0 | 0 | 29.9164 | 0% | 0 | 0 | 0
2003 | 6 | 24 | 37.8776 | 5 | 32.8776 | 29.9242 | 0 | 0 | 29.9242 | 0% | 0 | 0 | 0
2003 | 6 | 25 | 32.6531 | 5 | 27.6531 | 29.9347 | 0 | 0 | 29.9347 | 0% | 0 | 0 | 0
2003 | 6 | 26 | 27.4286 | 5 | 22.4286 | 29.9451 | 0 | 0 | 29.9451 | 0% | 0 | 0 | 0
2003 | 6 | 27 | 24.8163 | 5 | 19.8163 | 29.9504 | 0 | 0 | 29.9504 | 0% | 0 | 0 | 0
2003 | 6 | 28 | 20.898 | 5 | 15.898 | 29.9582 | 0 | 0 | 29.9582 | 0% | 0 | 0 | 0
2003 | 6 | 29 | 18.2857 | 5 | 13.2857 | 29.9634 | 0 | 0 | 29.9634 | 0% | 0 | 0 | 0
2003 | 6 | 30 | 15.6735 | 5 | 10.6735 | 29.9687 | 0 | 0 | 29.9687 | 0% | 0 | 0 | 0
2003 | 7 | 1 | 14.3673 | 5 | 9.3673 | 29.9713 | 0 | 0 | 29.9713 | 0% | 0 | 0 | 0
2003 | 7 | 2 | 12.0163 | 5 | 7.0163 | 29.976 | 0 | 0 | 29.976 | 0% | 0 | 0 | 0
2003 | 7 | 3 | 10.8408 | 5 | 5.8408 | 29.9783 | 0 | 0 | 29.9783 | 0% | 0 | 0 | 0
2003 | 7 | 4 | 9.7959 | 5 | 4.7959 | 29.9804 | 0 | 0 | 29.9804 | 0% | 0 | 0 | 0
2003 | 7 | 5 | 9.0122 | 5 | 4.0122 | 29.982 | 0 | 0 | 29.982 | 0% | 0 | 0 | 0
2003 | 7 | 6 | 8.6204 | 5 | 3.6204 | 29.9828 | 0 | 0 | 29.9828 | 0% | 0 | 0 | 0
2003 | 7 | 7 | 7.8367 | 5 | 2.8367 | 29.9843 | 0 | 0 | 29.9843 | 0% | 0 | 0 | 0
2003 | 7 | 8 | 7.7061 | 5 | 2.7061 | 29.9846 | 0 | 0 | 29.9846 | 0% | 0 | 0 | 0
2003 | 7 | 9 | 7.1837 | 5 | 2.1837 | 29.9856 | 0 | 0 | 29.9856 | 0% | 0 | 0 | 0
2003 | 7 | 10 | 6.4 | 5 | 1.4 | 29.9872 | 0 | 0 | 29.9872 | 0% | 0 | 0 | 0
2003 | 7 | 11 | 8.098 | 5 | 3.098 | 29.9838 | 0 | 0 | 29.9838 | 0% | 0 | 0 | 0
2003 | 7 | 12 | 15.6735 | 5 | 10.6735 | 29.9687 | 0 | 0 | 29.9687 | 0% | 0 | 0 | 0
2003 | 7 | 13 | 14.3673 | 5 | 9.3673 | 29.9713 | 0 | 0 | 29.9713 | 0% | 0 | 0 | 0
2003 | 7 | 14 | 9.9265 | 5 | 4.9265 | 29.9801 | 0 | 0 | 29.9801 | 0% | 0 | 0 | 0
2003 | 7 | 15 | 8.098 | 5 | 3.098 | 29.9838 | 0 | 0 | 29.9838 | 0% | 0 | 0 | 0
2003 | 7 | 16 | 7.3143 | 5 | 2.3143 | 29.9854 | 0 | 0 | 29.9854 | 0% | 0 | 0 | 0
2003 | 7 | 17 | 8.4898 | 5 | 3.4898 | 29.983 | 0 | 0 | 29.983 | 0% | 0 | 0 | 0
2003 | 7 | 18 | 8.2286 | 5 | 3.2286 | 29.9835 | 0 | 0 | 29.9835 | 0% | 0 | 0 | 0
2003 | 7 | 19 | 18.2857 | 5 | 13.2857 | 29.9634 | 0 | 0 | 29.9634 | 0% | 0 | 0 | 0
2003 | 7 | 20 | 16.9796 | 5 | 11.9796 | 29.966 | 0 | 0 | 29.966 | 0% | 0 | 0 | 0
2003 | 7 | 21 | 11.6245 | 5 | 6.6245 | 29.9768 | 0 | 0 | 29.9768 | 0% | 0 | 0 | 0
2003 | 7 | 22 | 10.3184 | 5 | 5.3184 | 29.9794 | 0 | 0 | 29.9794 | 0% | 0 | 0 | 0
2003 | 7 | 23 | 12.0163 | 5 | 7.0163 | 29.976 | 0 | 0 | 29.976 | 0% | 0 | 0 | 0
2003 | 7 | 24 | 32.6531 | 5 | 27.6531 | 29.9347 | 0 | 0 | 29.9347 | 0% | 0 | 0 | 0
2003 | 7 | 25 | 71.8367 | 5 | 66.8367 | 29.8563 | 66.8367 | 0.17806 | 29.6783 | 66.63% | 111.9302 | 105.2144 | 2525.1451
2003 | 7 | 26 | 41.7959 | 5 | 36.7959 | 29.9164 | 0 | 0 | 29.9164 | 0% | 0 | 0 | 0
2003 | 7 | 27 | 28.7347 | 5 | 23.7347 | 29.9425 | 0 | 0 | 29.9425 | 0% | 0 | 0 | 0
2003 | 7 | 28 | 23.5102 | 5 | 18.5102 | 29.953 | 0 | 0 | 29.953 | 0% | 0 | 0 | 0
2003 | 7 | 29 | 19.5918 | 5 | 14.5918 | 29.9608 | 0 | 0 | 29.9608 | 0% | 0 | 0 | 0
2003 | 7 | 30 | 14.3673 | 5 | 9.3673 | 29.9713 | 0 | 0 | 29.9713 | 0% | 0 | 0 | 0
2003 | 7 | 31 | 12.0163 | 5 | 7.0163 | 29.976 | 0 | 0 | 29.976 | 0% | 0 | 0 | 0
2003 | 8 | 1 | 10.5796 | 5 | 5.5796 | 29.9788 | 0 | 0 | 29.9788 | 0% | 0 | 0 | 0
2003 | 8 | 2 | 26.1224 | 5 | 21.1224 | 29.9478 | 0 | 0 | 29.9478 | 0% | 0 | 0 | 0
2003 | 8 | 3 | 37.8776 | 5 | 32.8776 | 29.9242 | 0 | 0 | 29.9242 | 0% | 0 | 0 | 0
2003 | 8 | 4 | 30.0408 | 5 | 25.0408 | 29.9399 | 0 | 0 | 29.9399 | 0% | 0 | 0 | 0
2003 | 8 | 5 | 31.3469 | 5 | 26.3469 | 29.9373 | 0 | 0 | 29.9373 | 0% | 0 | 0 | 0
2003 | 8 | 6 | 47.0204 | 5 | 42.0204 | 29.906 | 0 | 0 | 29.906 | 0% | 0 | 0 | 0
2003 | 8 | 7 | 49.6327 | 5 | 44.6327 | 29.9007 | 0 | 0 | 29.9007 | 0% | 0 | 0 | 0
2003 | 8 | 8 | 40.4898 | 5 | 35.4898 | 29.919 | 0 | 0 | 29.919 | 0% | 0 | 0 | 0
2003 | 8 | 9 | 35.2653 | 5 | 30.2653 | 29.9295 | 0 | 0 | 29.9295 | 0% | 0 | 0 | 0
2003 | 8 | 10 | 84.898 | 5 | 79.898 | 29.8302 | 79.898 | 0.25445 | 29.5758 | 76.68% | 153.4537 | 144.2464 | 3461.9145
2003 | 8 | 11 | 114.9388 | 5 | 109.9388 | 29.7701 | 109.9388 | 0.48177 | 29.2884 | 85.52% | 233.2047 | 219.2124 | 5261.0975
2003 | 8 | 12 | 147.5918 | 5 | 142.5918 | 29.7048 | 112.2144 | 0.50192 | 29.2029 | 82.94% | 230.1772 | 216.3666 | 5192.7978
2003 | 8 | 13 | 212.898 | 5 | 207.898 | 29.5742 | 112.2144 | 0.50192 | 29.0723 | 82.94% | 229.1477 | 215.3989 | 5169.5726
2003 | 8 | 14 | 146.2857 | 5 | 141.2857 | 29.7074 | 112.2144 | 0.50192 | 29.2055 | 82.94% | 230.1978 | 216.3859 | 5193.2623
2003 | 8 | 15 | 88.8163 | 5 | 83.8163 | 29.8224 | 83.8163 | 0.28002 | 29.5423 | 82.3% | 172.5826 | 162.2277 | 3893.4642
2003 | 8 | 16 | 62.6939 | 5 | 57.6939 | 29.8746 | 57.6939 | 0.13268 | 29.7419 | 57.14% | 83.0353 | 78.0532 | 1873.2768
2003 | 8 | 17 | 50.9388 | 5 | 45.9388 | 29.8981 | 0 | 0 | 29.8981 | 0% | 0 | 0 | 0
2003 | 8 | 18 | 48.3265 | 5 | 43.3265 | 29.9033 | 0 | 0 | 29.9033 | 0% | 0 | 0 | 0
2003 | 8 | 19 | 41.7959 | 5 | 36.7959 | 29.9164 | 0 | 0 | 29.9164 | 0% | 0 | 0 | 0
2003 | 8 | 20 | 32.6531 | 5 | 27.6531 | 29.9347 | 0 | 0 | 29.9347 | 0% | 0 | 0 | 0
2003 | 8 | 21 | 27.4286 | 5 | 22.4286 | 29.9451 | 0 | 0 | 29.9451 | 0% | 0 | 0 | 0
2003 | 8 | 22 | 23.5102 | 5 | 18.5102 | 29.953 | 0 | 0 | 29.953 | 0% | 0 | 0 | 0
2003 | 8 | 23 | 19.5918 | 5 | 14.5918 | 29.9608 | 0 | 0 | 29.9608 | 0% | 0 | 0 | 0
2003 | 8 | 24 | 15.6735 | 5 | 10.6735 | 29.9687 | 0 | 0 | 29.9687 | 0% | 0 | 0 | 0
2003 | 8 | 25 | 13.0612 | 5 | 8.0612 | 29.9739 | 0 | 0 | 29.9739 | 0% | 0 | 0 | 0
2003 | 8 | 26 | 12.5388 | 5 | 7.5388 | 29.9749 | 0 | 0 | 29.9749 | 0% | 0 | 0 | 0
2003 | 8 | 27 | 11.102 | 5 | 6.102 | 29.9778 | 0 | 0 | 29.9778 | 0% | 0 | 0 | 0
2003 | 8 | 28 | 9.2735 | 5 | 4.2735 | 29.9815 | 0 | 0 | 29.9815 | 0% | 0 | 0 | 0
2003 | 8 | 29 | 8.2286 | 5 | 3.2286 | 29.9835 | 0 | 0 | 29.9835 | 0% | 0 | 0 | 0
2003 | 8 | 30 | 7.9673 | 5 | 2.9673 | 29.9841 | 0 | 0 | 29.9841 | 0% | 0 | 0 | 0
2003 | 8 | 31 | 7.3143 | 5 | 2.3143 | 29.9854 | 0 | 0 | 29.9854 | 0% | 0 | 0 | 0
2003 | 9 | 1 | 6.7918 | 5 | 1.7918 | 29.9864 | 0 | 0 | 29.9864 | 0% | 0 | 0 | 0
2003 | 9 | 2 | 6.5306 | 5 | 1.5306 | 29.9869 | 0 | 0 | 29.9869 | 0% | 0 | 0 | 0
2003 | 9 | 3 | 6.1388 | 5 | 1.1388 | 29.9877 | 0 | 0 | 29.9877 | 0% | 0 | 0 | 0
2003 | 9 | 4 | 30.0408 | 5 | 25.0408 | 29.9399 | 0 | 0 | 29.9399 | 0% | 0 | 0 | 0
2003 | 9 | 5 | 47.0204 | 5 | 42.0204 | 29.906 | 0 | 0 | 29.906 | 0% | 0 | 0 | 0
2003 | 9 | 6 | 28.7347 | 5 | 23.7347 | 29.9425 | 0 | 0 | 29.9425 | 0% | 0 | 0 | 0
2003 | 9 | 7 | 22.2041 | 5 | 17.2041 | 29.9556 | 0 | 0 | 29.9556 | 0% | 0 | 0 | 0
2003 | 9 | 8 | 16.9796 | 5 | 11.9796 | 29.966 | 0 | 0 | 29.966 | 0% | 0 | 0 | 0
2003 | 9 | 9 | 13.0612 | 5 | 8.0612 | 29.9739 | 0 | 0 | 29.9739 | 0% | 0 | 0 | 0
2003 | 9 | 10 | 10.8408 | 5 | 5.8408 | 29.9783 | 0 | 0 | 29.9783 | 0% | 0 | 0 | 0
2003 | 9 | 11 | 9.5347 | 5 | 4.5347 | 29.9809 | 0 | 0 | 29.9809 | 0% | 0 | 0 | 0
2003 | 9 | 12 | 8.6204 | 5 | 3.6204 | 29.9828 | 0 | 0 | 29.9828 | 0% | 0 | 0 | 0
2003 | 9 | 13 | 7.8367 | 5 | 2.8367 | 29.9843 | 0 | 0 | 29.9843 | 0% | 0 | 0 | 0
2003 | 9 | 14 | 7.4449 | 5 | 2.4449 | 29.9851 | 0 | 0 | 29.9851 | 0% | 0 | 0 | 0
2003 | 9 | 15 | 7.8367 | 5 | 2.8367 | 29.9843 | 0 | 0 | 29.9843 | 0% | 0 | 0 | 0
2003 | 9 | 16 | 14.3673 | 5 | 9.3673 | 29.9713 | 0 | 0 | 29.9713 | 0% | 0 | 0 | 0
2003 | 9 | 17 | 43.102 | 5 | 38.102 | 29.9138 | 0 | 0 | 29.9138 | 0% | 0 | 0 | 0
2003 | 9 | 18 | 27.4286 | 5 | 22.4286 | 29.9451 | 0 | 0 | 29.9451 | 0% | 0 | 0 | 0
2003 | 9 | 19 | 22.2041 | 5 | 17.2041 | 29.9556 | 0 | 0 | 29.9556 | 0% | 0 | 0 | 0
2003 | 9 | 20 | 75.7551 | 5 | 70.7551 | 29.8485 | 70.7551 | 0.19955 | 29.6489 | 66.63% | 118.3751 | 111.2726 | 2670.5426
2003 | 9 | 21 | 64 | 5 | 59 | 29.872 | 59 | 0.13875 | 29.7332 | 57.14% | 84.8903 | 79.7969 | 1915.126
2003 | 9 | 22 | 45.7143 | 5 | 40.7143 | 29.9086 | 0 | 0 | 29.9086 | 0% | 0 | 0 | 0
2003 | 9 | 23 | 70.5306 | 5 | 65.5306 | 29.8589 | 65.5306 | 0.17117 | 29.6878 | 66.63% | 109.778 | 103.1913 | 2476.5915
2003 | 9 | 24 | 309.551 | 5 | 304.551 | 29.3809 | 112.2144 | 0.50192 | 28.879 | 82.94% | 227.6241 | 213.9666 | 5135.1994
2003 | 9 | 25 | 156.7347 | 5 | 151.7347 | 29.6865 | 112.2144 | 0.50192 | 29.1846 | 82.94% | 230.0331 | 216.2311 | 5189.5463
2003 | 9 | 26 | 112.3265 | 5 | 107.3265 | 29.7753 | 107.3265 | 0.45914 | 29.3162 | 86.81% | 231.3174 | 217.4383 | 5218.5197
2003 | 9 | 27 | 91.4286 | 5 | 86.4286 | 29.8171 | 86.4286 | 0.29775 | 29.5194 | 87.55% | 189.1667 | 177.8167 | 4267.5998
2003 | 9 | 28 | 78.3673 | 5 | 73.3673 | 29.8433 | 73.3673 | 0.21456 | 29.6287 | 66.63% | 122.6617 | 115.302 | 2767.2482
2003 | 9 | 29 | 87.5102 | 5 | 82.5102 | 29.825 | 82.5102 | 0.27136 | 29.5536 | 82.3% | 169.9581 | 159.7606 | 3834.2541
2003 | 9 | 30 | 79.6735 | 5 | 74.6735 | 29.8407 | 74.6735 | 0.22226 | 29.6184 | 66.63% | 124.8019 | 117.3138 | 2815.5312
2003 | 10 | 1 | 65.3061 | 5 | 60.3061 | 29.8694 | 60.3061 | 0.14496 | 29.7244 | 57.14% | 86.7439 | 81.5392 | 1956.9415
2003 | 10 | 2 | 57.4694 | 5 | 52.4694 | 29.8851 | 0 | 0 | 29.8851 | 0% | 0 | 0 | 0
2003 | 10 | 3 | 49.6327 | 5 | 44.6327 | 29.9007 | 0 | 0 | 29.9007 | 0% | 0 | 0 | 0
2003 | 10 | 4 | 66.6122 | 5 | 61.6122 | 29.8668 | 61.6122 | 0.15131 | 29.7155 | 57.14% | 88.5959 | 83.2801 | 1998.7228
2003 | 10 | 5 | 246.8571 | 5 | 241.8571 | 29.5063 | 112.2144 | 0.50192 | 29.0044 | 82.94% | 228.6124 | 214.8956 | 5157.4955
2003 | 10 | 6 | 158.0408 | 5 | 153.0408 | 29.6839 | 112.2144 | 0.50192 | 29.182 | 82.94% | 230.0125 | 216.2117 | 5189.0818
2003 | 10 | 7 | 112.3265 | 5 | 107.3265 | 29.7753 | 107.3265 | 0.45914 | 29.3162 | 86.81% | 231.3174 | 217.4383 | 5218.5197
2003 | 10 | 8 | 88.8163 | 5 | 83.8163 | 29.8224 | 83.8163 | 0.28002 | 29.5423 | 82.3% | 172.5826 | 162.2277 | 3893.4642
2003 | 10 | 9 | 74.449 | 5 | 69.449 | 29.8511 | 69.449 | 0.19225 | 29.6589 | 66.63% | 116.2288 | 109.2551 | 2622.1213
2003 | 10 | 10 | 65.3061 | 5 | 60.3061 | 29.8694 | 60.3061 | 0.14496 | 29.7244 | 57.14% | 86.7439 | 81.5392 | 1956.9415
2003 | 10 | 11 | 57.4694 | 5 | 52.4694 | 29.8851 | 0 | 0 | 29.8851 | 0% | 0 | 0 | 0
2003 | 10 | 12 | 57.4694 | 5 | 52.4694 | 29.8851 | 0 | 0 | 29.8851 | 0% | 0 | 0 | 0
2003 | 10 | 13 | 283.4286 | 5 | 278.4286 | 29.4331 | 112.2144 | 0.50192 | 28.9312 | 82.94% | 228.0359 | 214.3537 | 5144.4894
2003 | 10 | 14 | 206.3673 | 5 | 201.3673 | 29.5873 | 112.2144 | 0.50192 | 29.0853 | 82.94% | 229.2507 | 215.4956 | 5171.8952
2003 | 10 | 15 | 568.1633 | 5 | 563.1633 | 28.8637 | 112.2144 | 0.50192 | 28.3618 | 82.94% | 223.5473 | 210.1345 | 5043.2276
2003 | 10 | 16 | 862.0408 | 5 | 857.0408 | 28.2759 | 112.2144 | 0.50192 | 27.774 | 82.94% | 218.9146 | 205.7798 | 4938.7142
2003 | 10 | 17 | 402.2857 | 5 | 397.2857 | 29.1954 | 112.2144 | 0.50192 | 28.6935 | 82.94% | 226.1622 | 212.5925 | 5102.2196
2003 | 10 | 18 | 272.9796 | 5 | 267.9796 | 29.454 | 112.2144 | 0.50192 | 28.9521 | 82.94% | 228.2006 | 214.5086 | 5148.2055
2003 | 10 | 19 | 212.898 | 5 | 207.898 | 29.5742 | 112.2144 | 0.50192 | 29.0723 | 82.94% | 229.1477 | 215.3989 | 5169.5726
2003 | 10 | 20 | 171.102 | 5 | 166.102 | 29.6578 | 112.2144 | 0.50192 | 29.1559 | 82.94% | 229.8066 | 216.0182 | 5184.4368
2003 | 10 | 21 | 250.7755 | 5 | 245.7755 | 29.4984 | 112.2144 | 0.50192 | 28.9965 | 82.94% | 228.5506 | 214.8376 | 5156.102
2003 | 10 | 22 | 382.6939 | 5 | 377.6939 | 29.2346 | 112.2144 | 0.50192 | 28.7327 | 82.94% | 226.4711 | 212.8828 | 5109.1871
2003 | 10 | 23 | 272.9796 | 5 | 267.9796 | 29.454 | 112.2144 | 0.50192 | 28.9521 | 82.94% | 228.2006 | 214.5086 | 5148.2055
2003 | 10 | 24 | 228.5714 | 5 | 223.5714 | 29.5429 | 112.2144 | 0.50192 | 29.0409 | 82.94% | 228.9006 | 215.1666 | 5163.9986
2003 | 10 | 25 | 185.4694 | 5 | 180.4694 | 29.6291 | 112.2144 | 0.50192 | 29.1271 | 82.94% | 229.5801 | 215.8053 | 5179.3272
2003 | 10 | 26 | 164.5714 | 5 | 159.5714 | 29.6709 | 112.2144 | 0.50192 | 29.1689 | 82.94% | 229.9095 | 216.115 | 5186.7593
2003 | 10 | 27 | 312.1633 | 5 | 307.1633 | 29.3757 | 112.2144 | 0.50192 | 28.8738 | 82.94% | 227.5829 | 213.9279 | 5134.2704
2003 | 10 | 28 | 1024 | 5 | 1019 | 27.952 | 112.2144 | 0.50192 | 27.4501 | 82.94% | 216.3615 | 203.3798 | 4881.1158
2003 | 10 | 29 | 1093.2245 | 5 | 1088.2245 | 27.8136 | 112.2144 | 0.50192 | 27.3116 | 82.94% | 215.2703 | 202.354 | 4856.497
2003 | 10 | 30 | 1619.5918 | 5 | 1614.5918 | 26.7608 | 112.2144 | 0.50192 | 26.2589 | 82.94% | 206.9726 | 194.5542 | 4669.302
2003 | 10 | 31 | 765.3878 | 5 | 760.3878 | 28.4692 | 112.2144 | 0.50192 | 27.9673 | 82.94% | 220.4383 | 207.212 | 4973.0875
2003 | 11 | 1 | 488.4898 | 5 | 483.4898 | 29.023 | 112.2144 | 0.50192 | 28.5211 | 82.94% | 224.8033 | 211.3151 | 5071.5623
2003 | 11 | 2 | 377.4694 | 5 | 372.4694 | 29.2451 | 112.2144 | 0.50192 | 28.7431 | 82.94% | 226.5534 | 212.9602 | 5111.0452
2003 | 11 | 3 | 363.102 | 5 | 358.102 | 29.2738 | 112.2144 | 0.50192 | 28.7719 | 82.94% | 226.7799 | 213.1731 | 5116.1547
2003 | 11 | 4 | 343.5102 | 5 | 338.5102 | 29.313 | 112.2144 | 0.50192 | 28.8111 | 82.94% | 227.0888 | 213.4634 | 5123.1223
2003 | 11 | 5 | 296.4898 | 5 | 291.4898 | 29.407 | 112.2144 | 0.50192 | 28.9051 | 82.94% | 227.83 | 214.1602 | 5139.8444
2003 | 11 | 6 | 283.4286 | 5 | 278.4286 | 29.4331 | 112.2144 | 0.50192 | 28.9312 | 82.94% | 228.0359 | 214.3537 | 5144.4894
2003 | 11 | 7 | 248.1633 | 5 | 243.1633 | 29.5037 | 112.2144 | 0.50192 | 29.0018 | 82.94% | 228.5918 | 214.8763 | 5157.031
2003 | 11 | 8 | 215.5102 | 5 | 210.5102 | 29.569 | 112.2144 | 0.50192 | 29.0671 | 82.94% | 229.1065 | 215.3602 | 5168.6436
2003 | 11 | 9 | 185.4694 | 5 | 180.4694 | 29.6291 | 112.2144 | 0.50192 | 29.1271 | 82.94% | 229.5801 | 215.8053 | 5179.3272
2003 | 11 | 10 | 169.7959 | 5 | 164.7959 | 29.6604 | 112.2144 | 0.50192 | 29.1585 | 82.94% | 229.8272 | 216.0376 | 5184.9013
2003 | 11 | 11 | 160.6531 | 5 | 155.6531 | 29.6787 | 112.2144 | 0.50192 | 29.1768 | 82.94% | 229.9713 | 216.173 | 5188.1528
2003 | 11 | 12 | 163.2653 | 5 | 158.2653 | 29.6735 | 112.2144 | 0.50192 | 29.1716 | 82.94% | 229.9301 | 216.1343 | 5187.2238
2003 | 11 | 13 | 462.3673 | 5 | 457.3673 | 29.0753 | 112.2144 | 0.50192 | 28.5733 | 82.94% | 225.2151 | 211.7022 | 5080.8524
2003 | 11 | 14 | 513.3061 | 5 | 508.3061 | 28.9734 | 112.2144 | 0.50192 | 28.4715 | 82.94% | 224.4121 | 210.9474 | 5062.7368
2003 | 11 | 15 | 320 | 5 | 315 | 29.36 | 112.2144 | 0.50192 | 28.8581 | 82.94% | 227.4594 | 213.8118 | 5131.4833
2003 | 11 | 16 | 248.1633 | 5 | 243.1633 | 29.5037 | 112.2144 | 0.50192 | 29.0018 | 82.94% | 228.5918 | 214.8763 | 5157.031
2003 | 11 | 17 | 210.2857 | 5 | 205.2857 | 29.5794 | 112.2144 | 0.50192 | 29.0775 | 82.94% | 229.1889 | 215.4376 | 5170.5017
2003 | 11 | 18 | 186.7755 | 5 | 181.7755 | 29.6264 | 112.2144 | 0.50192 | 29.1245 | 82.94% | 229.5595 | 215.7859 | 5178.8627
2003 | 11 | 19 | 184.1633 | 5 | 179.1633 | 29.6317 | 112.2144 | 0.50192 | 29.1298 | 82.94% | 229.6007 | 215.8247 | 5179.7917
2003 | 11 | 20 | 688.3265 | 5 | 683.3265 | 28.6233 | 112.2144 | 0.50192 | 28.1214 | 82.94% | 221.6531 | 208.3539 | 5000.4932
2003 | 11 | 21 | 916.898 | 5 | 911.898 | 28.1662 | 112.2144 | 0.50192 | 27.6643 | 82.94% | 218.0499 | 204.9669 | 4919.2051
2003 | 11 | 22 | 495.0204 | 5 | 490.0204 | 29.01 | 112.2144 | 0.50192 | 28.508 | 82.94% | 224.7003 | 211.2183 | 5069.2398
2003 | 11 | 23 | 361.7959 | 5 | 356.7959 | 29.2764 | 112.2144 | 0.50192 | 28.7745 | 82.94% | 226.8005 | 213.1925 | 5116.6192
2003 | 11 | 24 | 292.5714 | 5 | 287.5714 | 29.4149 | 112.2144 | 0.50192 | 28.9129 | 82.94% | 227.8918 | 214.2182 | 5141.2379
2003 | 11 | 25 | 259.9184 | 5 | 254.9184 | 29.4802 | 112.2144 | 0.50192 | 28.9782 | 82.94% | 228.4065 | 214.7021 | 5152.8505
2003 | 11 | 26 | 229.8776 | 5 | 224.8776 | 29.5402 | 112.2144 | 0.50192 | 29.0383 | 82.94% | 228.8801 | 215.1473 | 5163.5341
2003 | 11 | 27 | 207.6735 | 5 | 202.6735 | 29.5847 | 112.2144 | 0.50192 | 29.0827 | 82.94% | 229.2301 | 215.4763 | 5171.4307
2003 | 11 | 28 | 206.3673 | 5 | 201.3673 | 29.5873 | 112.2144 | 0.50192 | 29.0853 | 82.94% | 229.2507 | 215.4956 | 5171.8952
2003 | 11 | 29 | 765.3878 | 5 | 760.3878 | 28.4692 | 112.2144 | 0.50192 | 27.9673 | 82.94% | 220.4383 | 207.212 | 4973.0875
2003 | 11 | 30 | 559.0204 | 5 | 554.0204 | 28.882 | 112.2144 | 0.50192 | 28.38 | 82.94% | 223.6915 | 210.27 | 5046.4791
2003 | 12 | 1 | 384 | 5 | 379 | 29.232 | 112.2144 | 0.50192 | 28.7301 | 82.94% | 226.4505 | 212.8634 | 5108.7226
2003 | 12 | 2 | 296.4898 | 5 | 291.4898 | 29.407 | 112.2144 | 0.50192 | 28.9051 | 82.94% | 227.83 | 214.1602 | 5139.8444
2003 | 12 | 3 | 236.4082 | 5 | 231.4082 | 29.5272 | 112.2144 | 0.50192 | 29.0253 | 82.94% | 228.7771 | 215.0505 | 5161.2116
2003 | 12 | 4 | 188.0816 | 5 | 183.0816 | 29.6238 | 112.2144 | 0.50192 | 29.1219 | 82.94% | 229.5389 | 215.7666 | 5178.3982
2003 | 12 | 5 | 155.4286 | 5 | 150.4286 | 29.6891 | 112.2144 | 0.50192 | 29.1872 | 82.94% | 230.0537 | 216.2505 | 5190.0108
2003 | 12 | 6 | 139.7551 | 5 | 134.7551 | 29.7205 | 112.2144 | 0.50192 | 29.2186 | 82.94% | 230.3007 | 216.4827 | 5195.5849
2003 | 12 | 7 | 142.3673 | 5 | 137.3673 | 29.7153 | 112.2144 | 0.50192 | 29.2133 | 82.94% | 230.2596 | 216.444 | 5194.6559
2003 | 12 | 8 | 186.7755 | 5 | 181.7755 | 29.6264 | 112.2144 | 0.50192 | 29.1245 | 82.94% | 229.5595 | 215.7859 | 5178.8627
2003 | 12 | 9 | 173.7143 | 5 | 168.7143 | 29.6526 | 112.2144 | 0.50192 | 29.1507 | 82.94% | 229.7654 | 215.9795 | 5183.5078
2003 | 12 | 10 | 161.9592 | 5 | 156.9592 | 29.6761 | 112.2144 | 0.50192 | 29.1742 | 82.94% | 229.9507 | 216.1537 | 5187.6883
2003 | 12 | 11 | 216.8163 | 5 | 211.8163 | 29.5664 | 112.2144 | 0.50192 | 29.0645 | 82.94% | 229.086 | 215.3408 | 5168.1791
2003 | 12 | 12 | 1371.4286 | 5 | 1366.4286 | 27.2571 | 112.2144 | 0.50192 | 26.7552 | 82.94% | 210.8847 | 198.2316 | 4757.5577
2003 | 12 | 13 | 1018.7755 | 5 | 1013.7755 | 27.9624 | 112.2144 | 0.50192 | 27.4605 | 82.94% | 216.4439 | 203.4572 | 4882.9738
2003 | 12 | 14 | 553.7959 | 5 | 548.7959 | 28.8924 | 112.2144 | 0.50192 | 28.3905 | 82.94% | 223.7738 | 210.3474 | 5048.3371
2003 | 12 | 15 | 434.9388 | 5 | 429.9388 | 29.1301 | 112.2144 | 0.50192 | 28.6282 | 82.94% | 225.6475 | 212.1086 | 5090.607
2003 | 12 | 16 | 377.4694 | 5 | 372.4694 | 29.2451 | 112.2144 | 0.50192 | 28.7431 | 82.94% | 226.5534 | 212.9602 | 5111.0452
2003 | 12 | 17 | 398.3673 | 5 | 393.3673 | 29.2033 | 112.2144 | 0.50192 | 28.7013 | 82.94% | 226.224 | 212.6505 | 5103.6131
2003 | 12 | 18 | 3291.4286 | 5 | 3286.4286 | 23.4171 | 0 | 0 | 23.4171 | 0% | 0 | 0 | 0
2003 | 12 | 19 | 1711.0204 | 5 | 1706.0204 | 26.578 | 112.2144 | 0.50192 | 26.076 | 82.94% | 205.5313 | 193.1994 | 4636.7867
2003 | 12 | 20 | 928.6531 | 5 | 923.6531 | 28.1427 | 112.2144 | 0.50192 | 27.6408 | 82.94% | 217.8646 | 204.7927 | 4915.0245
2003 | 12 | 21 | 572.0816 | 5 | 567.0816 | 28.8558 | 112.2144 | 0.50192 | 28.3539 | 82.94% | 223.4856 | 210.0764 | 5041.8341
2003 | 12 | 22 | 466.2857 | 5 | 461.2857 | 29.0674 | 112.2144 | 0.50192 | 28.5655 | 82.94% | 225.1533 | 211.6441 | 5079.4589
2003 | 12 | 23 | 387.9184 | 5 | 382.9184 | 29.2242 | 112.2144 | 0.50192 | 28.7222 | 82.94% | 226.3887 | 212.8054 | 5107.3291
2003 | 12 | 24 | 353.9592 | 5 | 348.9592 | 29.2921 | 112.2144 | 0.50192 | 28.7902 | 82.94% | 226.924 | 213.3086 | 5119.4062
2003 | 12 | 25 | 1170.2857 | 5 | 1165.2857 | 27.6594 | 112.2144 | 0.50192 | 27.1575 | 82.94% | 214.0555 | 201.2121 | 4829.0913
2003 | 12 | 26 | 1280 | 5 | 1275 | 27.44 | 112.2144 | 0.50192 | 26.9381 | 82.94% | 212.3259 | 199.5864 | 4790.073
2003 | 12 | 27 | 768 | 5 | 763 | 28.464 | 112.2144 | 0.50192 | 27.9621 | 82.94% | 220.3971 | 207.1733 | 4972.1585
2003 | 12 | 28 | 517.2245 | 5 | 512.2245 | 28.9656 | 112.2144 | 0.50192 | 28.4636 | 82.94% | 224.3503 | 210.8893 | 5061.3432
2003 | 12 | 29 | 415.3469 | 5 | 410.3469 | 29.1693 | 112.2144 | 0.50192 | 28.6674 | 82.94% | 225.9563 | 212.3989 | 5097.5745
2003 | 12 | 30 | 368.3265 | 5 | 363.3265 | 29.2633 | 112.2144 | 0.50192 | 28.7614 | 82.94% | 226.6975 | 213.0957 | 5114.2967
2003 | 12 | 31 | 333.0612 | 5 | 328.0612 | 29.3339 | 112.2144 | 0.50192 | 28.832 | 82.94% | 227.2535 | 213.6183 | 5126.8383
2004 | 1 | 1 | 301.7143 | 5 | 296.7143 | 29.3966 | 112.2144 | 0.50192 | 28.8947 | 82.94% | 227.7476 | 214.0828 | 5137.9864
2004 | 1 | 2 | 266.449 | 5 | 261.449 | 29.4671 | 112.2144 | 0.50192 | 28.9652 | 82.94% | 228.3035 | 214.6053 | 5150.528
2004 | 1 | 3 | 254.6939 | 5 | 249.6939 | 29.4906 | 112.2144 | 0.50192 | 28.9887 | 82.94% | 228.4889 | 214.7795 | 5154.7085
2004 | 1 | 4 | 252.0816 | 5 | 247.0816 | 29.4958 | 112.2144 | 0.50192 | 28.9939 | 82.94% | 228.53 | 214.8182 | 5155.6375
2004 | 1 | 5 | 240.3265 | 5 | 235.3265 | 29.5193 | 112.2144 | 0.50192 | 29.0174 | 82.94% | 228.7153 | 214.9924 | 5159.8181
2004 | 1 | 6 | 216.8163 | 5 | 211.8163 | 29.5664 | 112.2144 | 0.50192 | 29.0645 | 82.94% | 229.086 | 215.3408 | 5168.1791
2004 | 1 | 7 | 180.2449 | 5 | 175.2449 | 29.6395 | 112.2144 | 0.50192 | 29.1376 | 82.94% | 229.6625 | 215.8827 | 5181.1852
2004 | 1 | 8 | 139.7551 | 5 | 134.7551 | 29.7205 | 112.2144 | 0.50192 | 29.2186 | 82.94% | 230.3007 | 216.4827 | 5195.5849
2004 | 1 | 9 | 120.1633 | 5 | 115.1633 | 29.7597 | 112.2144 | 0.50192 | 29.2578 | 82.94% | 230.6096 | 216.773 | 5202.5524
2004 | 1 | 10 | 116.2449 | 5 | 111.2449 | 29.7675 | 111.2449 | 0.49328 | 29.2742 | 85.52% | 235.8614 | 221.7097 | 5321.0338
2004 | 1 | 11 | 113.6327 | 5 | 108.6327 | 29.7727 | 108.6327 | 0.47039 | 29.3023 | 85.52% | 230.5442 | 216.7115 | 5201.0767
2004 | 1 | 12 | 117.551 | 5 | 112.551 | 29.7649 | 112.2144 | 0.50192 | 29.263 | 82.94% | 230.6508 | 216.8117 | 5203.4814
2004 | 1 | 13 | 125.3878 | 5 | 120.3878 | 29.7492 | 112.2144 | 0.50192 | 29.2473 | 82.94% | 230.5272 | 216.6956 | 5200.6944
2004 | 1 | 14 | 122.7755 | 5 | 117.7755 | 29.7544 | 112.2144 | 0.50192 | 29.2525 | 82.94% | 230.5684 | 216.7343 | 5201.6234
2004 | 1 | 15 | 117.551 | 5 | 112.551 | 29.7649 | 112.2144 | 0.50192 | 29.263 | 82.94% | 230.6508 | 216.8117 | 5203.4814
2004 | 1 | 16 | 111.0204 | 5 | 106.0204 | 29.778 | 106.0204 | 0.44804 | 29.3299 | 88.93% | 234.1922 | 220.1406 | 5283.375
2004 | 1 | 17 | 105.7959 | 5 | 100.7959 | 29.7884 | 100.7959 | 0.40497 | 29.3834 | 90.78% | 227.6981 | 214.0362 | 5136.8694
2004 | 1 | 18 | 103.1837 | 5 | 98.1837 | 29.7936 | 98.1837 | 0.38425 | 29.4094 | 91.51% | 223.778 | 210.3513 | 5048.432
2004 | 1 | 19 | 101.8776 | 5 | 96.8776 | 29.7962 | 96.8776 | 0.37409 | 29.4222 | 91.97% | 222.0074 | 208.6869 | 5008.4866
2004 | 1 | 20 | 97.9592 | 5 | 92.9592 | 29.8041 | 92.9592 | 0.34444 | 29.4596 | 91.61% | 212.4644 | 199.7166 | 4793.1976
2004 | 1 | 21 | 92.7347 | 5 | 87.7347 | 29.8145 | 87.7347 | 0.30682 | 29.5077 | 87.55% | 191.9494 | 180.4324 | 4330.3785
2004 | 1 | 22 | 88.8163 | 5 | 83.8163 | 29.8224 | 83.8163 | 0.28002 | 29.5423 | 82.3% | 172.5826 | 162.2277 | 3893.4642
2004 | 1 | 23 | 86.2041 | 5 | 81.2041 | 29.8276 | 81.2041 | 0.26284 | 29.5648 | 82.3% | 167.3307 | 157.2908 | 3774.9804
2004 | 1 | 24 | 80.9796 | 5 | 75.9796 | 29.838 | 75.9796 | 0.23011 | 29.6079 | 76.68% | 146.0868 | 137.3215 | 3295.7171
2004 | 1 | 25 | 71.8367 | 5 | 66.8367 | 29.8563 | 66.8367 | 0.17806 | 29.6783 | 66.63% | 111.9302 | 105.2144 | 2525.1451
2004 | 1 | 26 | 65.3061 | 5 | 60.3061 | 29.8694 | 60.3061 | 0.14496 | 29.7244 | 57.14% | 86.7439 | 81.5392 | 1956.9415
2004 | 1 | 27 | 61.3878 | 5 | 56.3878 | 29.8772 | 56.3878 | 0.12674 | 29.7505 | 57.14% | 81.1788 | 76.3081 | 1831.3944
2004 | 1 | 28 | 61.3878 | 5 | 56.3878 | 29.8772 | 56.3878 | 0.12674 | 29.7505 | 57.14% | 81.1788 | 76.3081 | 1831.3944
2004 | 1 | 29 | 64 | 5 | 59 | 29.872 | 59 | 0.13875 | 29.7332 | 57.14% | 84.8903 | 79.7969 | 1915.126
2004 | 1 | 30 | 62.6939 | 5 | 57.6939 | 29.8746 | 57.6939 | 0.13268 | 29.7419 | 57.14% | 83.0353 | 78.0532 | 1873.2768
2004 | 1 | 31 | 60.0816 | 5 | 55.0816 | 29.8798 | 0 | 0 | 29.8798 | 0% | 0 | 0 | 0
2004 | 2 | 1 | 57.4694 | 5 | 52.4694 | 29.8851 | 0 | 0 | 29.8851 | 0% | 0 | 0 | 0
2004 | 2 | 2 | 56.1633 | 5 | 51.1633 | 29.8877 | 0 | 0 | 29.8877 | 0% | 0 | 0 | 0
2004 | 2 | 3 | 56.1633 | 5 | 51.1633 | 29.8877 | 0 | 0 | 29.8877 | 0% | 0 | 0 | 0
2004 | 2 | 4 | 60.0816 | 5 | 55.0816 | 29.8798 | 0 | 0 | 29.8798 | 0% | 0 | 0 | 0
2004 | 2 | 5 | 62.6939 | 5 | 57.6939 | 29.8746 | 57.6939 | 0.13268 | 29.7419 | 57.14% | 83.0353 | 78.0532 | 1873.2768
2004 | 2 | 6 | 62.6939 | 5 | 57.6939 | 29.8746 | 57.6939 | 0.13268 | 29.7419 | 57.14% | 83.0353 | 78.0532 | 1873.2768
2004 | 2 | 7 | 66.6122 | 5 | 61.6122 | 29.8668 | 61.6122 | 0.15131 | 29.7155 | 57.14% | 88.5959 | 83.2801 | 1998.7228
2004 | 2 | 8 | 67.9184 | 5 | 62.9184 | 29.8642 | 62.9184 | 0.15779 | 29.7064 | 57.14% | 90.4463 | 85.0195 | 2040.4691
2004 | 2 | 9 | 65.3061 | 5 | 60.3061 | 29.8694 | 60.3061 | 0.14496 | 29.7244 | 57.14% | 86.7439 | 81.5392 | 1956.9415
2004 | 2 | 10 | 64 | 5 | 59 | 29.872 | 59 | 0.13875 | 29.7332 | 57.14% | 84.8903 | 79.7969 | 1915.126
2004 | 2 | 11 | 64 | 5 | 59 | 29.872 | 59 | 0.13875 | 29.7332 | 57.14% | 84.8903 | 79.7969 | 1915.126
2004 | 2 | 12 | 62.6939 | 5 | 57.6939 | 29.8746 | 57.6939 | 0.13268 | 29.7419 | 57.14% | 83.0353 | 78.0532 | 1873.2768
2004 | 2 | 13 | 61.3878 | 5 | 56.3878 | 29.8772 | 56.3878 | 0.12674 | 29.7505 | 57.14% | 81.1788 | 76.3081 | 1831.3944
2004 | 2 | 14 | 61.3878 | 5 | 56.3878 | 29.8772 | 56.3878 | 0.12674 | 29.7505 | 57.14% | 81.1788 | 76.3081 | 1831.3944
2004 | 2 | 15 | 58.7755 | 5 | 53.7755 | 29.8824 | 0 | 0 | 29.8824 | 0% | 0 | 0 | 0
2004 | 2 | 16 | 57.4694 | 5 | 52.4694 | 29.8851 | 0 | 0 | 29.8851 | 0% | 0 | 0 | 0
2004 | 2 | 17 | 54.8571 | 5 | 49.8571 | 29.8903 | 0 | 0 | 29.8903 | 0% | 0 | 0 | 0
2004 | 2 | 18 | 53.551 | 5 | 48.551 | 29.8929 | 0 | 0 | 29.8929 | 0% | 0 | 0 | 0
2004 | 2 | 19 | 53.551 | 5 | 48.551 | 29.8929 | 0 | 0 | 29.8929 | 0% | 0 | 0 | 0
2004 | 2 | 20 | 53.551 | 5 | 48.551 | 29.8929 | 0 | 0 | 29.8929 | 0% | 0 | 0 | 0
2004 | 2 | 21 | 53.551 | 5 | 48.551 | 29.8929 | 0 | 0 | 29.8929 | 0% | 0 | 0 | 0
2004 | 2 | 22 | 56.1633 | 5 | 51.1633 | 29.8877 | 0 | 0 | 29.8877 | 0% | 0 | 0 | 0
2004 | 2 | 23 | 56.1633 | 5 | 51.1633 | 29.8877 | 0 | 0 | 29.8877 | 0% | 0 | 0 | 0
2004 | 2 | 24 | 54.8571 | 5 | 49.8571 | 29.8903 | 0 | 0 | 29.8903 | 0% | 0 | 0 | 0
2004 | 2 | 25 | 54.8571 | 5 | 49.8571 | 29.8903 | 0 | 0 | 29.8903 | 0% | 0 | 0 | 0
2004 | 2 | 26 | 53.551 | 5 | 48.551 | 29.8929 | 0 | 0 | 29.8929 | 0% | 0 | 0 | 0
2004 | 2 | 27 | 52.2449 | 5 | 47.2449 | 29.8955 | 0 | 0 | 29.8955 | 0% | 0 | 0 | 0
2004 | 2 | 28 | 52.2449 | 5 | 47.2449 | 29.8955 | 0 | 0 | 29.8955 | 0% | 0 | 0 | 0
2004 | 2 | 29 | 52.2449 | 5 | 47.2449 | 29.8955 | 0 | 0 | 29.8955 | 0% | 0 | 0 | 0
2004 | 3 | 1 | 56.1633 | 5 | 51.1633 | 29.8877 | 0 | 0 | 29.8877 | 0% | 0 | 0 | 0
2004 | 3 | 2 | 65.3061 | 5 | 60.3061 | 29.8694 | 60.3061 | 0.14496 | 29.7244 | 57.14% | 86.7439 | 81.5392 | 1956.9415
2004 | 3 | 3 | 86.2041 | 5 | 81.2041 | 29.8276 | 81.2041 | 0.26284 | 29.5648 | 82.3% | 167.3307 | 157.2908 | 3774.9804
2004 | 3 | 4 | 111.0204 | 5 | 106.0204 | 29.778 | 106.0204 | 0.44804 | 29.3299 | 88.93% | 234.1922 | 220.1406 | 5283.375
2004 | 3 | 5 | 109.7143 | 5 | 104.7143 | 29.7806 | 104.7143 | 0.43706 | 29.3435 | 88.93% | 231.4141 | 217.5293 | 5220.703
2004 | 3 | 6 | 173.7143 | 5 | 168.7143 | 29.6526 | 112.2144 | 0.50192 | 29.1507 | 82.94% | 229.7654 | 215.9795 | 5183.5078
2004 | 3 | 7 | 193.3061 | 5 | 188.3061 | 29.6134 | 112.2144 | 0.50192 | 29.1115 | 82.94% | 229.4566 | 215.6892 | 5176.5402
2004 | 3 | 8 | 165.8776 | 5 | 160.8776 | 29.6682 | 112.2144 | 0.50192 | 29.1663 | 82.94% | 229.889 | 216.0956 | 5186.2948
2004 | 3 | 9 | 131.9184 | 5 | 126.9184 | 29.7362 | 112.2144 | 0.50192 | 29.2342 | 82.94% | 230.4243 | 216.5988 | 5198.3719
2004 | 3 | 10 | 116.2449 | 5 | 111.2449 | 29.7675 | 111.2449 | 0.49328 | 29.2742 | 85.52% | 235.8614 | 221.7097 | 5321.0338
2004 | 3 | 11 | 120.1633 | 5 | 115.1633 | 29.7597 | 112.2144 | 0.50192 | 29.2578 | 82.94% | 230.6096 | 216.773 | 5202.5524
2004 | 3 | 12 | 143.6735 | 5 | 138.6735 | 29.7127 | 112.2144 | 0.50192 | 29.2107 | 82.94% | 230.239 | 216.4246 | 5194.1913
2004 | 3 | 13 | 151.5102 | 5 | 146.5102 | 29.697 | 112.2144 | 0.50192 | 29.1951 | 82.94% | 230.1154 | 216.3085 | 5191.4043
2004 | 3 | 14 | 134.5306 | 5 | 129.5306 | 29.7309 | 112.2144 | 0.50192 | 29.229 | 82.94% | 230.3831 | 216.5601 | 5197.4429
2004 | 3 | 15 | 121.4694 | 5 | 116.4694 | 29.7571 | 112.2144 | 0.50192 | 29.2551 | 82.94% | 230.589 | 216.7537 | 5202.0879
2004 | 3 | 16 | 108.4082 | 5 | 103.4082 | 29.7832 | 103.4082 | 0.42623 | 29.357 | 88.93% | 228.6324 | 214.9145 | 5157.9468
2004 | 3 | 17 | 97.9592 | 5 | 92.9592 | 29.8041 | 92.9592 | 0.34444 | 29.4596 | 91.61% | 212.4644 | 199.7166 | 4793.1976
2004 | 3 | 18 | 88.8163 | 5 | 83.8163 | 29.8224 | 83.8163 | 0.28002 | 29.5423 | 82.3% | 172.5826 | 162.2277 | 3893.4642
2004 | 3 | 19 | 83.5918 | 5 | 78.5918 | 29.8328 | 78.5918 | 0.2462 | 29.5866 | 76.68% | 151.0005 | 141.9405 | 3406.5721
2004 | 3 | 20 | 79.6735 | 5 | 74.6735 | 29.8407 | 74.6735 | 0.22226 | 29.6184 | 66.63% | 124.8019 | 117.3138 | 2815.5312
2004 | 3 | 21 | 78.3673 | 5 | 73.3673 | 29.8433 | 73.3673 | 0.21456 | 29.6287 | 66.63% | 122.6617 | 115.302 | 2767.2482
2004 | 3 | 22 | 77.0612 | 5 | 72.0612 | 29.8459 | 72.0612 | 0.20698 | 29.6389 | 66.63% | 120.5194 | 113.2883 | 2718.9185
2004 | 3 | 23 | 75.7551 | 5 | 70.7551 | 29.8485 | 70.7551 | 0.19955 | 29.6489 | 66.63% | 118.3751 | 111.2726 | 2670.5426
2004 | 3 | 24 | 74.449 | 5 | 69.449 | 29.8511 | 69.449 | 0.19225 | 29.6589 | 66.63% | 116.2288 | 109.2551 | 2622.1213
2004 | 3 | 25 | 83.5918 | 5 | 78.5918 | 29.8328 | 78.5918 | 0.2462 | 29.5866 | 76.68% | 151.0005 | 141.9405 | 3406.5721
2004 | 3 | 26 | 135.8367 | 5 | 130.8367 | 29.7283 | 112.2144 | 0.50192 | 29.2264 | 82.94% | 230.3625 | 216.5408 | 5196.9784
2004 | 3 | 27 | 360.4898 | 5 | 355.4898 | 29.279 | 112.2144 | 0.50192 | 28.7771 | 82.94% | 226.8211 | 213.2118 | 5117.0837
2004 | 3 | 28 | 472.8163 | 5 | 467.8163 | 29.0544 | 112.2144 | 0.50192 | 28.5525 | 82.94% | 225.0504 | 211.5473 | 5077.1364
2004 | 3 | 29 | 424.4898 | 5 | 419.4898 | 29.151 | 112.2144 | 0.50192 | 28.6491 | 82.94% | 225.8122 | 212.2635 | 5094.323
2004 | 3 | 30 | 352.6531 | 5 | 347.6531 | 29.2947 | 112.2144 | 0.50192 | 28.7928 | 82.94% | 226.9446 | 213.3279 | 5119.8707
2004 | 3 | 31 | 306.9388 | 5 | 301.9388 | 29.3861 | 112.2144 | 0.50192 | 28.8842 | 82.94% | 227.6653 | 214.0053 | 5136.1284
2004 | 4 | 1 | 446.6939 | 5 | 441.6939 | 29.1066 | 112.2144 | 0.50192 | 28.6047 | 82.94% | 225.4622 | 211.9344 | 5086.4265
2004 | 4 | 2 | 830.6939 | 5 | 825.6939 | 28.3386 | 112.2144 | 0.50192 | 27.8367 | 82.94% | 219.4088 | 206.2443 | 4949.8623
2004 | 4 | 3 | 1076.2449 | 5 | 1071.2449 | 27.8475 | 112.2144 | 0.50192 | 27.3456 | 82.94% | 215.5379 | 202.6056 | 4862.5356
2004 | 4 | 4 | 694.8571 | 5 | 689.8571 | 28.6103 | 112.2144 | 0.50192 | 28.1084 | 82.94% | 221.5501 | 208.2571 | 4998.1707
2004 | 4 | 5 | 562.9388 | 5 | 557.9388 | 28.8741 | 112.2144 | 0.50192 | 28.3722 | 82.94% | 223.6297 | 210.2119 | 5045.0856
2004 | 4 | 6 | 414.0408 | 5 | 409.0408 | 29.1719 | 112.2144 | 0.50192 | 28.67 | 82.94% | 225.9769 | 212.4183 | 5098.0391
2004 | 4 | 7 | 346.1224 | 5 | 341.1224 | 29.3078 | 112.2144 | 0.50192 | 28.8058 | 82.94% | 227.0476 | 213.4247 | 5122.1933
2004 | 4 | 8 | 317.3878 | 5 | 312.3878 | 29.3652 | 112.2144 | 0.50192 | 28.8633 | 82.94% | 227.5005 | 213.8505 | 5132.4123
2004 | 4 | 9 | 299.102 | 5 | 294.102 | 29.4018 | 112.2144 | 0.50192 | 28.8999 | 82.94% | 227.7888 | 214.1215 | 5138.9154
2004 | 4 | 10 | 278.2041 | 5 | 273.2041 | 29.4436 | 112.2144 | 0.50192 | 28.9417 | 82.94% | 228.1182 | 214.4311 | 5146.3475
2004 | 4 | 11 | 246.8571 | 5 | 241.8571 | 29.5063 | 112.2144 | 0.50192 | 29.0044 | 82.94% | 228.6124 | 214.8956 | 5157.4955
2004 | 4 | 12 | 223.3469 | 5 | 218.3469 | 29.5533 | 112.2144 | 0.50192 | 29.0514 | 82.94% | 228.983 | 215.244 | 5165.8566
2004 | 4 | 13 | 259.9184 | 5 | 254.9184 | 29.4802 | 112.2144 | 0.50192 | 28.9782 | 82.94% | 228.4065 | 214.7021 | 5152.8505
2004 | 4 | 14 | 1345.3061 | 5 | 1340.3061 | 27.3094 | 112.2144 | 0.50192 | 26.8075 | 82.94% | 211.2964 | 198.6187 | 4766.8478
2004 | 4 | 15 | 1110.2041 | 5 | 1105.2041 | 27.7796 | 112.2144 | 0.50192 | 27.2777 | 82.94% | 215.0026 | 202.1024 | 4850.4585
2004 | 4 | 16 | 656.9796 | 5 | 651.9796 | 28.686 | 112.2144 | 0.50192 | 28.1841 | 82.94% | 222.1472 | 208.8184 | 5011.6413
2004 | 4 | 17 | 448 | 5 | 443 | 29.104 | 112.2144 | 0.50192 | 28.6021 | 82.94% | 225.4416 | 211.9151 | 5085.962
2004 | 4 | 18 | 359.1837 | 5 | 354.1837 | 29.2816 | 112.2144 | 0.50192 | 28.7797 | 82.94% | 226.8417 | 213.2312 | 5117.5482
2004 | 4 | 19 | 316.0816 | 5 | 311.0816 | 29.3678 | 112.2144 | 0.50192 | 28.8659 | 82.94% | 227.5211 | 213.8699 | 5132.8768
2004 | 4 | 20 | 280.8163 | 5 | 275.8163 | 29.4384 | 112.2144 | 0.50192 | 28.9365 | 82.94% | 228.0771 | 214.3924 | 5145.4184
2004 | 4 | 21 | 241.6327 | 5 | 236.6327 | 29.5167 | 112.2144 | 0.50192 | 29.0148 | 82.94% | 228.6948 | 214.9731 | 5159.3536
2004 | 4 | 22 | 216.8163 | 5 | 211.8163 | 29.5664 | 112.2144 | 0.50192 | 29.0645 | 82.94% | 229.086 | 215.3408 | 5168.1791
2004 | 4 | 23 | 195.9184 | 5 | 190.9184 | 29.6082 | 112.2144 | 0.50192 | 29.1062 | 82.94% | 229.4154 | 215.6505 | 5175.6112
2004 | 4 | 24 | 177.6327 | 5 | 172.6327 | 29.6447 | 112.2144 | 0.50192 | 29.1428 | 82.94% | 229.7036 | 215.9214 | 5182.1142
2004 | 4 | 25 | 159.3469 | 5 | 154.3469 | 29.6813 | 112.2144 | 0.50192 | 29.1794 | 82.94% | 229.9919 | 216.1924 | 5188.6173
2004 | 4 | 26 | 211.5918 | 5 | 206.5918 | 29.5768 | 112.2144 | 0.50192 | 29.0749 | 82.94% | 229.1683 | 215.4182 | 5170.0371
2004 | 4 | 27 | 274.2857 | 5 | 269.2857 | 29.4514 | 112.2144 | 0.50192 | 28.9495 | 82.94% | 228.18 | 214.4892 | 5147.741
2004 | 4 | 28 | 239.0204 | 5 | 234.0204 | 29.522 | 112.2144 | 0.50192 | 29.02 | 82.94% | 228.7359 | 215.0118 | 5160.2826
2004 | 4 | 29 | 197.2245 | 5 | 192.2245 | 29.6056 | 112.2144 | 0.50192 | 29.1036 | 82.94% | 229.3948 | 215.6311 | 5175.1467
2004 | 4 | 30 | 173.7143 | 5 | 168.7143 | 29.6526 | 112.2144 | 0.50192 | 29.1507 | 82.94% | 229.7654 | 215.9795 | 5183.5078
2004 | 5 | 1 | 155.4286 | 5 | 150.4286 | 29.6891 | 112.2144 | 0.50192 | 29.1872 | 82.94% | 230.0537 | 216.2505 | 5190.0108
2004 | 5 | 2 | 141.0612 | 5 | 136.0612 | 29.7179 | 112.2144 | 0.50192 | 29.216 | 82.94% | 230.2802 | 216.4633 | 5195.1204
2004 | 5 | 3 | 142.3673 | 5 | 137.3673 | 29.7153 | 112.2144 | 0.50192 | 29.2133 | 82.94% | 230.2596 | 216.444 | 5194.6559
2004 | 5 | 4 | 368.3265 | 5 | 363.3265 | 29.2633 | 112.2144 | 0.50192 | 28.7614 | 82.94% | 226.6975 | 213.0957 | 5114.2967
2004 | 5 | 5 | 352.6531 | 5 | 347.6531 | 29.2947 | 112.2144 | 0.50192 | 28.7928 | 82.94% | 226.9446 | 213.3279 | 5119.8707
2004 | 5 | 6 | 258.6122 | 5 | 253.6122 | 29.4828 | 112.2144 | 0.50192 | 28.9809 | 82.94% | 228.4271 | 214.7215 | 5153.315
2004 | 5 | 7 | 211.5918 | 5 | 206.5918 | 29.5768 | 112.2144 | 0.50192 | 29.0749 | 82.94% | 229.1683 | 215.4182 | 5170.0371
2004 | 5 | 8 | 172.4082 | 5 | 167.4082 | 29.6552 | 112.2144 | 0.50192 | 29.1533 | 82.94% | 229.786 | 215.9988 | 5183.9723
2004 | 5 | 9 | 150.2041 | 5 | 145.2041 | 29.6996 | 112.2144 | 0.50192 | 29.1977 | 82.94% | 230.136 | 216.3279 | 5191.8688
2004 | 5 | 10 | 135.8367 | 5 | 130.8367 | 29.7283 | 112.2144 | 0.50192 | 29.2264 | 82.94% | 230.3625 | 216.5408 | 5196.9784
2004 | 5 | 11 | 137.1429 | 5 | 132.1429 | 29.7257 | 112.2144 | 0.50192 | 29.2238 | 82.94% | 230.3419 | 216.5214 | 5196.5139
2004 | 5 | 12 | 124.0816 | 5 | 119.0816 | 29.7518 | 112.2144 | 0.50192 | 29.2499 | 82.94% | 230.5478 | 216.715 | 5201.1589
2004 | 5 | 13 | 108.4082 | 5 | 103.4082 | 29.7832 | 103.4082 | 0.42623 | 29.357 | 88.93% | 228.6324 | 214.9145 | 5157.9468
2004 | 5 | 14 | 96.6531 | 5 | 91.6531 | 29.8067 | 91.6531 | 0.33483 | 29.4719 | 91.61% | 209.5661 | 196.9922 | 4727.8117
2004 | 5 | 15 | 91.4286 | 5 | 86.4286 | 29.8171 | 86.4286 | 0.29775 | 29.5194 | 87.55% | 189.1667 | 177.8167 | 4267.5998
2004 | 5 | 16 | 148.898 | 5 | 143.898 | 29.7022 | 112.2144 | 0.50192 | 29.2003 | 82.94% | 230.1566 | 216.3472 | 5192.3333
2004 | 5 | 17 | 158.0408 | 5 | 153.0408 | 29.6839 | 112.2144 | 0.50192 | 29.182 | 82.94% | 230.0125 | 216.2117 | 5189.0818
2004 | 5 | 18 | 125.3878 | 5 | 120.3878 | 29.7492 | 112.2144 | 0.50192 | 29.2473 | 82.94% | 230.5272 | 216.6956 | 5200.6944
2004 | 5 | 19 | 134.5306 | 5 | 129.5306 | 29.7309 | 112.2144 | 0.50192 | 29.229 | 82.94% | 230.3831 | 216.5601 | 5197.4429
2004 | 5 | 20 | 111.0204 | 5 | 106.0204 | 29.778 | 106.0204 | 0.44804 | 29.3299 | 88.93% | 234.1922 | 220.1406 | 5283.375
2004 | 5 | 21 | 96.6531 | 5 | 91.6531 | 29.8067 | 91.6531 | 0.33483 | 29.4719 | 91.61% | 209.5661 | 196.9922 | 4727.8117
2004 | 5 | 22 | 84.898 | 5 | 79.898 | 29.8302 | 79.898 | 0.25445 | 29.5758 | 76.68% | 153.4537 | 144.2464 | 3461.9145
2004 | 5 | 23 | 116.2449 | 5 | 111.2449 | 29.7675 | 111.2449 | 0.49328 | 29.2742 | 85.52% | 235.8614 | 221.7097 | 5321.0338
2004 | 5 | 24 | 253.3878 | 5 | 248.3878 | 29.4932 | 112.2144 | 0.50192 | 28.9913 | 82.94% | 228.5094 | 214.7989 | 5155.173
2004 | 5 | 25 | 365.7143 | 5 | 360.7143 | 29.2686 | 112.2144 | 0.50192 | 28.7667 | 82.94% | 226.7387 | 213.1344 | 5115.2257
2004 | 5 | 26 | 300.4082 | 5 | 295.4082 | 29.3992 | 112.2144 | 0.50192 | 28.8973 | 82.94% | 227.7682 | 214.1021 | 5138.4509
2004 | 5 | 27 | 265.1429 | 5 | 260.1429 | 29.4697 | 112.2144 | 0.50192 | 28.9678 | 82.94% | 228.3241 | 214.6247 | 5150.9925
2004 | 5 | 28 | 256 | 5 | 251 | 29.488 | 112.2144 | 0.50192 | 28.9861 | 82.94% | 228.4683 | 214.7602 | 5154.244
2004 | 5 | 29 | 262.5306 | 5 | 257.5306 | 29.4749 | 112.2144 | 0.50192 | 28.973 | 82.94% | 228.3653 | 214.6634 | 5151.9215
2004 | 5 | 30 | 194.6122 | 5 | 189.6122 | 29.6108 | 112.2144 | 0.50192 | 29.1089 | 82.94% | 229.436 | 215.6698 | 5176.0757
2004 | 5 | 31 | 148.898 | 5 | 143.898 | 29.7022 | 112.2144 | 0.50192 | 29.2003 | 82.94% | 230.1566 | 216.3472 | 5192.3333
2004 | 6 | 1 | 128 | 5 | 123 | 29.744 | 112.2144 | 0.50192 | 29.2421 | 82.94% | 230.4861 | 216.6569 | 5199.7654
2004 | 6 | 2 | 161.9592 | 5 | 156.9592 | 29.6761 | 112.2144 | 0.50192 | 29.1742 | 82.94% | 229.9507 | 216.1537 | 5187.6883
2004 | 6 | 3 | 171.102 | 5 | 166.102 | 29.6578 | 112.2144 | 0.50192 | 29.1559 | 82.94% | 229.8066 | 216.0182 | 5184.4368
2004 | 6 | 4 | 146.2857 | 5 | 141.2857 | 29.7074 | 112.2144 | 0.50192 | 29.2055 | 82.94% | 230.1978 | 216.3859 | 5193.2623
2004 | 6 | 5 | 114.9388 | 5 | 109.9388 | 29.7701 | 109.9388 | 0.48177 | 29.2884 | 85.52% | 233.2047 | 219.2124 | 5261.0975
2004 | 6 | 6 | 96.6531 | 5 | 91.6531 | 29.8067 | 91.6531 | 0.33483 | 29.4719 | 91.61% | 209.5661 | 196.9922 | 4727.8117
2004 | 6 | 7 | 84.898 | 5 | 79.898 | 29.8302 | 79.898 | 0.25445 | 29.5758 | 76.68% | 153.4537 | 144.2464 | 3461.9145
2004 | 6 | 8 | 77.0612 | 5 | 72.0612 | 29.8459 | 72.0612 | 0.20698 | 29.6389 | 66.63% | 120.5194 | 113.2883 | 2718.9185
2004 | 6 | 9 | 67.9184 | 5 | 62.9184 | 29.8642 | 62.9184 | 0.15779 | 29.7064 | 57.14% | 90.4463 | 85.0195 | 2040.4691
2004 | 6 | 10 | 65.3061 | 5 | 60.3061 | 29.8694 | 60.3061 | 0.14496 | 29.7244 | 57.14% | 86.7439 | 81.5392 | 1956.9415
2004 | 6 | 11 | 57.4694 | 5 | 52.4694 | 29.8851 | 0 | 0 | 29.8851 | 0% | 0 | 0 | 0
2004 | 6 | 12 | 49.6327 | 5 | 44.6327 | 29.9007 | 0 | 0 | 29.9007 | 0% | 0 | 0 | 0
2004 | 6 | 13 | 44.4082 | 5 | 39.4082 | 29.9112 | 0 | 0 | 29.9112 | 0% | 0 | 0 | 0
2004 | 6 | 14 | 40.4898 | 5 | 35.4898 | 29.919 | 0 | 0 | 29.919 | 0% | 0 | 0 | 0
2004 | 6 | 15 | 37.8776 | 5 | 32.8776 | 29.9242 | 0 | 0 | 29.9242 | 0% | 0 | 0 | 0
2004 | 6 | 16 | 35.2653 | 5 | 30.2653 | 29.9295 | 0 | 0 | 29.9295 | 0% | 0 | 0 | 0
2004 | 6 | 17 | 31.3469 | 5 | 26.3469 | 29.9373 | 0 | 0 | 29.9373 | 0% | 0 | 0 | 0
2004 | 6 | 18 | 28.7347 | 5 | 23.7347 | 29.9425 | 0 | 0 | 29.9425 | 0% | 0 | 0 | 0
2004 | 6 | 19 | 27.4286 | 5 | 22.4286 | 29.9451 | 0 | 0 | 29.9451 | 0% | 0 | 0 | 0
2004 | 6 | 20 | 32.6531 | 5 | 27.6531 | 29.9347 | 0 | 0 | 29.9347 | 0% | 0 | 0 | 0
2004 | 6 | 21 | 28.7347 | 5 | 23.7347 | 29.9425 | 0 | 0 | 29.9425 | 0% | 0 | 0 | 0
2004 | 6 | 22 | 26.1224 | 5 | 21.1224 | 29.9478 | 0 | 0 | 29.9478 | 0% | 0 | 0 | 0
2004 | 6 | 23 | 30.0408 | 5 | 25.0408 | 29.9399 | 0 | 0 | 29.9399 | 0% | 0 | 0 | 0
2004 | 6 | 24 | 28.7347 | 5 | 23.7347 | 29.9425 | 0 | 0 | 29.9425 | 0% | 0 | 0 | 0
2004 | 6 | 25 | 26.1224 | 5 | 21.1224 | 29.9478 | 0 | 0 | 29.9478 | 0% | 0 | 0 | 0
2004 | 6 | 26 | 27.4286 | 5 | 22.4286 | 29.9451 | 0 | 0 | 29.9451 | 0% | 0 | 0 | 0
2004 | 6 | 27 | 41.7959 | 5 | 36.7959 | 29.9164 | 0 | 0 | 29.9164 | 0% | 0 | 0 | 0
2004 | 6 | 28 | 33.9592 | 5 | 28.9592 | 29.9321 | 0 | 0 | 29.9321 | 0% | 0 | 0 | 0
2004 | 6 | 29 | 31.3469 | 5 | 26.3469 | 29.9373 | 0 | 0 | 29.9373 | 0% | 0 | 0 | 0
2004 | 6 | 30 | 37.8776 | 5 | 32.8776 | 29.9242 | 0 | 0 | 29.9242 | 0% | 0 | 0 | 0
2004 | 7 | 1 | 31.3469 | 5 | 26.3469 | 29.9373 | 0 | 0 | 29.9373 | 0% | 0 | 0 | 0
2004 | 7 | 2 | 28.7347 | 5 | 23.7347 | 29.9425 | 0 | 0 | 29.9425 | 0% | 0 | 0 | 0
2004 | 7 | 3 | 26.1224 | 5 | 21.1224 | 29.9478 | 0 | 0 | 29.9478 | 0% | 0 | 0 | 0
2004 | 7 | 4 | 22.2041 | 5 | 17.2041 | 29.9556 | 0 | 0 | 29.9556 | 0% | 0 | 0 | 0
2004 | 7 | 5 | 20.898 | 5 | 15.898 | 29.9582 | 0 | 0 | 29.9582 | 0% | 0 | 0 | 0
2004 | 7 | 6 | 23.5102 | 5 | 18.5102 | 29.953 | 0 | 0 | 29.953 | 0% | 0 | 0 | 0
2004 | 7 | 7 | 23.5102 | 5 | 18.5102 | 29.953 | 0 | 0 | 29.953 | 0% | 0 | 0 | 0
2004 | 7 | 8 | 31.3469 | 5 | 26.3469 | 29.9373 | 0 | 0 | 29.9373 | 0% | 0 | 0 | 0
2004 | 7 | 9 | 103.1837 | 5 | 98.1837 | 29.7936 | 98.1837 | 0.38425 | 29.4094 | 91.51% | 223.778 | 210.3513 | 5048.432
2004 | 7 | 10 | 117.551 | 5 | 112.551 | 29.7649 | 112.2144 | 0.50192 | 29.263 | 82.94% | 230.6508 | 216.8117 | 5203.4814
2004 | 7 | 11 | 75.7551 | 5 | 70.7551 | 29.8485 | 70.7551 | 0.19955 | 29.6489 | 66.63% | 118.3751 | 111.2726 | 2670.5426
2004 | 7 | 12 | 56.1633 | 5 | 51.1633 | 29.8877 | 0 | 0 | 29.8877 | 0% | 0 | 0 | 0
2004 | 7 | 13 | 44.4082 | 5 | 39.4082 | 29.9112 | 0 | 0 | 29.9112 | 0% | 0 | 0 | 0
2004 | 7 | 14 | 37.8776 | 5 | 32.8776 | 29.9242 | 0 | 0 | 29.9242 | 0% | 0 | 0 | 0
2004 | 7 | 15 | 58.7755 | 5 | 53.7755 | 29.8824 | 0 | 0 | 29.8824 | 0% | 0 | 0 | 0
2004 | 7 | 16 | 83.5918 | 5 | 78.5918 | 29.8328 | 78.5918 | 0.2462 | 29.5866 | 76.68% | 151.0005 | 141.9405 | 3406.5721
2004 | 7 | 17 | 64 | 5 | 59 | 29.872 | 59 | 0.13875 | 29.7332 | 57.14% | 84.8903 | 79.7969 | 1915.126
2004 | 7 | 18 | 77.0612 | 5 | 72.0612 | 29.8459 | 72.0612 | 0.20698 | 29.6389 | 66.63% | 120.5194 | 113.2883 | 2718.9185
2004 | 7 | 19 | 99.2653 | 5 | 94.2653 | 29.8015 | 94.2653 | 0.35419 | 29.4473 | 92.16% | 216.6522 | 203.6531 | 4887.6743
2004 | 7 | 20 | 138.449 | 5 | 133.449 | 29.7231 | 112.2144 | 0.50192 | 29.2212 | 82.94% | 230.3213 | 216.5021 | 5196.0494
2004 | 7 | 21 | 202.449 | 5 | 197.449 | 29.5951 | 112.2144 | 0.50192 | 29.0932 | 82.94% | 229.3124 | 215.5537 | 5173.2887
2004 | 7 | 22 | 122.7755 | 5 | 117.7755 | 29.7544 | 112.2144 | 0.50192 | 29.2525 | 82.94% | 230.5684 | 216.7343 | 5201.6234
2004 | 7 | 23 | 90.1224 | 5 | 85.1224 | 29.8198 | 85.1224 | 0.28882 | 29.5309 | 85.71% | 182.4637 | 171.5159 | 4116.3814
2004 | 7 | 24 | 387.9184 | 5 | 382.9184 | 29.2242 | 112.2144 | 0.50192 | 28.7222 | 82.94% | 226.3887 | 212.8054 | 5107.3291
2004 | 7 | 25 | 245.551 | 5 | 240.551 | 29.5089 | 112.2144 | 0.50192 | 29.007 | 82.94% | 228.633 | 214.915 | 5157.96
2004 | 7 | 26 | 147.5918 | 5 | 142.5918 | 29.7048 | 112.2144 | 0.50192 | 29.2029 | 82.94% | 230.1772 | 216.3666 | 5192.7978
2004 | 7 | 27 | 104.4898 | 5 | 99.4898 | 29.791 | 99.4898 | 0.39454 | 29.3965 | 90.78% | 224.8473 | 211.3565 | 5072.5555
2004 | 7 | 28 | 96.6531 | 5 | 91.6531 | 29.8067 | 91.6531 | 0.33483 | 29.4719 | 91.61% | 209.5661 | 196.9922 | 4727.8117
2004 | 7 | 29 | 87.5102 | 5 | 82.5102 | 29.825 | 82.5102 | 0.27136 | 29.5536 | 82.3% | 169.9581 | 159.7606 | 3834.2541
2004 | 7 | 30 | 70.5306 | 5 | 65.5306 | 29.8589 | 65.5306 | 0.17117 | 29.6878 | 66.63% | 109.778 | 103.1913 | 2476.5915
2004 | 7 | 31 | 58.7755 | 5 | 53.7755 | 29.8824 | 0 | 0 | 29.8824 | 0% | 0 | 0 | 0
2004 | 8 | 1 | 82.2857 | 5 | 77.2857 | 29.8354 | 77.2857 | 0.23809 | 29.5973 | 76.68% | 148.5449 | 139.6322 | 3351.1727
2004 | 8 | 2 | 108.4082 | 5 | 103.4082 | 29.7832 | 103.4082 | 0.42623 | 29.357 | 88.93% | 228.6324 | 214.9145 | 5157.9468
2004 | 8 | 3 | 74.449 | 5 | 69.449 | 29.8511 | 69.449 | 0.19225 | 29.6589 | 66.63% | 116.2288 | 109.2551 | 2622.1213
2004 | 8 | 4 | 60.0816 | 5 | 55.0816 | 29.8798 | 0 | 0 | 29.8798 | 0% | 0 | 0 | 0
2004 | 8 | 5 | 49.6327 | 5 | 44.6327 | 29.9007 | 0 | 0 | 29.9007 | 0% | 0 | 0 | 0
2004 | 8 | 6 | 40.4898 | 5 | 35.4898 | 29.919 | 0 | 0 | 29.919 | 0% | 0 | 0 | 0
2004 | 8 | 7 | 33.9592 | 5 | 28.9592 | 29.9321 | 0 | 0 | 29.9321 | 0% | 0 | 0 | 0
2004 | 8 | 8 | 30.0408 | 5 | 25.0408 | 29.9399 | 0 | 0 | 29.9399 | 0% | 0 | 0 | 0
2004 | 8 | 9 | 27.4286 | 5 | 22.4286 | 29.9451 | 0 | 0 | 29.9451 | 0% | 0 | 0 | 0
2004 | 8 | 10 | 24.8163 | 5 | 19.8163 | 29.9504 | 0 | 0 | 29.9504 | 0% | 0 | 0 | 0
2004 | 8 | 11 | 22.2041 | 5 | 17.2041 | 29.9556 | 0 | 0 | 29.9556 | 0% | 0 | 0 | 0
2004 | 8 | 12 | 27.4286 | 5 | 22.4286 | 29.9451 | 0 | 0 | 29.9451 | 0% | 0 | 0 | 0
2004 | 8 | 13 | 135.8367 | 5 | 130.8367 | 29.7283 | 112.2144 | 0.50192 | 29.2264 | 82.94% | 230.3625 | 216.5408 | 5196.9784
2004 | 8 | 14 | 235.102 | 5 | 230.102 | 29.5298 | 112.2144 | 0.50192 | 29.0279 | 82.94% | 228.7977 | 215.0698 | 5161.6761
2004 | 8 | 15 | 137.1429 | 5 | 132.1429 | 29.7257 | 112.2144 | 0.50192 | 29.2238 | 82.94% | 230.3419 | 216.5214 | 5196.5139
2004 | 8 | 16 | 94.0408 | 5 | 89.0408 | 29.8119 | 89.0408 | 0.31602 | 29.4959 | 89.12% | 198.221 | 186.3277 | 4471.8653
2004 | 8 | 17 | 184.1633 | 5 | 179.1633 | 29.6317 | 112.2144 | 0.50192 | 29.1298 | 82.94% | 229.6007 | 215.8247 | 5179.7917
2004 | 8 | 18 | 143.6735 | 5 | 138.6735 | 29.7127 | 112.2144 | 0.50192 | 29.2107 | 82.94% | 230.239 | 216.4246 | 5194.1913
2004 | 8 | 19 | 99.2653 | 5 | 94.2653 | 29.8015 | 94.2653 | 0.35419 | 29.4473 | 92.16% | 216.6522 | 203.6531 | 4887.6743
2004 | 8 | 20 | 80.9796 | 5 | 75.9796 | 29.838 | 75.9796 | 0.23011 | 29.6079 | 76.68% | 146.0868 | 137.3215 | 3295.7171
2004 | 8 | 21 | 94.0408 | 5 | 89.0408 | 29.8119 | 89.0408 | 0.31602 | 29.4959 | 89.12% | 198.221 | 186.3277 | 4471.8653
2004 | 8 | 22 | 168.4898 | 5 | 163.4898 | 29.663 | 112.2144 | 0.50192 | 29.1611 | 82.94% | 229.8478 | 216.0569 | 5185.3658
2004 | 8 | 23 | 112.3265 | 5 | 107.3265 | 29.7753 | 107.3265 | 0.45914 | 29.3162 | 86.81% | 231.3174 | 217.4383 | 5218.5197
2004 | 8 | 24 | 83.5918 | 5 | 78.5918 | 29.8328 | 78.5918 | 0.2462 | 29.5866 | 76.68% | 151.0005 | 141.9405 | 3406.5721
2004 | 8 | 25 | 64 | 5 | 59 | 29.872 | 59 | 0.13875 | 29.7332 | 57.14% | 84.8903 | 79.7969 | 1915.126
2004 | 8 | 26 | 53.551 | 5 | 48.551 | 29.8929 | 0 | 0 | 29.8929 | 0% | 0 | 0 | 0
2004 | 8 | 27 | 44.4082 | 5 | 39.4082 | 29.9112 | 0 | 0 | 29.9112 | 0% | 0 | 0 | 0
2004 | 8 | 28 | 39.1837 | 5 | 34.1837 | 29.9216 | 0 | 0 | 29.9216 | 0% | 0 | 0 | 0
2004 | 8 | 29 | 53.551 | 5 | 48.551 | 29.8929 | 0 | 0 | 29.8929 | 0% | 0 | 0 | 0
2004 | 8 | 30 | 60.0816 | 5 | 55.0816 | 29.8798 | 0 | 0 | 29.8798 | 0% | 0 | 0 | 0
2004 | 8 | 31 | 53.551 | 5 | 48.551 | 29.8929 | 0 | 0 | 29.8929 | 0% | 0 | 0 | 0
2004 | 9 | 1 | 48.3265 | 5 | 43.3265 | 29.9033 | 0 | 0 | 29.9033 | 0% | 0 | 0 | 0
2004 | 9 | 2 | 39.1837 | 5 | 34.1837 | 29.9216 | 0 | 0 | 29.9216 | 0% | 0 | 0 | 0
2004 | 9 | 3 | 32.6531 | 5 | 27.6531 | 29.9347 | 0 | 0 | 29.9347 | 0% | 0 | 0 | 0
2004 | 9 | 4 | 28.7347 | 5 | 23.7347 | 29.9425 | 0 | 0 | 29.9425 | 0% | 0 | 0 | 0
2004 | 9 | 5 | 24.8163 | 5 | 19.8163 | 29.9504 | 0 | 0 | 29.9504 | 0% | 0 | 0 | 0
2004 | 9 | 6 | 22.2041 | 5 | 17.2041 | 29.9556 | 0 | 0 | 29.9556 | 0% | 0 | 0 | 0
2004 | 9 | 7 | 20.898 | 5 | 15.898 | 29.9582 | 0 | 0 | 29.9582 | 0% | 0 | 0 | 0
2004 | 9 | 8 | 22.2041 | 5 | 17.2041 | 29.9556 | 0 | 0 | 29.9556 | 0% | 0 | 0 | 0
2004 | 9 | 9 | 53.551 | 5 | 48.551 | 29.8929 | 0 | 0 | 29.8929 | 0% | 0 | 0 | 0
2004 | 9 | 10 | 173.7143 | 5 | 168.7143 | 29.6526 | 112.2144 | 0.50192 | 29.1507 | 82.94% | 229.7654 | 215.9795 | 5183.5078
2004 | 9 | 11 | 101.8776 | 5 | 96.8776 | 29.7962 | 96.8776 | 0.37409 | 29.4222 | 91.97% | 222.0074 | 208.6869 | 5008.4866
2004 | 9 | 12 | 67.9184 | 5 | 62.9184 | 29.8642 | 62.9184 | 0.15779 | 29.7064 | 57.14% | 90.4463 | 85.0195 | 2040.4691
2004 | 9 | 13 | 52.2449 | 5 | 47.2449 | 29.8955 | 0 | 0 | 29.8955 | 0% | 0 | 0 | 0
2004 | 9 | 14 | 44.4082 | 5 | 39.4082 | 29.9112 | 0 | 0 | 29.9112 | 0% | 0 | 0 | 0
2004 | 9 | 15 | 36.5714 | 5 | 31.5714 | 29.9269 | 0 | 0 | 29.9269 | 0% | 0 | 0 | 0
2004 | 9 | 16 | 31.3469 | 5 | 26.3469 | 29.9373 | 0 | 0 | 29.9373 | 0% | 0 | 0 | 0
2004 | 9 | 17 | 28.7347 | 5 | 23.7347 | 29.9425 | 0 | 0 | 29.9425 | 0% | 0 | 0 | 0
2004 | 9 | 18 | 53.551 | 5 | 48.551 | 29.8929 | 0 | 0 | 29.8929 | 0% | 0 | 0 | 0
2004 | 9 | 19 | 116.2449 | 5 | 111.2449 | 29.7675 | 111.2449 | 0.49328 | 29.2742 | 85.52% | 235.8614 | 221.7097 | 5321.0338
2004 | 9 | 20 | 74.449 | 5 | 69.449 | 29.8511 | 69.449 | 0.19225 | 29.6589 | 66.63% | 116.2288 | 109.2551 | 2622.1213
2004 | 9 | 21 | 56.1633 | 5 | 51.1633 | 29.8877 | 0 | 0 | 29.8877 | 0% | 0 | 0 | 0
2004 | 9 | 22 | 49.6327 | 5 | 44.6327 | 29.9007 | 0 | 0 | 29.9007 | 0% | 0 | 0 | 0
2004 | 9 | 23 | 41.7959 | 5 | 36.7959 | 29.9164 | 0 | 0 | 29.9164 | 0% | 0 | 0 | 0
2004 | 9 | 24 | 33.9592 | 5 | 28.9592 | 29.9321 | 0 | 0 | 29.9321 | 0% | 0 | 0 | 0
2004 | 9 | 25 | 31.3469 | 5 | 26.3469 | 29.9373 | 0 | 0 | 29.9373 | 0% | 0 | 0 | 0
2004 | 9 | 26 | 31.3469 | 5 | 26.3469 | 29.9373 | 0 | 0 | 29.9373 | 0% | 0 | 0 | 0
2004 | 9 | 27 | 31.3469 | 5 | 26.3469 | 29.9373 | 0 | 0 | 29.9373 | 0% | 0 | 0 | 0
2004 | 9 | 28 | 27.4286 | 5 | 22.4286 | 29.9451 | 0 | 0 | 29.9451 | 0% | 0 | 0 | 0
2004 | 9 | 29 | 26.1224 | 5 | 21.1224 | 29.9478 | 0 | 0 | 29.9478 | 0% | 0 | 0 | 0
2004 | 9 | 30 | 24.8163 | 5 | 19.8163 | 29.9504 | 0 | 0 | 29.9504 | 0% | 0 | 0 | 0
2004 | 10 | 1 | 23.5102 | 5 | 18.5102 | 29.953 | 0 | 0 | 29.953 | 0% | 0 | 0 | 0
2004 | 10 | 2 | 22.2041 | 5 | 17.2041 | 29.9556 | 0 | 0 | 29.9556 | 0% | 0 | 0 | 0
2004 | 10 | 3 | 22.2041 | 5 | 17.2041 | 29.9556 | 0 | 0 | 29.9556 | 0% | 0 | 0 | 0
2004 | 10 | 4 | 22.2041 | 5 | 17.2041 | 29.9556 | 0 | 0 | 29.9556 | 0% | 0 | 0 | 0
2004 | 10 | 5 | 19.5918 | 5 | 14.5918 | 29.9608 | 0 | 0 | 29.9608 | 0% | 0 | 0 | 0
2004 | 10 | 6 | 18.2857 | 5 | 13.2857 | 29.9634 | 0 | 0 | 29.9634 | 0% | 0 | 0 | 0
2004 | 10 | 7 | 18.2857 | 5 | 13.2857 | 29.9634 | 0 | 0 | 29.9634 | 0% | 0 | 0 | 0
2004 | 10 | 8 | 16.9796 | 5 | 11.9796 | 29.966 | 0 | 0 | 29.966 | 0% | 0 | 0 | 0
2004 | 10 | 9 | 16.9796 | 5 | 11.9796 | 29.966 | 0 | 0 | 29.966 | 0% | 0 | 0 | 0
2004 | 10 | 10 | 16.9796 | 5 | 11.9796 | 29.966 | 0 | 0 | 29.966 | 0% | 0 | 0 | 0
2004 | 10 | 11 | 18.2857 | 5 | 13.2857 | 29.9634 | 0 | 0 | 29.9634 | 0% | 0 | 0 | 0
2004 | 10 | 12 | 19.5918 | 5 | 14.5918 | 29.9608 | 0 | 0 | 29.9608 | 0% | 0 | 0 | 0
2004 | 10 | 13 | 27.4286 | 5 | 22.4286 | 29.9451 | 0 | 0 | 29.9451 | 0% | 0 | 0 | 0
2004 | 10 | 14 | 26.1224 | 5 | 21.1224 | 29.9478 | 0 | 0 | 29.9478 | 0% | 0 | 0 | 0
2004 | 10 | 15 | 28.7347 | 5 | 23.7347 | 29.9425 | 0 | 0 | 29.9425 | 0% | 0 | 0 | 0
2004 | 10 | 16 | 240.3265 | 5 | 235.3265 | 29.5193 | 112.2144 | 0.50192 | 29.0174 | 82.94% | 228.7153 | 214.9924 | 5159.8181
2004 | 10 | 17 | 210.2857 | 5 | 205.2857 | 29.5794 | 112.2144 | 0.50192 | 29.0775 | 82.94% | 229.1889 | 215.4376 | 5170.5017
2004 | 10 | 18 | 129.3061 | 5 | 124.3061 | 29.7414 | 112.2144 | 0.50192 | 29.2395 | 82.94% | 230.4655 | 216.6375 | 5199.3009
2004 | 10 | 19 | 94.0408 | 5 | 89.0408 | 29.8119 | 89.0408 | 0.31602 | 29.4959 | 89.12% | 198.221 | 186.3277 | 4471.8653
2004 | 10 | 20 | 75.7551 | 5 | 70.7551 | 29.8485 | 70.7551 | 0.19955 | 29.6489 | 66.63% | 118.3751 | 111.2726 | 2670.5426
2004 | 10 | 21 | 66.6122 | 5 | 61.6122 | 29.8668 | 61.6122 | 0.15131 | 29.7155 | 57.14% | 88.5959 | 83.2801 | 1998.7228
2004 | 10 | 22 | 60.0816 | 5 | 55.0816 | 29.8798 | 0 | 0 | 29.8798 | 0% | 0 | 0 | 0
2004 | 10 | 23 | 56.1633 | 5 | 51.1633 | 29.8877 | 0 | 0 | 29.8877 | 0% | 0 | 0 | 0
2004 | 10 | 24 | 53.551 | 5 | 48.551 | 29.8929 | 0 | 0 | 29.8929 | 0% | 0 | 0 | 0
2004 | 10 | 25 | 50.9388 | 5 | 45.9388 | 29.8981 | 0 | 0 | 29.8981 | 0% | 0 | 0 | 0
2004 | 10 | 26 | 48.3265 | 5 | 43.3265 | 29.9033 | 0 | 0 | 29.9033 | 0% | 0 | 0 | 0
2004 | 10 | 27 | 45.7143 | 5 | 40.7143 | 29.9086 | 0 | 0 | 29.9086 | 0% | 0 | 0 | 0
2004 | 10 | 28 | 43.102 | 5 | 38.102 | 29.9138 | 0 | 0 | 29.9138 | 0% | 0 | 0 | 0
2004 | 10 | 29 | 41.7959 | 5 | 36.7959 | 29.9164 | 0 | 0 | 29.9164 | 0% | 0 | 0 | 0
2004 | 10 | 30 | 40.4898 | 5 | 35.4898 | 29.919 | 0 | 0 | 29.919 | 0% | 0 | 0 | 0
2004 | 10 | 31 | 48.3265 | 5 | 43.3265 | 29.9033 | 0 | 0 | 29.9033 | 0% | 0 | 0 | 0
2004 | 11 | 1 | 54.8571 | 5 | 49.8571 | 29.8903 | 0 | 0 | 29.8903 | 0% | 0 | 0 | 0
2004 | 11 | 2 | 49.6327 | 5 | 44.6327 | 29.9007 | 0 | 0 | 29.9007 | 0% | 0 | 0 | 0
2004 | 11 | 3 | 82.2857 | 5 | 77.2857 | 29.8354 | 77.2857 | 0.23809 | 29.5973 | 76.68% | 148.5449 | 139.6322 | 3351.1727
2004 | 11 | 4 | 86.2041 | 5 | 81.2041 | 29.8276 | 81.2041 | 0.26284 | 29.5648 | 82.3% | 167.3307 | 157.2908 | 3774.9804
2004 | 11 | 5 | 198.5306 | 5 | 193.5306 | 29.6029 | 112.2144 | 0.50192 | 29.101 | 82.94% | 229.3742 | 215.6118 | 5174.6822
2004 | 11 | 6 | 195.9184 | 5 | 190.9184 | 29.6082 | 112.2144 | 0.50192 | 29.1062 | 82.94% | 229.4154 | 215.6505 | 5175.6112
2004 | 11 | 7 | 138.449 | 5 | 133.449 | 29.7231 | 112.2144 | 0.50192 | 29.2212 | 82.94% | 230.3213 | 216.5021 | 5196.0494
2004 | 11 | 8 | 111.0204 | 5 | 106.0204 | 29.778 | 106.0204 | 0.44804 | 29.3299 | 88.93% | 234.1922 | 220.1406 | 5283.375
2004 | 11 | 9 | 90.1224 | 5 | 85.1224 | 29.8198 | 85.1224 | 0.28882 | 29.5309 | 85.71% | 182.4637 | 171.5159 | 4116.3814
2004 | 11 | 10 | 75.7551 | 5 | 70.7551 | 29.8485 | 70.7551 | 0.19955 | 29.6489 | 66.63% | 118.3751 | 111.2726 | 2670.5426
2004 | 11 | 11 | 69.2245 | 5 | 64.2245 | 29.8616 | 64.2245 | 0.16441 | 29.6971 | 57.14% | 92.2952 | 86.7575 | 2082.1799
2004 | 11 | 12 | 65.3061 | 5 | 60.3061 | 29.8694 | 60.3061 | 0.14496 | 29.7244 | 57.14% | 86.7439 | 81.5392 | 1956.9415
2004 | 11 | 13 | 62.6939 | 5 | 57.6939 | 29.8746 | 57.6939 | 0.13268 | 29.7419 | 57.14% | 83.0353 | 78.0532 | 1873.2768
2004 | 11 | 14 | 57.4694 | 5 | 52.4694 | 29.8851 | 0 | 0 | 29.8851 | 0% | 0 | 0 | 0
2004 | 11 | 15 | 56.1633 | 5 | 51.1633 | 29.8877 | 0 | 0 | 29.8877 | 0% | 0 | 0 | 0
2004 | 11 | 16 | 54.8571 | 5 | 49.8571 | 29.8903 | 0 | 0 | 29.8903 | 0% | 0 | 0 | 0
2004 | 11 | 17 | 53.551 | 5 | 48.551 | 29.8929 | 0 | 0 | 29.8929 | 0% | 0 | 0 | 0
2004 | 11 | 18 | 53.551 | 5 | 48.551 | 29.8929 | 0 | 0 | 29.8929 | 0% | 0 | 0 | 0
2004 | 11 | 19 | 54.8571 | 5 | 49.8571 | 29.8903 | 0 | 0 | 29.8903 | 0% | 0 | 0 | 0
2004 | 11 | 20 | 52.2449 | 5 | 47.2449 | 29.8955 | 0 | 0 | 29.8955 | 0% | 0 | 0 | 0
2004 | 11 | 21 | 52.2449 | 5 | 47.2449 | 29.8955 | 0 | 0 | 29.8955 | 0% | 0 | 0 | 0
2004 | 11 | 22 | 57.4694 | 5 | 52.4694 | 29.8851 | 0 | 0 | 29.8851 | 0% | 0 | 0 | 0
2004 | 11 | 23 | 60.0816 | 5 | 55.0816 | 29.8798 | 0 | 0 | 29.8798 | 0% | 0 | 0 | 0
2004 | 11 | 24 | 58.7755 | 5 | 53.7755 | 29.8824 | 0 | 0 | 29.8824 | 0% | 0 | 0 | 0
2004 | 11 | 25 | 406.2041 | 5 | 401.2041 | 29.1876 | 112.2144 | 0.50192 | 28.6857 | 82.94% | 226.1004 | 212.5344 | 5100.8261
2004 | 11 | 26 | 387.9184 | 5 | 382.9184 | 29.2242 | 112.2144 | 0.50192 | 28.7222 | 82.94% | 226.3887 | 212.8054 | 5107.3291
2004 | 11 | 27 | 232.4898 | 5 | 227.4898 | 29.535 | 112.2144 | 0.50192 | 29.0331 | 82.94% | 228.8389 | 215.1085 | 5162.6051
2004 | 11 | 28 | 214.2041 | 5 | 209.2041 | 29.5716 | 112.2144 | 0.50192 | 29.0697 | 82.94% | 229.1271 | 215.3795 | 5169.1081
2004 | 11 | 29 | 1645.7143 | 5 | 1640.7143 | 26.7086 | 112.2144 | 0.50192 | 26.2067 | 82.94% | 206.5608 | 194.1672 | 4660.0119
2004 | 11 | 30 | 825.4694 | 5 | 820.4694 | 28.3491 | 112.2144 | 0.50192 | 27.8471 | 82.94% | 219.4911 | 206.3217 | 4951.7203
2004 | 12 | 1 | 753.6327 | 5 | 748.6327 | 28.4927 | 112.2144 | 0.50192 | 27.9908 | 82.94% | 220.6236 | 207.3862 | 4977.268
2004 | 12 | 2 | 1293.0612 | 5 | 1288.0612 | 27.4139 | 112.2144 | 0.50192 | 26.912 | 82.94% | 212.12 | 199.3928 | 4785.428
2004 | 12 | 3 | 642.6122 | 5 | 637.6122 | 28.7148 | 112.2144 | 0.50192 | 28.2129 | 82.94% | 222.3737 | 209.0313 | 5016.7509
2004 | 12 | 4 | 421.8776 | 5 | 416.8776 | 29.1562 | 112.2144 | 0.50192 | 28.6543 | 82.94% | 225.8534 | 212.3022 | 5095.252
2004 | 12 | 5 | 322.6122 | 5 | 317.6122 | 29.3548 | 112.2144 | 0.50192 | 28.8529 | 82.94% | 227.4182 | 213.7731 | 5130.5543
2004 | 12 | 6 | 246.8571 | 5 | 241.8571 | 29.5063 | 112.2144 | 0.50192 | 29.0044 | 82.94% | 228.6124 | 214.8956 | 5157.4955
2004 | 12 | 7 | 212.898 | 5 | 207.898 | 29.5742 | 112.2144 | 0.50192 | 29.0723 | 82.94% | 229.1477 | 215.3989 | 5169.5726
2004 | 12 | 8 | 210.2857 | 5 | 205.2857 | 29.5794 | 112.2144 | 0.50192 | 29.0775 | 82.94% | 229.1889 | 215.4376 | 5170.5017
2004 | 12 | 9 | 202.449 | 5 | 197.449 | 29.5951 | 112.2144 | 0.50192 | 29.0932 | 82.94% | 229.3124 | 215.5537 | 5173.2887
2004 | 12 | 10 | 185.4694 | 5 | 180.4694 | 29.6291 | 112.2144 | 0.50192 | 29.1271 | 82.94% | 229.5801 | 215.8053 | 5179.3272
2004 | 12 | 11 | 223.3469 | 5 | 218.3469 | 29.5533 | 112.2144 | 0.50192 | 29.0514 | 82.94% | 228.983 | 215.244 | 5165.8566
2004 | 12 | 12 | 220.7347 | 5 | 215.7347 | 29.5585 | 112.2144 | 0.50192 | 29.0566 | 82.94% | 229.0242 | 215.2827 | 5166.7856
2004 | 12 | 13 | 197.2245 | 5 | 192.2245 | 29.6056 | 112.2144 | 0.50192 | 29.1036 | 82.94% | 229.3948 | 215.6311 | 5175.1467
2004 | 12 | 14 | 171.102 | 5 | 166.102 | 29.6578 | 112.2144 | 0.50192 | 29.1559 | 82.94% | 229.8066 | 216.0182 | 5184.4368
2004 | 12 | 15 | 125.3878 | 5 | 120.3878 | 29.7492 | 112.2144 | 0.50192 | 29.2473 | 82.94% | 230.5272 | 216.6956 | 5200.6944
2004 | 12 | 16 | 114.9388 | 5 | 109.9388 | 29.7701 | 109.9388 | 0.48177 | 29.2884 | 85.52% | 233.2047 | 219.2124 | 5261.0975
2004 | 12 | 17 | 108.4082 | 5 | 103.4082 | 29.7832 | 103.4082 | 0.42623 | 29.357 | 88.93% | 228.6324 | 214.9145 | 5157.9468
2004 | 12 | 18 | 101.8776 | 5 | 96.8776 | 29.7962 | 96.8776 | 0.37409 | 29.4222 | 91.97% | 222.0074 | 208.6869 | 5008.4866
2004 | 12 | 19 | 96.6531 | 5 | 91.6531 | 29.8067 | 91.6531 | 0.33483 | 29.4719 | 91.61% | 209.5661 | 196.9922 | 4727.8117
2004 | 12 | 20 | 91.4286 | 5 | 86.4286 | 29.8171 | 86.4286 | 0.29775 | 29.5194 | 87.55% | 189.1667 | 177.8167 | 4267.5998
2004 | 12 | 21 | 87.5102 | 5 | 82.5102 | 29.825 | 82.5102 | 0.27136 | 29.5536 | 82.3% | 169.9581 | 159.7606 | 3834.2541
2004 | 12 | 22 | 88.8163 | 5 | 83.8163 | 29.8224 | 83.8163 | 0.28002 | 29.5423 | 82.3% | 172.5826 | 162.2277 | 3893.4642
2004 | 12 | 23 | 101.8776 | 5 | 96.8776 | 29.7962 | 96.8776 | 0.37409 | 29.4222 | 91.97% | 222.0074 | 208.6869 | 5008.4866
2004 | 12 | 24 | 821.551 | 5 | 816.551 | 28.3569 | 112.2144 | 0.50192 | 27.855 | 82.94% | 219.5529 | 206.3797 | 4953.1138
2004 | 12 | 25 | 493.7143 | 5 | 488.7143 | 29.0126 | 112.2144 | 0.50192 | 28.5107 | 82.94% | 224.7209 | 211.2377 | 5069.7043
2004 | 12 | 26 | 308.2449 | 5 | 303.2449 | 29.3835 | 112.2144 | 0.50192 | 28.8816 | 82.94% | 227.6447 | 213.986 | 5135.6639
2004 | 12 | 27 | 235.102 | 5 | 230.102 | 29.5298 | 112.2144 | 0.50192 | 29.0279 | 82.94% | 228.7977 | 215.0698 | 5161.6761
2004 | 12 | 28 | 181.551 | 5 | 176.551 | 29.6369 | 112.2144 | 0.50192 | 29.135 | 82.94% | 229.6419 | 215.8634 | 5180.7207
2004 | 12 | 29 | 167.1837 | 5 | 162.1837 | 29.6656 | 112.2144 | 0.50192 | 29.1637 | 82.94% | 229.8684 | 216.0763 | 5185.8303
2004 | 12 | 30 | 152.8163 | 5 | 147.8163 | 29.6944 | 112.2144 | 0.50192 | 29.1925 | 82.94% | 230.0949 | 216.2892 | 5190.9398
2004 | 12 | 31 | 141.0612 | 5 | 136.0612 | 29.7179 | 112.2144 | 0.50192 | 29.216 | 82.94% | 230.2802 | 216.4633 | 5195.1204
2005 | 1 | 1 | 135.8367 | 5 | 130.8367 | 29.7283 | 112.2144 | 0.50192 | 29.2264 | 82.94% | 230.3625 | 216.5408 | 5196.9784
2005 | 1 | 2 | 131.9184 | 5 | 126.9184 | 29.7362 | 112.2144 | 0.50192 | 29.2342 | 82.94% | 230.4243 | 216.5988 | 5198.3719
2005 | 1 | 3 | 129.3061 | 5 | 124.3061 | 29.7414 | 112.2144 | 0.50192 | 29.2395 | 82.94% | 230.4655 | 216.6375 | 5199.3009
2005 | 1 | 4 | 129.3061 | 5 | 124.3061 | 29.7414 | 112.2144 | 0.50192 | 29.2395 | 82.94% | 230.4655 | 216.6375 | 5199.3009
2005 | 1 | 5 | 120.1633 | 5 | 115.1633 | 29.7597 | 112.2144 | 0.50192 | 29.2578 | 82.94% | 230.6096 | 216.773 | 5202.5524
2005 | 1 | 6 | 105.7959 | 5 | 100.7959 | 29.7884 | 100.7959 | 0.40497 | 29.3834 | 90.78% | 227.6981 | 214.0362 | 5136.8694
2005 | 1 | 7 | 101.8776 | 5 | 96.8776 | 29.7962 | 96.8776 | 0.37409 | 29.4222 | 91.97% | 222.0074 | 208.6869 | 5008.4866
2005 | 1 | 8 | 99.2653 | 5 | 94.2653 | 29.8015 | 94.2653 | 0.35419 | 29.4473 | 92.16% | 216.6522 | 203.6531 | 4887.6743
2005 | 1 | 9 | 99.2653 | 5 | 94.2653 | 29.8015 | 94.2653 | 0.35419 | 29.4473 | 92.16% | 216.6522 | 203.6531 | 4887.6743
2005 | 1 | 10 | 99.2653 | 5 | 94.2653 | 29.8015 | 94.2653 | 0.35419 | 29.4473 | 92.16% | 216.6522 | 203.6531 | 4887.6743
2005 | 1 | 11 | 94.0408 | 5 | 89.0408 | 29.8119 | 89.0408 | 0.31602 | 29.4959 | 89.12% | 198.221 | 186.3277 | 4471.8653
2005 | 1 | 12 | 90.1224 | 5 | 85.1224 | 29.8198 | 85.1224 | 0.28882 | 29.5309 | 85.71% | 182.4637 | 171.5159 | 4116.3814
2005 | 1 | 13 | 91.4286 | 5 | 86.4286 | 29.8171 | 86.4286 | 0.29775 | 29.5194 | 87.55% | 189.1667 | 177.8167 | 4267.5998
2005 | 1 | 14 | 163.2653 | 5 | 158.2653 | 29.6735 | 112.2144 | 0.50192 | 29.1716 | 82.94% | 229.9301 | 216.1343 | 5187.2238
2005 | 1 | 15 | 276.898 | 5 | 271.898 | 29.4462 | 112.2144 | 0.50192 | 28.9443 | 82.94% | 228.1388 | 214.4505 | 5146.812
2005 | 1 | 16 | 210.2857 | 5 | 205.2857 | 29.5794 | 112.2144 | 0.50192 | 29.0775 | 82.94% | 229.1889 | 215.4376 | 5170.5017
2005 | 1 | 17 | 172.4082 | 5 | 167.4082 | 29.6552 | 112.2144 | 0.50192 | 29.1533 | 82.94% | 229.786 | 215.9988 | 5183.9723
2005 | 1 | 18 | 131.9184 | 5 | 126.9184 | 29.7362 | 112.2144 | 0.50192 | 29.2342 | 82.94% | 230.4243 | 216.5988 | 5198.3719
2005 | 1 | 19 | 111.0204 | 5 | 106.0204 | 29.778 | 106.0204 | 0.44804 | 29.3299 | 88.93% | 234.1922 | 220.1406 | 5283.375
2005 | 1 | 20 | 111.0204 | 5 | 106.0204 | 29.778 | 106.0204 | 0.44804 | 29.3299 | 88.93% | 234.1922 | 220.1406 | 5283.375
2005 | 1 | 21 | 100.5714 | 5 | 95.5714 | 29.7989 | 95.5714 | 0.36407 | 29.4348 | 91.97% | 219.1083 | 205.9618 | 4943.0824
2005 | 1 | 22 | 92.7347 | 5 | 87.7347 | 29.8145 | 87.7347 | 0.30682 | 29.5077 | 87.55% | 191.9494 | 180.4324 | 4330.3785
2005 | 1 | 23 | 90.1224 | 5 | 85.1224 | 29.8198 | 85.1224 | 0.28882 | 29.5309 | 85.71% | 182.4637 | 171.5159 | 4116.3814
2005 | 1 | 24 | 88.8163 | 5 | 83.8163 | 29.8224 | 83.8163 | 0.28002 | 29.5423 | 82.3% | 172.5826 | 162.2277 | 3893.4642
2005 | 1 | 25 | 83.5918 | 5 | 78.5918 | 29.8328 | 78.5918 | 0.2462 | 29.5866 | 76.68% | 151.0005 | 141.9405 | 3406.5721
2005 | 1 | 26 | 79.6735 | 5 | 74.6735 | 29.8407 | 74.6735 | 0.22226 | 29.6184 | 66.63% | 124.8019 | 117.3138 | 2815.5312
2005 | 1 | 27 | 77.0612 | 5 | 72.0612 | 29.8459 | 72.0612 | 0.20698 | 29.6389 | 66.63% | 120.5194 | 113.2883 | 2718.9185
2005 | 1 | 28 | 73.1429 | 5 | 68.1429 | 29.8537 | 68.1429 | 0.18509 | 29.6686 | 66.63% | 114.0805 | 107.2356 | 2573.6552
2005 | 1 | 29 | 71.8367 | 5 | 66.8367 | 29.8563 | 66.8367 | 0.17806 | 29.6783 | 66.63% | 111.9302 | 105.2144 | 2525.1451
2005 | 1 | 30 | 70.5306 | 5 | 65.5306 | 29.8589 | 65.5306 | 0.17117 | 29.6878 | 66.63% | 109.778 | 103.1913 | 2476.5915
2005 | 1 | 31 | 67.9184 | 5 | 62.9184 | 29.8642 | 62.9184 | 0.15779 | 29.7064 | 57.14% | 90.4463 | 85.0195 | 2040.4691
2005 | 2 | 1 | 65.3061 | 5 | 60.3061 | 29.8694 | 60.3061 | 0.14496 | 29.7244 | 57.14% | 86.7439 | 81.5392 | 1956.9415
2005 | 2 | 2 | 64 | 5 | 59 | 29.872 | 59 | 0.13875 | 29.7332 | 57.14% | 84.8903 | 79.7969 | 1915.126
2005 | 2 | 3 | 64 | 5 | 59 | 29.872 | 59 | 0.13875 | 29.7332 | 57.14% | 84.8903 | 79.7969 | 1915.126
2005 | 2 | 4 | 64 | 5 | 59 | 29.872 | 59 | 0.13875 | 29.7332 | 57.14% | 84.8903 | 79.7969 | 1915.126
2005 | 2 | 5 | 64 | 5 | 59 | 29.872 | 59 | 0.13875 | 29.7332 | 57.14% | 84.8903 | 79.7969 | 1915.126
2005 | 2 | 6 | 65.3061 | 5 | 60.3061 | 29.8694 | 60.3061 | 0.14496 | 29.7244 | 57.14% | 86.7439 | 81.5392 | 1956.9415
2005 | 2 | 7 | 65.3061 | 5 | 60.3061 | 29.8694 | 60.3061 | 0.14496 | 29.7244 | 57.14% | 86.7439 | 81.5392 | 1956.9415
2005 | 2 | 8 | 67.9184 | 5 | 62.9184 | 29.8642 | 62.9184 | 0.15779 | 29.7064 | 57.14% | 90.4463 | 85.0195 | 2040.4691
2005 | 2 | 9 | 70.5306 | 5 | 65.5306 | 29.8589 | 65.5306 | 0.17117 | 29.6878 | 66.63% | 109.778 | 103.1913 | 2476.5915
2005 | 2 | 10 | 82.2857 | 5 | 77.2857 | 29.8354 | 77.2857 | 0.23809 | 29.5973 | 76.68% | 148.5449 | 139.6322 | 3351.1727
2005 | 2 | 11 | 90.1224 | 5 | 85.1224 | 29.8198 | 85.1224 | 0.28882 | 29.5309 | 85.71% | 182.4637 | 171.5159 | 4116.3814
2005 | 2 | 12 | 96.6531 | 5 | 91.6531 | 29.8067 | 91.6531 | 0.33483 | 29.4719 | 91.61% | 209.5661 | 196.9922 | 4727.8117
2005 | 2 | 13 | 88.8163 | 5 | 83.8163 | 29.8224 | 83.8163 | 0.28002 | 29.5423 | 82.3% | 172.5826 | 162.2277 | 3893.4642
2005 | 2 | 14 | 80.9796 | 5 | 75.9796 | 29.838 | 75.9796 | 0.23011 | 29.6079 | 76.68% | 146.0868 | 137.3215 | 3295.7171
2005 | 2 | 15 | 83.5918 | 5 | 78.5918 | 29.8328 | 78.5918 | 0.2462 | 29.5866 | 76.68% | 151.0005 | 141.9405 | 3406.5721
2005 | 2 | 16 | 101.8776 | 5 | 96.8776 | 29.7962 | 96.8776 | 0.37409 | 29.4222 | 91.97% | 222.0074 | 208.6869 | 5008.4866
2005 | 2 | 17 | 150.2041 | 5 | 145.2041 | 29.6996 | 112.2144 | 0.50192 | 29.1977 | 82.94% | 230.136 | 216.3279 | 5191.8688
2005 | 2 | 18 | 158.0408 | 5 | 153.0408 | 29.6839 | 112.2144 | 0.50192 | 29.182 | 82.94% | 230.0125 | 216.2117 | 5189.0818
2005 | 2 | 19 | 133.2245 | 5 | 128.2245 | 29.7336 | 112.2144 | 0.50192 | 29.2316 | 82.94% | 230.4037 | 216.5795 | 5197.9074
2005 | 2 | 20 | 116.2449 | 5 | 111.2449 | 29.7675 | 111.2449 | 0.49328 | 29.2742 | 85.52% | 235.8614 | 221.7097 | 5321.0338
2005 | 2 | 21 | 104.4898 | 5 | 99.4898 | 29.791 | 99.4898 | 0.39454 | 29.3965 | 90.78% | 224.8473 | 211.3565 | 5072.5555
2005 | 2 | 22 | 100.5714 | 5 | 95.5714 | 29.7989 | 95.5714 | 0.36407 | 29.4348 | 91.97% | 219.1083 | 205.9618 | 4943.0824
2005 | 2 | 23 | 92.7347 | 5 | 87.7347 | 29.8145 | 87.7347 | 0.30682 | 29.5077 | 87.55% | 191.9494 | 180.4324 | 4330.3785
2005 | 2 | 24 | 84.898 | 5 | 79.898 | 29.8302 | 79.898 | 0.25445 | 29.5758 | 76.68% | 153.4537 | 144.2464 | 3461.9145
2005 | 2 | 25 | 82.2857 | 5 | 77.2857 | 29.8354 | 77.2857 | 0.23809 | 29.5973 | 76.68% | 148.5449 | 139.6322 | 3351.1727
2005 | 2 | 26 | 78.3673 | 5 | 73.3673 | 29.8433 | 73.3673 | 0.21456 | 29.6287 | 66.63% | 122.6617 | 115.302 | 2767.2482
2005 | 2 | 27 | 74.449 | 5 | 69.449 | 29.8511 | 69.449 | 0.19225 | 29.6589 | 66.63% | 116.2288 | 109.2551 | 2622.1213
2005 | 2 | 28 | 73.1429 | 5 | 68.1429 | 29.8537 | 68.1429 | 0.18509 | 29.6686 | 66.63% | 114.0805 | 107.2356 | 2573.6552
2005 | 3 | 1 | 73.1429 | 5 | 68.1429 | 29.8537 | 68.1429 | 0.18509 | 29.6686 | 66.63% | 114.0805 | 107.2356 | 2573.6552
2005 | 3 | 2 | 75.7551 | 5 | 70.7551 | 29.8485 | 70.7551 | 0.19955 | 29.6489 | 66.63% | 118.3751 | 111.2726 | 2670.5426
2005 | 3 | 3 | 73.1429 | 5 | 68.1429 | 29.8537 | 68.1429 | 0.18509 | 29.6686 | 66.63% | 114.0805 | 107.2356 | 2573.6552
2005 | 3 | 4 | 69.2245 | 5 | 64.2245 | 29.8616 | 64.2245 | 0.16441 | 29.6971 | 57.14% | 92.2952 | 86.7575 | 2082.1799
2005 | 3 | 5 | 66.6122 | 5 | 61.6122 | 29.8668 | 61.6122 | 0.15131 | 29.7155 | 57.14% | 88.5959 | 83.2801 | 1998.7228
2005 | 3 | 6 | 66.6122 | 5 | 61.6122 | 29.8668 | 61.6122 | 0.15131 | 29.7155 | 57.14% | 88.5959 | 83.2801 | 1998.7228
2005 | 3 | 7 | 65.3061 | 5 | 60.3061 | 29.8694 | 60.3061 | 0.14496 | 29.7244 | 57.14% | 86.7439 | 81.5392 | 1956.9415
2005 | 3 | 8 | 65.3061 | 5 | 60.3061 | 29.8694 | 60.3061 | 0.14496 | 29.7244 | 57.14% | 86.7439 | 81.5392 | 1956.9415
2005 | 3 | 9 | 64 | 5 | 59 | 29.872 | 59 | 0.13875 | 29.7332 | 57.14% | 84.8903 | 79.7969 | 1915.126
2005 | 3 | 10 | 73.1429 | 5 | 68.1429 | 29.8537 | 68.1429 | 0.18509 | 29.6686 | 66.63% | 114.0805 | 107.2356 | 2573.6552
2005 | 3 | 11 | 73.1429 | 5 | 68.1429 | 29.8537 | 68.1429 | 0.18509 | 29.6686 | 66.63% | 114.0805 | 107.2356 | 2573.6552
2005 | 3 | 12 | 73.1429 | 5 | 68.1429 | 29.8537 | 68.1429 | 0.18509 | 29.6686 | 66.63% | 114.0805 | 107.2356 | 2573.6552
2005 | 3 | 13 | 74.449 | 5 | 69.449 | 29.8511 | 69.449 | 0.19225 | 29.6589 | 66.63% | 116.2288 | 109.2551 | 2622.1213
2005 | 3 | 14 | 73.1429 | 5 | 68.1429 | 29.8537 | 68.1429 | 0.18509 | 29.6686 | 66.63% | 114.0805 | 107.2356 | 2573.6552
2005 | 3 | 15 | 70.5306 | 5 | 65.5306 | 29.8589 | 65.5306 | 0.17117 | 29.6878 | 66.63% | 109.778 | 103.1913 | 2476.5915
2005 | 3 | 16 | 71.8367 | 5 | 66.8367 | 29.8563 | 66.8367 | 0.17806 | 29.6783 | 66.63% | 111.9302 | 105.2144 | 2525.1451
2005 | 3 | 17 | 70.5306 | 5 | 65.5306 | 29.8589 | 65.5306 | 0.17117 | 29.6878 | 66.63% | 109.778 | 103.1913 | 2476.5915
2005 | 3 | 18 | 70.5306 | 5 | 65.5306 | 29.8589 | 65.5306 | 0.17117 | 29.6878 | 66.63% | 109.778 | 103.1913 | 2476.5915
2005 | 3 | 19 | 71.8367 | 5 | 66.8367 | 29.8563 | 66.8367 | 0.17806 | 29.6783 | 66.63% | 111.9302 | 105.2144 | 2525.1451
2005 | 3 | 20 | 77.0612 | 5 | 72.0612 | 29.8459 | 72.0612 | 0.20698 | 29.6389 | 66.63% | 120.5194 | 113.2883 | 2718.9185
2005 | 3 | 21 | 88.8163 | 5 | 83.8163 | 29.8224 | 83.8163 | 0.28002 | 29.5423 | 82.3% | 172.5826 | 162.2277 | 3893.4642
2005 | 3 | 22 | 100.5714 | 5 | 95.5714 | 29.7989 | 95.5714 | 0.36407 | 29.4348 | 91.97% | 219.1083 | 205.9618 | 4943.0824
2005 | 3 | 23 | 117.551 | 5 | 112.551 | 29.7649 | 112.2144 | 0.50192 | 29.263 | 82.94% | 230.6508 | 216.8117 | 5203.4814
2005 | 3 | 24 | 116.2449 | 5 | 111.2449 | 29.7675 | 111.2449 | 0.49328 | 29.2742 | 85.52% | 235.8614 | 221.7097 | 5321.0338
2005 | 3 | 25 | 117.551 | 5 | 112.551 | 29.7649 | 112.2144 | 0.50192 | 29.263 | 82.94% | 230.6508 | 216.8117 | 5203.4814
2005 | 3 | 26 | 122.7755 | 5 | 117.7755 | 29.7544 | 112.2144 | 0.50192 | 29.2525 | 82.94% | 230.5684 | 216.7343 | 5201.6234
2005 | 3 | 27 | 131.9184 | 5 | 126.9184 | 29.7362 | 112.2144 | 0.50192 | 29.2342 | 82.94% | 230.4243 | 216.5988 | 5198.3719
2005 | 3 | 28 | 176.3265 | 5 | 171.3265 | 29.6473 | 112.2144 | 0.50192 | 29.1454 | 82.94% | 229.7242 | 215.9408 | 5182.5788
2005 | 3 | 29 | 411.4286 | 5 | 406.4286 | 29.1771 | 112.2144 | 0.50192 | 28.6752 | 82.94% | 226.0181 | 212.457 | 5098.9681
2005 | 3 | 30 | 583.8367 | 5 | 578.8367 | 28.8323 | 112.2144 | 0.50192 | 28.3304 | 82.94% | 223.3002 | 209.9022 | 5037.6536
2005 | 3 | 31 | 675.2653 | 5 | 670.2653 | 28.6495 | 112.2144 | 0.50192 | 28.1476 | 82.94% | 221.859 | 208.5474 | 5005.1383
2005 | 4 | 1 | 706.6122 | 5 | 701.6122 | 28.5868 | 112.2144 | 0.50192 | 28.0849 | 82.94% | 221.3648 | 208.0829 | 4993.9902
2005 | 4 | 2 | 720.9796 | 5 | 715.9796 | 28.558 | 112.2144 | 0.50192 | 28.0561 | 82.94% | 221.1383 | 207.87 | 4988.8806
2005 | 4 | 3 | 3657.1429 | 5 | 3652.1429 | 22.6857 | 0 | 0 | 22.6857 | 0% | 0 | 0 | 0
2005 | 4 | 4 | 3461.2245 | 5 | 3456.2245 | 23.0776 | 0 | 0 | 23.0776 | 0% | 0 | 0 | 0
2005 | 4 | 5 | 1658.7755 | 5 | 1653.7755 | 26.6824 | 112.2144 | 0.50192 | 26.1805 | 82.94% | 206.3549 | 193.9736 | 4655.3669
2005 | 4 | 6 | 1449.7959 | 5 | 1444.7959 | 27.1004 | 112.2144 | 0.50192 | 26.5985 | 82.94% | 209.6493 | 197.0703 | 4729.6875
2005 | 4 | 7 | 1502.0408 | 5 | 1497.0408 | 26.9959 | 112.2144 | 0.50192 | 26.494 | 82.94% | 208.8257 | 196.2961 | 4711.1073
2005 | 4 | 8 | 1423.6735 | 5 | 1418.6735 | 27.1527 | 112.2144 | 0.50192 | 26.6507 | 82.94% | 210.0611 | 197.4574 | 4738.9776
2005 | 4 | 9 | 1319.1837 | 5 | 1314.1837 | 27.3616 | 112.2144 | 0.50192 | 26.8597 | 82.94% | 211.7082 | 199.0057 | 4776.1379
2005 | 4 | 10 | 1102.3673 | 5 | 1097.3673 | 27.7953 | 112.2144 | 0.50192 | 27.2933 | 82.94% | 215.1261 | 202.2186 | 4853.2455
2005 | 4 | 11 | 1018.7755 | 5 | 1013.7755 | 27.9624 | 112.2144 | 0.50192 | 27.4605 | 82.94% | 216.4439 | 203.4572 | 4882.9738
2005 | 4 | 12 | 751.0204 | 5 | 746.0204 | 28.498 | 112.2144 | 0.50192 | 27.996 | 82.94% | 220.6648 | 207.4249 | 4978.1971
2005 | 4 | 13 | 569.4694 | 5 | 564.4694 | 28.8611 | 112.2144 | 0.50192 | 28.3591 | 82.94% | 223.5267 | 210.1151 | 5042.7631
2005 | 4 | 14 | 530.2857 | 5 | 525.2857 | 28.9394 | 112.2144 | 0.50192 | 28.4375 | 82.94% | 224.1444 | 210.6958 | 5056.6982
2005 | 4 | 15 | 510.6939 | 5 | 505.6939 | 28.9786 | 112.2144 | 0.50192 | 28.4767 | 82.94% | 224.4533 | 210.9861 | 5063.6658
2005 | 4 | 16 | 476.7347 | 5 | 471.7347 | 29.0465 | 112.2144 | 0.50192 | 28.5446 | 82.94% | 224.9886 | 211.4893 | 5075.7429
2005 | 4 | 17 | 483.2653 | 5 | 478.2653 | 29.0335 | 112.2144 | 0.50192 | 28.5316 | 82.94% | 224.8857 | 211.3925 | 5073.4203
2005 | 4 | 18 | 502.8571 | 5 | 497.8571 | 28.9943 | 112.2144 | 0.50192 | 28.4924 | 82.94% | 224.5768 | 211.1022 | 5066.4528
2005 | 4 | 19 | 453.2245 | 5 | 448.2245 | 29.0936 | 112.2144 | 0.50192 | 28.5916 | 82.94% | 225.3592 | 211.8377 | 5084.1039
2005 | 4 | 20 | 425.7959 | 5 | 420.7959 | 29.1484 | 112.2144 | 0.50192 | 28.6465 | 82.94% | 225.7916 | 212.2441 | 5093.8585
2005 | 4 | 21 | 815.0204 | 5 | 810.0204 | 28.37 | 112.2144 | 0.50192 | 27.868 | 82.94% | 219.6559 | 206.4765 | 4955.4364
2005 | 4 | 22 | 556.4082 | 5 | 551.4082 | 28.8872 | 112.2144 | 0.50192 | 28.3853 | 82.94% | 223.7326 | 210.3087 | 5047.4081
2005 | 4 | 23 | 457.1429 | 5 | 452.1429 | 29.0857 | 112.2144 | 0.50192 | 28.5838 | 82.94% | 225.2974 | 211.7796 | 5082.7104
2005 | 4 | 24 | 1071.0204 | 5 | 1066.0204 | 27.858 | 112.2144 | 0.50192 | 27.356 | 82.94% | 215.6203 | 202.6831 | 4864.3936
2005 | 4 | 25 | 1776.3265 | 5 | 1771.3265 | 26.4473 | 112.2144 | 0.50192 | 25.9454 | 82.94% | 204.5018 | 192.2317 | 4613.5615
2005 | 4 | 26 | 1017.4694 | 5 | 1012.4694 | 27.9651 | 112.2144 | 0.50192 | 27.4631 | 82.94% | 216.4645 | 203.4766 | 4883.4383
2005 | 4 | 27 | 739.2653 | 5 | 734.2653 | 28.5215 | 112.2144 | 0.50192 | 28.0196 | 82.94% | 220.8501 | 207.5991 | 4982.3776
2005 | 4 | 28 | 2272.6531 | 5 | 2267.6531 | 25.4547 | 112.2144 | 0.50192 | 24.9528 | 82.94% | 196.6778 | 184.8771 | 4437.0501
2005 | 4 | 29 | 1737.1429 | 5 | 1732.1429 | 26.5257 | 112.2144 | 0.50192 | 26.0238 | 82.94% | 205.1195 | 192.8124 | 4627.4966
2005 | 4 | 30 | 982.2041 | 5 | 977.2041 | 28.0356 | 112.2144 | 0.50192 | 27.5337 | 82.94% | 217.0204 | 203.9992 | 4895.9799
2005 | 5 | 1 | 1060.5714 | 5 | 1055.5714 | 27.8789 | 112.2144 | 0.50192 | 27.3769 | 82.94% | 215.785 | 202.8379 | 4868.1096
2005 | 5 | 2 | 784.9796 | 5 | 779.9796 | 28.43 | 112.2144 | 0.50192 | 27.9281 | 82.94% | 220.1294 | 206.9217 | 4966.12
2005 | 5 | 3 | 566.8571 | 5 | 561.8571 | 28.8663 | 112.2144 | 0.50192 | 28.3644 | 82.94% | 223.5679 | 210.1538 | 5043.6921
2005 | 5 | 4 | 453.2245 | 5 | 448.2245 | 29.0936 | 112.2144 | 0.50192 | 28.5916 | 82.94% | 225.3592 | 211.8377 | 5084.1039
2005 | 5 | 5 | 378.7755 | 5 | 373.7755 | 29.2424 | 112.2144 | 0.50192 | 28.7405 | 82.94% | 226.5328 | 212.9409 | 5110.5807
2005 | 5 | 6 | 323.9184 | 5 | 318.9184 | 29.3522 | 112.2144 | 0.50192 | 28.8502 | 82.94% | 227.3976 | 213.7537 | 5130.0898
2005 | 5 | 7 | 299.102 | 5 | 294.102 | 29.4018 | 112.2144 | 0.50192 | 28.8999 | 82.94% | 227.7888 | 214.1215 | 5138.9154
2005 | 5 | 8 | 411.4286 | 5 | 406.4286 | 29.1771 | 112.2144 | 0.50192 | 28.6752 | 82.94% | 226.0181 | 212.457 | 5098.9681
2005 | 5 | 9 | 377.4694 | 5 | 372.4694 | 29.2451 | 112.2144 | 0.50192 | 28.7431 | 82.94% | 226.5534 | 212.9602 | 5111.0452
2005 | 5 | 10 | 308.2449 | 5 | 303.2449 | 29.3835 | 112.2144 | 0.50192 | 28.8816 | 82.94% | 227.6447 | 213.986 | 5135.6639
2005 | 5 | 11 | 265.1429 | 5 | 260.1429 | 29.4697 | 112.2144 | 0.50192 | 28.9678 | 82.94% | 228.3241 | 214.6247 | 5150.9925
2005 | 5 | 12 | 256 | 5 | 251 | 29.488 | 112.2144 | 0.50192 | 28.9861 | 82.94% | 228.4683 | 214.7602 | 5154.244
2005 | 5 | 13 | 227.2653 | 5 | 222.2653 | 29.5455 | 112.2144 | 0.50192 | 29.0436 | 82.94% | 228.9212 | 215.186 | 5164.4631
2005 | 5 | 14 | 203.7551 | 5 | 198.7551 | 29.5925 | 112.2144 | 0.50192 | 29.0906 | 82.94% | 229.2919 | 215.5343 | 5172.8242
2005 | 5 | 15 | 223.3469 | 5 | 218.3469 | 29.5533 | 112.2144 | 0.50192 | 29.0514 | 82.94% | 228.983 | 215.244 | 5165.8566
2005 | 5 | 16 | 355.2653 | 5 | 350.2653 | 29.2895 | 112.2144 | 0.50192 | 28.7876 | 82.94% | 226.9034 | 213.2892 | 5118.9417
2005 | 5 | 17 | 301.7143 | 5 | 296.7143 | 29.3966 | 112.2144 | 0.50192 | 28.8947 | 82.94% | 227.7476 | 214.0828 | 5137.9864
2005 | 5 | 18 | 253.3878 | 5 | 248.3878 | 29.4932 | 112.2144 | 0.50192 | 28.9913 | 82.94% | 228.5094 | 214.7989 | 5155.173
2005 | 5 | 19 | 229.8776 | 5 | 224.8776 | 29.5402 | 112.2144 | 0.50192 | 29.0383 | 82.94% | 228.8801 | 215.1473 | 5163.5341
2005 | 5 | 20 | 205.0612 | 5 | 200.0612 | 29.5899 | 112.2144 | 0.50192 | 29.088 | 82.94% | 229.2713 | 215.515 | 5172.3597
2005 | 5 | 21 | 182.8571 | 5 | 177.8571 | 29.6343 | 112.2144 | 0.50192 | 29.1324 | 82.94% | 229.6213 | 215.844 | 5180.2562
2005 | 5 | 22 | 423.1837 | 5 | 418.1837 | 29.1536 | 112.2144 | 0.50192 | 28.6517 | 82.94% | 225.8328 | 212.2828 | 5094.7875
2005 | 5 | 23 | 761.4694 | 5 | 756.4694 | 28.4771 | 112.2144 | 0.50192 | 27.9751 | 82.94% | 220.5 | 207.27 | 4974.481
2005 | 5 | 24 | 1554.2857 | 5 | 1549.2857 | 26.8914 | 112.2144 | 0.50192 | 26.3895 | 82.94% | 208.0021 | 195.522 | 4692.5272
2005 | 5 | 25 | 956.0816 | 5 | 951.0816 | 28.0878 | 112.2144 | 0.50192 | 27.5859 | 82.94% | 217.4322 | 204.3862 | 4905.27
2005 | 5 | 26 | 974.3673 | 5 | 969.3673 | 28.0513 | 112.2144 | 0.50192 | 27.5493 | 82.94% | 217.1439 | 204.1153 | 4898.7669
2005 | 5 | 27 | 1319.1837 | 5 | 1314.1837 | 27.3616 | 112.2144 | 0.50192 | 26.8597 | 82.94% | 211.7082 | 199.0057 | 4776.1379
2005 | 5 | 28 | 867.2653 | 5 | 862.2653 | 28.2655 | 112.2144 | 0.50192 | 27.7636 | 82.94% | 218.8323 | 205.7023 | 4936.8562
2005 | 5 | 29 | 617.7959 | 5 | 612.7959 | 28.7644 | 112.2144 | 0.50192 | 28.2625 | 82.94% | 222.7649 | 209.399 | 5025.5765
2005 | 5 | 30 | 493.7143 | 5 | 488.7143 | 29.0126 | 112.2144 | 0.50192 | 28.5107 | 82.94% | 224.7209 | 211.2377 | 5069.7043
2005 | 5 | 31 | 543.3469 | 5 | 538.3469 | 28.9133 | 112.2144 | 0.50192 | 28.4114 | 82.94% | 223.9385 | 210.5022 | 5052.0532
2005 | 6 | 1 | 421.8776 | 5 | 416.8776 | 29.1562 | 112.2144 | 0.50192 | 28.6543 | 82.94% | 225.8534 | 212.3022 | 5095.252
2005 | 6 | 2 | 338.2857 | 5 | 333.2857 | 29.3234 | 112.2144 | 0.50192 | 28.8215 | 82.94% | 227.1711 | 213.5408 | 5124.9803
2005 | 6 | 3 | 275.5918 | 5 | 270.5918 | 29.4488 | 112.2144 | 0.50192 | 28.9469 | 82.94% | 228.1594 | 214.4699 | 5147.2765
2005 | 6 | 4 | 231.1837 | 5 | 226.1837 | 29.5376 | 112.2144 | 0.50192 | 29.0357 | 82.94% | 228.8595 | 215.1279 | 5163.0696
2005 | 6 | 5 | 194.6122 | 5 | 189.6122 | 29.6108 | 112.2144 | 0.50192 | 29.1089 | 82.94% | 229.436 | 215.6698 | 5176.0757
2005 | 6 | 6 | 172.4082 | 5 | 167.4082 | 29.6552 | 112.2144 | 0.50192 | 29.1533 | 82.94% | 229.786 | 215.9988 | 5183.9723
2005 | 6 | 7 | 169.7959 | 5 | 164.7959 | 29.6604 | 112.2144 | 0.50192 | 29.1585 | 82.94% | 229.8272 | 216.0376 | 5184.9013
2005 | 6 | 8 | 141.0612 | 5 | 136.0612 | 29.7179 | 112.2144 | 0.50192 | 29.216 | 82.94% | 230.2802 | 216.4633 | 5195.1204
2005 | 6 | 9 | 121.4694 | 5 | 116.4694 | 29.7571 | 112.2144 | 0.50192 | 29.2551 | 82.94% | 230.589 | 216.7537 | 5202.0879
2005 | 6 | 10 | 116.2449 | 5 | 111.2449 | 29.7675 | 111.2449 | 0.49328 | 29.2742 | 85.52% | 235.8614 | 221.7097 | 5321.0338
2005 | 6 | 11 | 180.2449 | 5 | 175.2449 | 29.6395 | 112.2144 | 0.50192 | 29.1376 | 82.94% | 229.6625 | 215.8827 | 5181.1852
2005 | 6 | 12 | 135.8367 | 5 | 130.8367 | 29.7283 | 112.2144 | 0.50192 | 29.2264 | 82.94% | 230.3625 | 216.5408 | 5196.9784
2005 | 6 | 13 | 111.0204 | 5 | 106.0204 | 29.778 | 106.0204 | 0.44804 | 29.3299 | 88.93% | 234.1922 | 220.1406 | 5283.375
2005 | 6 | 14 | 266.449 | 5 | 261.449 | 29.4671 | 112.2144 | 0.50192 | 28.9652 | 82.94% | 228.3035 | 214.6053 | 5150.528
2005 | 6 | 15 | 1358.3673 | 5 | 1353.3673 | 27.2833 | 112.2144 | 0.50192 | 26.7813 | 82.94% | 211.0905 | 198.4251 | 4762.2028
2005 | 6 | 16 | 943.0204 | 5 | 938.0204 | 28.114 | 112.2144 | 0.50192 | 27.612 | 82.94% | 217.6381 | 204.5798 | 4909.915
2005 | 6 | 17 | 954.7755 | 5 | 949.7755 | 28.0904 | 112.2144 | 0.50192 | 27.5885 | 82.94% | 217.4528 | 204.4056 | 4905.7345
2005 | 6 | 18 | 862.0408 | 5 | 857.0408 | 28.2759 | 112.2144 | 0.50192 | 27.774 | 82.94% | 218.9146 | 205.7798 | 4938.7142
2005 | 6 | 19 | 613.8776 | 5 | 608.8776 | 28.7722 | 112.2144 | 0.50192 | 28.2703 | 82.94% | 222.8267 | 209.4571 | 5026.97
2005 | 6 | 20 | 421.8776 | 5 | 416.8776 | 29.1562 | 112.2144 | 0.50192 | 28.6543 | 82.94% | 225.8534 | 212.3022 | 5095.252
2005 | 6 | 21 | 312.1633 | 5 | 307.1633 | 29.3757 | 112.2144 | 0.50192 | 28.8738 | 82.94% | 227.5829 | 213.9279 | 5134.2704
2005 | 6 | 22 | 266.449 | 5 | 261.449 | 29.4671 | 112.2144 | 0.50192 | 28.9652 | 82.94% | 228.3035 | 214.6053 | 5150.528
2005 | 6 | 23 | 220.7347 | 5 | 215.7347 | 29.5585 | 112.2144 | 0.50192 | 29.0566 | 82.94% | 229.0242 | 215.2827 | 5166.7856
2005 | 6 | 24 | 172.4082 | 5 | 167.4082 | 29.6552 | 112.2144 | 0.50192 | 29.1533 | 82.94% | 229.786 | 215.9988 | 5183.9723
2005 | 6 | 25 | 139.7551 | 5 | 134.7551 | 29.7205 | 112.2144 | 0.50192 | 29.2186 | 82.94% | 230.3007 | 216.4827 | 5195.5849
2005 | 6 | 26 | 112.3265 | 5 | 107.3265 | 29.7753 | 107.3265 | 0.45914 | 29.3162 | 86.81% | 231.3174 | 217.4383 | 5218.5197
2005 | 6 | 27 | 96.6531 | 5 | 91.6531 | 29.8067 | 91.6531 | 0.33483 | 29.4719 | 91.61% | 209.5661 | 196.9922 | 4727.8117
2005 | 6 | 28 | 84.898 | 5 | 79.898 | 29.8302 | 79.898 | 0.25445 | 29.5758 | 76.68% | 153.4537 | 144.2464 | 3461.9145
2005 | 6 | 29 | 82.2857 | 5 | 77.2857 | 29.8354 | 77.2857 | 0.23809 | 29.5973 | 76.68% | 148.5449 | 139.6322 | 3351.1727
2005 | 6 | 30 | 87.5102 | 5 | 82.5102 | 29.825 | 82.5102 | 0.27136 | 29.5536 | 82.3% | 169.9581 | 159.7606 | 3834.2541
2005 | 7 | 1 | 80.9796 | 5 | 75.9796 | 29.838 | 75.9796 | 0.23011 | 29.6079 | 76.68% | 146.0868 | 137.3215 | 3295.7171
2005 | 7 | 2 | 78.3673 | 5 | 73.3673 | 29.8433 | 73.3673 | 0.21456 | 29.6287 | 66.63% | 122.6617 | 115.302 | 2767.2482
2005 | 7 | 3 | 66.6122 | 5 | 61.6122 | 29.8668 | 61.6122 | 0.15131 | 29.7155 | 57.14% | 88.5959 | 83.2801 | 1998.7228
2005 | 7 | 4 | 57.4694 | 5 | 52.4694 | 29.8851 | 0 | 0 | 29.8851 | 0% | 0 | 0 | 0
2005 | 7 | 5 | 50.9388 | 5 | 45.9388 | 29.8981 | 0 | 0 | 29.8981 | 0% | 0 | 0 | 0
2005 | 7 | 6 | 86.2041 | 5 | 81.2041 | 29.8276 | 81.2041 | 0.26284 | 29.5648 | 82.3% | 167.3307 | 157.2908 | 3774.9804
2005 | 7 | 7 | 79.6735 | 5 | 74.6735 | 29.8407 | 74.6735 | 0.22226 | 29.6184 | 66.63% | 124.8019 | 117.3138 | 2815.5312
2005 | 7 | 8 | 67.9184 | 5 | 62.9184 | 29.8642 | 62.9184 | 0.15779 | 29.7064 | 57.14% | 90.4463 | 85.0195 | 2040.4691
2005 | 7 | 9 | 99.2653 | 5 | 94.2653 | 29.8015 | 94.2653 | 0.35419 | 29.4473 | 92.16% | 216.6522 | 203.6531 | 4887.6743
2005 | 7 | 10 | 129.3061 | 5 | 124.3061 | 29.7414 | 112.2144 | 0.50192 | 29.2395 | 82.94% | 230.4655 | 216.6375 | 5199.3009
2005 | 7 | 11 | 105.7959 | 5 | 100.7959 | 29.7884 | 100.7959 | 0.40497 | 29.3834 | 90.78% | 227.6981 | 214.0362 | 5136.8694
2005 | 7 | 12 | 78.3673 | 5 | 73.3673 | 29.8433 | 73.3673 | 0.21456 | 29.6287 | 66.63% | 122.6617 | 115.302 | 2767.2482
2005 | 7 | 13 | 60.0816 | 5 | 55.0816 | 29.8798 | 0 | 0 | 29.8798 | 0% | 0 | 0 | 0
2005 | 7 | 14 | 83.5918 | 5 | 78.5918 | 29.8328 | 78.5918 | 0.2462 | 29.5866 | 76.68% | 151.0005 | 141.9405 | 3406.5721
2005 | 7 | 15 | 60.0816 | 5 | 55.0816 | 29.8798 | 0 | 0 | 29.8798 | 0% | 0 | 0 | 0
2005 | 7 | 16 | 47.0204 | 5 | 42.0204 | 29.906 | 0 | 0 | 29.906 | 0% | 0 | 0 | 0
2005 | 7 | 17 | 40.4898 | 5 | 35.4898 | 29.919 | 0 | 0 | 29.919 | 0% | 0 | 0 | 0
2005 | 7 | 18 | 35.2653 | 5 | 30.2653 | 29.9295 | 0 | 0 | 29.9295 | 0% | 0 | 0 | 0
2005 | 7 | 19 | 33.9592 | 5 | 28.9592 | 29.9321 | 0 | 0 | 29.9321 | 0% | 0 | 0 | 0
2005 | 7 | 20 | 31.3469 | 5 | 26.3469 | 29.9373 | 0 | 0 | 29.9373 | 0% | 0 | 0 | 0
2005 | 7 | 21 | 28.7347 | 5 | 23.7347 | 29.9425 | 0 | 0 | 29.9425 | 0% | 0 | 0 | 0
2005 | 7 | 22 | 24.8163 | 5 | 19.8163 | 29.9504 | 0 | 0 | 29.9504 | 0% | 0 | 0 | 0
2005 | 7 | 23 | 27.4286 | 5 | 22.4286 | 29.9451 | 0 | 0 | 29.9451 | 0% | 0 | 0 | 0
2005 | 7 | 24 | 23.5102 | 5 | 18.5102 | 29.953 | 0 | 0 | 29.953 | 0% | 0 | 0 | 0
2005 | 7 | 25 | 19.5918 | 5 | 14.5918 | 29.9608 | 0 | 0 | 29.9608 | 0% | 0 | 0 | 0
2005 | 7 | 26 | 18.2857 | 5 | 13.2857 | 29.9634 | 0 | 0 | 29.9634 | 0% | 0 | 0 | 0
2005 | 7 | 27 | 16.9796 | 5 | 11.9796 | 29.966 | 0 | 0 | 29.966 | 0% | 0 | 0 | 0
2005 | 7 | 28 | 18.2857 | 5 | 13.2857 | 29.9634 | 0 | 0 | 29.9634 | 0% | 0 | 0 | 0
2005 | 7 | 29 | 16.9796 | 5 | 11.9796 | 29.966 | 0 | 0 | 29.966 | 0% | 0 | 0 | 0
2005 | 7 | 30 | 14.3673 | 5 | 9.3673 | 29.9713 | 0 | 0 | 29.9713 | 0% | 0 | 0 | 0
2005 | 7 | 31 | 12.2776 | 5 | 7.2776 | 29.9754 | 0 | 0 | 29.9754 | 0% | 0 | 0 | 0
2005 | 8 | 1 | 11.102 | 5 | 6.102 | 29.9778 | 0 | 0 | 29.9778 | 0% | 0 | 0 | 0
2005 | 8 | 2 | 10.5796 | 5 | 5.5796 | 29.9788 | 0 | 0 | 29.9788 | 0% | 0 | 0 | 0
2005 | 8 | 3 | 10.3184 | 5 | 5.3184 | 29.9794 | 0 | 0 | 29.9794 | 0% | 0 | 0 | 0
2005 | 8 | 4 | 9.5347 | 5 | 4.5347 | 29.9809 | 0 | 0 | 29.9809 | 0% | 0 | 0 | 0
2005 | 8 | 5 | 10.1878 | 5 | 5.1878 | 29.9796 | 0 | 0 | 29.9796 | 0% | 0 | 0 | 0
2005 | 8 | 6 | 15.6735 | 5 | 10.6735 | 29.9687 | 0 | 0 | 29.9687 | 0% | 0 | 0 | 0
2005 | 8 | 7 | 12.1469 | 5 | 7.1469 | 29.9757 | 0 | 0 | 29.9757 | 0% | 0 | 0 | 0
2005 | 8 | 8 | 10.3184 | 5 | 5.3184 | 29.9794 | 0 | 0 | 29.9794 | 0% | 0 | 0 | 0
2005 | 8 | 9 | 9.1429 | 5 | 4.1429 | 29.9817 | 0 | 0 | 29.9817 | 0% | 0 | 0 | 0
2005 | 8 | 10 | 8.3592 | 5 | 3.3592 | 29.9833 | 0 | 0 | 29.9833 | 0% | 0 | 0 | 0
2005 | 8 | 11 | 7.7061 | 5 | 2.7061 | 29.9846 | 0 | 0 | 29.9846 | 0% | 0 | 0 | 0
2005 | 8 | 12 | 7.0531 | 5 | 2.0531 | 29.9859 | 0 | 0 | 29.9859 | 0% | 0 | 0 | 0
2005 | 8 | 13 | 6.7918 | 5 | 1.7918 | 29.9864 | 0 | 0 | 29.9864 | 0% | 0 | 0 | 0
2005 | 8 | 14 | 6.4 | 5 | 1.4 | 29.9872 | 0 | 0 | 29.9872 | 0% | 0 | 0 | 0
2005 | 8 | 15 | 11.3633 | 5 | 6.3633 | 29.9773 | 0 | 0 | 29.9773 | 0% | 0 | 0 | 0
2005 | 8 | 16 | 14.3673 | 5 | 9.3673 | 29.9713 | 0 | 0 | 29.9713 | 0% | 0 | 0 | 0
2005 | 8 | 17 | 9.5347 | 5 | 4.5347 | 29.9809 | 0 | 0 | 29.9809 | 0% | 0 | 0 | 0
2005 | 8 | 18 | 7.0531 | 5 | 2.0531 | 29.9859 | 0 | 0 | 29.9859 | 0% | 0 | 0 | 0
2005 | 8 | 19 | 6.2694 | 5 | 1.2694 | 29.9875 | 0 | 0 | 29.9875 | 0% | 0 | 0 | 0
2005 | 8 | 20 | 6.0082 | 5 | 1.0082 | 29.988 | 0 | 0 | 29.988 | 0% | 0 | 0 | 0
2005 | 8 | 21 | 7.5755 | 5 | 2.5755 | 29.9848 | 0 | 0 | 29.9848 | 0% | 0 | 0 | 0
2005 | 8 | 22 | 14.3673 | 5 | 9.3673 | 29.9713 | 0 | 0 | 29.9713 | 0% | 0 | 0 | 0
2005 | 8 | 23 | 11.8857 | 5 | 6.8857 | 29.9762 | 0 | 0 | 29.9762 | 0% | 0 | 0 | 0
2005 | 8 | 24 | 8.751 | 5 | 3.751 | 29.9825 | 0 | 0 | 29.9825 | 0% | 0 | 0 | 0
2005 | 8 | 25 | 7.7061 | 5 | 2.7061 | 29.9846 | 0 | 0 | 29.9846 | 0% | 0 | 0 | 0
2005 | 8 | 26 | 6.6612 | 5 | 1.6612 | 29.9867 | 0 | 0 | 29.9867 | 0% | 0 | 0 | 0
2005 | 8 | 27 | 5.8776 | 5 | 0.87755 | 29.9882 | 0 | 0 | 29.9882 | 0% | 0 | 0 | 0
2005 | 8 | 28 | 5.3551 | 5 | 0.3551 | 29.9893 | 0 | 0 | 29.9893 | 0% | 0 | 0 | 0
2005 | 8 | 29 | 6.4 | 5 | 1.4 | 29.9872 | 0 | 0 | 29.9872 | 0% | 0 | 0 | 0
2005 | 8 | 30 | 39.1837 | 5 | 34.1837 | 29.9216 | 0 | 0 | 29.9216 | 0% | 0 | 0 | 0
2005 | 8 | 31 | 47.0204 | 5 | 42.0204 | 29.906 | 0 | 0 | 29.906 | 0% | 0 | 0 | 0
2005 | 9 | 1 | 189.3878 | 5 | 184.3878 | 29.6212 | 112.2144 | 0.50192 | 29.1193 | 82.94% | 229.5183 | 215.7472 | 5177.9337
2005 | 9 | 2 | 96.6531 | 5 | 91.6531 | 29.8067 | 91.6531 | 0.33483 | 29.4719 | 91.61% | 209.5661 | 196.9922 | 4727.8117
2005 | 9 | 3 | 54.8571 | 5 | 49.8571 | 29.8903 | 0 | 0 | 29.8903 | 0% | 0 | 0 | 0
2005 | 9 | 4 | 39.1837 | 5 | 34.1837 | 29.9216 | 0 | 0 | 29.9216 | 0% | 0 | 0 | 0
2005 | 9 | 5 | 30.0408 | 5 | 25.0408 | 29.9399 | 0 | 0 | 29.9399 | 0% | 0 | 0 | 0
2005 | 9 | 6 | 23.5102 | 5 | 18.5102 | 29.953 | 0 | 0 | 29.953 | 0% | 0 | 0 | 0
2005 | 9 | 7 | 19.5918 | 5 | 14.5918 | 29.9608 | 0 | 0 | 29.9608 | 0% | 0 | 0 | 0
2005 | 9 | 8 | 16.9796 | 5 | 11.9796 | 29.966 | 0 | 0 | 29.966 | 0% | 0 | 0 | 0
2005 | 9 | 9 | 14.3673 | 5 | 9.3673 | 29.9713 | 0 | 0 | 29.9713 | 0% | 0 | 0 | 0
2005 | 9 | 10 | 12.6694 | 5 | 7.6694 | 29.9747 | 0 | 0 | 29.9747 | 0% | 0 | 0 | 0
2005 | 9 | 11 | 10.9714 | 5 | 5.9714 | 29.9781 | 0 | 0 | 29.9781 | 0% | 0 | 0 | 0
2005 | 9 | 12 | 9.6653 | 5 | 4.6653 | 29.9807 | 0 | 0 | 29.9807 | 0% | 0 | 0 | 0
2005 | 9 | 13 | 8.4898 | 5 | 3.4898 | 29.983 | 0 | 0 | 29.983 | 0% | 0 | 0 | 0
2005 | 9 | 14 | 7.8367 | 5 | 2.8367 | 29.9843 | 0 | 0 | 29.9843 | 0% | 0 | 0 | 0
2005 | 9 | 15 | 10.449 | 5 | 5.449 | 29.9791 | 0 | 0 | 29.9791 | 0% | 0 | 0 | 0
2005 | 9 | 16 | 18.2857 | 5 | 13.2857 | 29.9634 | 0 | 0 | 29.9634 | 0% | 0 | 0 | 0
2005 | 9 | 17 | 24.8163 | 5 | 19.8163 | 29.9504 | 0 | 0 | 29.9504 | 0% | 0 | 0 | 0
2005 | 9 | 18 | 27.4286 | 5 | 22.4286 | 29.9451 | 0 | 0 | 29.9451 | 0% | 0 | 0 | 0
2005 | 9 | 19 | 23.5102 | 5 | 18.5102 | 29.953 | 0 | 0 | 29.953 | 0% | 0 | 0 | 0
2005 | 9 | 20 | 20.898 | 5 | 15.898 | 29.9582 | 0 | 0 | 29.9582 | 0% | 0 | 0 | 0
2005 | 9 | 21 | 18.2857 | 5 | 13.2857 | 29.9634 | 0 | 0 | 29.9634 | 0% | 0 | 0 | 0
2005 | 9 | 22 | 15.6735 | 5 | 10.6735 | 29.9687 | 0 | 0 | 29.9687 | 0% | 0 | 0 | 0
2005 | 9 | 23 | 13.0612 | 5 | 8.0612 | 29.9739 | 0 | 0 | 29.9739 | 0% | 0 | 0 | 0
2005 | 9 | 24 | 10.1878 | 5 | 5.1878 | 29.9796 | 0 | 0 | 29.9796 | 0% | 0 | 0 | 0
2005 | 9 | 25 | 9.0122 | 5 | 4.0122 | 29.982 | 0 | 0 | 29.982 | 0% | 0 | 0 | 0
2005 | 9 | 26 | 9.0122 | 5 | 4.0122 | 29.982 | 0 | 0 | 29.982 | 0% | 0 | 0 | 0
2005 | 9 | 27 | 16.9796 | 5 | 11.9796 | 29.966 | 0 | 0 | 29.966 | 0% | 0 | 0 | 0
2005 | 9 | 28 | 19.5918 | 5 | 14.5918 | 29.9608 | 0 | 0 | 29.9608 | 0% | 0 | 0 | 0
2005 | 9 | 29 | 16.9796 | 5 | 11.9796 | 29.966 | 0 | 0 | 29.966 | 0% | 0 | 0 | 0
2005 | 9 | 30 | 36.5714 | 5 | 31.5714 | 29.9269 | 0 | 0 | 29.9269 | 0% | 0 | 0 | 0
2005 | 10 | 1 | 30.0408 | 5 | 25.0408 | 29.9399 | 0 | 0 | 29.9399 | 0% | 0 | 0 | 0
2005 | 10 | 2 | 24.8163 | 5 | 19.8163 | 29.9504 | 0 | 0 | 29.9504 | 0% | 0 | 0 | 0
2005 | 10 | 3 | 20.898 | 5 | 15.898 | 29.9582 | 0 | 0 | 29.9582 | 0% | 0 | 0 | 0
2005 | 10 | 4 | 18.2857 | 5 | 13.2857 | 29.9634 | 0 | 0 | 29.9634 | 0% | 0 | 0 | 0
2005 | 10 | 5 | 15.6735 | 5 | 10.6735 | 29.9687 | 0 | 0 | 29.9687 | 0% | 0 | 0 | 0
2005 | 10 | 6 | 14.3673 | 5 | 9.3673 | 29.9713 | 0 | 0 | 29.9713 | 0% | 0 | 0 | 0
2005 | 10 | 7 | 13.0612 | 5 | 8.0612 | 29.9739 | 0 | 0 | 29.9739 | 0% | 0 | 0 | 0
2005 | 10 | 8 | 163.2653 | 5 | 158.2653 | 29.6735 | 112.2144 | 0.50192 | 29.1716 | 82.94% | 229.9301 | 216.1343 | 5187.2238
2005 | 10 | 9 | 1030.5306 | 5 | 1025.5306 | 27.9389 | 112.2144 | 0.50192 | 27.437 | 82.94% | 216.2586 | 203.2831 | 4878.7932
2005 | 10 | 10 | 835.9184 | 5 | 830.9184 | 28.3282 | 112.2144 | 0.50192 | 27.8262 | 82.94% | 219.3264 | 206.1668 | 4948.0043
2005 | 10 | 11 | 402.2857 | 5 | 397.2857 | 29.1954 | 112.2144 | 0.50192 | 28.6935 | 82.94% | 226.1622 | 212.5925 | 5102.2196
2005 | 10 | 12 | 253.3878 | 5 | 248.3878 | 29.4932 | 112.2144 | 0.50192 | 28.9913 | 82.94% | 228.5094 | 214.7989 | 5155.173
2005 | 10 | 13 | 176.3265 | 5 | 171.3265 | 29.6473 | 112.2144 | 0.50192 | 29.1454 | 82.94% | 229.7242 | 215.9408 | 5182.5788
2005 | 10 | 14 | 139.7551 | 5 | 134.7551 | 29.7205 | 112.2144 | 0.50192 | 29.2186 | 82.94% | 230.3007 | 216.4827 | 5195.5849
2005 | 10 | 15 | 803.2653 | 5 | 798.2653 | 28.3935 | 112.2144 | 0.50192 | 27.8916 | 82.94% | 219.8412 | 206.6507 | 4959.6169
2005 | 10 | 16 | 1789.3878 | 5 | 1784.3878 | 26.4212 | 112.2144 | 0.50192 | 25.9193 | 82.94% | 204.2959 | 192.0382 | 4608.9165
2005 | 10 | 17 | 865.9592 | 5 | 860.9592 | 28.2681 | 112.2144 | 0.50192 | 27.7662 | 82.94% | 218.8529 | 205.7217 | 4937.3207
2005 | 10 | 18 | 492.4082 | 5 | 487.4082 | 29.0152 | 112.2144 | 0.50192 | 28.5133 | 82.94% | 224.7415 | 211.257 | 5070.1688
2005 | 10 | 19 | 344.8163 | 5 | 339.8163 | 29.3104 | 112.2144 | 0.50192 | 28.8085 | 82.94% | 227.0682 | 213.4441 | 5122.6578
2005 | 10 | 20 | 257.3061 | 5 | 252.3061 | 29.4854 | 112.2144 | 0.50192 | 28.9835 | 82.94% | 228.4477 | 214.7408 | 5153.7795
2005 | 10 | 21 | 201.1429 | 5 | 196.1429 | 29.5977 | 112.2144 | 0.50192 | 29.0958 | 82.94% | 229.333 | 215.573 | 5173.7532
2005 | 10 | 22 | 165.8776 | 5 | 160.8776 | 29.6682 | 112.2144 | 0.50192 | 29.1663 | 82.94% | 229.889 | 216.0956 | 5186.2948
2005 | 10 | 23 | 378.7755 | 5 | 373.7755 | 29.2424 | 112.2144 | 0.50192 | 28.7405 | 82.94% | 226.5328 | 212.9409 | 5110.5807
2005 | 10 | 24 | 544.6531 | 5 | 539.6531 | 28.9107 | 112.2144 | 0.50192 | 28.4088 | 82.94% | 223.9179 | 210.4829 | 5051.5887
2005 | 10 | 25 | 778.449 | 5 | 773.449 | 28.4431 | 112.2144 | 0.50192 | 27.9412 | 82.94% | 220.2324 | 207.0184 | 4968.4425
2005 | 10 | 26 | 2155.102 | 5 | 2150.102 | 25.6898 | 112.2144 | 0.50192 | 25.1879 | 82.94% | 198.5308 | 186.619 | 4478.8554
2005 | 10 | 27 | 1281.3061 | 5 | 1276.3061 | 27.4374 | 112.2144 | 0.50192 | 26.9355 | 82.94% | 212.3053 | 199.567 | 4789.6085
2005 | 10 | 28 | 717.0612 | 5 | 712.0612 | 28.5659 | 112.2144 | 0.50192 | 28.064 | 82.94% | 221.2001 | 207.9281 | 4990.2742
2005 | 10 | 29 | 488.4898 | 5 | 483.4898 | 29.023 | 112.2144 | 0.50192 | 28.5211 | 82.94% | 224.8033 | 211.3151 | 5071.5623
2005 | 10 | 30 | 382.6939 | 5 | 377.6939 | 29.2346 | 112.2144 | 0.50192 | 28.7327 | 82.94% | 226.4711 | 212.8828 | 5109.1871
2005 | 10 | 31 | 327.8367 | 5 | 322.8367 | 29.3443 | 112.2144 | 0.50192 | 28.8424 | 82.94% | 227.3358 | 213.6957 | 5128.6963
2005 | 11 | 1 | 288.6531 | 5 | 283.6531 | 29.4227 | 112.2144 | 0.50192 | 28.9208 | 82.94% | 227.9535 | 214.2763 | 5142.6314
2005 | 11 | 2 | 258.6122 | 5 | 253.6122 | 29.4828 | 112.2144 | 0.50192 | 28.9809 | 82.94% | 228.4271 | 214.7215 | 5153.315
2005 | 11 | 3 | 227.2653 | 5 | 222.2653 | 29.5455 | 112.2144 | 0.50192 | 29.0436 | 82.94% | 228.9212 | 215.186 | 5164.4631
2005 | 11 | 4 | 201.1429 | 5 | 196.1429 | 29.5977 | 112.2144 | 0.50192 | 29.0958 | 82.94% | 229.333 | 215.573 | 5173.7532
2005 | 11 | 5 | 180.2449 | 5 | 175.2449 | 29.6395 | 112.2144 | 0.50192 | 29.1376 | 82.94% | 229.6625 | 215.8827 | 5181.1852
2005 | 11 | 6 | 167.1837 | 5 | 162.1837 | 29.6656 | 112.2144 | 0.50192 | 29.1637 | 82.94% | 229.8684 | 216.0763 | 5185.8303
2005 | 11 | 7 | 283.4286 | 5 | 278.4286 | 29.4331 | 112.2144 | 0.50192 | 28.9312 | 82.94% | 228.0359 | 214.3537 | 5144.4894
2005 | 11 | 8 | 254.6939 | 5 | 249.6939 | 29.4906 | 112.2144 | 0.50192 | 28.9887 | 82.94% | 228.4889 | 214.7795 | 5154.7085
2005 | 11 | 9 | 210.2857 | 5 | 205.2857 | 29.5794 | 112.2144 | 0.50192 | 29.0775 | 82.94% | 229.1889 | 215.4376 | 5170.5017
2005 | 11 | 10 | 498.9388 | 5 | 493.9388 | 29.0021 | 112.2144 | 0.50192 | 28.5002 | 82.94% | 224.6386 | 211.1603 | 5067.8463
2005 | 11 | 11 | 491.102 | 5 | 486.102 | 29.0178 | 112.2144 | 0.50192 | 28.5159 | 82.94% | 224.7621 | 211.2764 | 5070.6333
2005 | 11 | 12 | 344.8163 | 5 | 339.8163 | 29.3104 | 112.2144 | 0.50192 | 28.8085 | 82.94% | 227.0682 | 213.4441 | 5122.6578
2005 | 11 | 13 | 282.1224 | 5 | 277.1224 | 29.4358 | 112.2144 | 0.50192 | 28.9338 | 82.94% | 228.0565 | 214.3731 | 5144.9539
2005 | 11 | 14 | 261.2245 | 5 | 256.2245 | 29.4776 | 112.2144 | 0.50192 | 28.9756 | 82.94% | 228.3859 | 214.6828 | 5152.386
2005 | 11 | 15 | 253.3878 | 5 | 248.3878 | 29.4932 | 112.2144 | 0.50192 | 28.9913 | 82.94% | 228.5094 | 214.7989 | 5155.173
2005 | 11 | 16 | 459.7551 | 5 | 454.7551 | 29.0805 | 112.2144 | 0.50192 | 28.5786 | 82.94% | 225.2563 | 211.7409 | 5081.7814
2005 | 11 | 17 | 1216 | 5 | 1211 | 27.568 | 112.2144 | 0.50192 | 27.0661 | 82.94% | 213.3348 | 200.5347 | 4812.8337
2005 | 11 | 18 | 786.2857 | 5 | 781.2857 | 28.4274 | 112.2144 | 0.50192 | 27.9255 | 82.94% | 220.1088 | 206.9023 | 4965.6555
2005 | 11 | 19 | 475.4286 | 5 | 470.4286 | 29.0491 | 112.2144 | 0.50192 | 28.5472 | 82.94% | 225.0092 | 211.5086 | 5076.2074
2005 | 11 | 20 | 364.4082 | 5 | 359.4082 | 29.2712 | 112.2144 | 0.50192 | 28.7693 | 82.94% | 226.7593 | 213.1538 | 5115.6902
2005 | 11 | 21 | 313.4694 | 5 | 308.4694 | 29.3731 | 112.2144 | 0.50192 | 28.8711 | 82.94% | 227.5623 | 213.9086 | 5133.8058
2005 | 11 | 22 | 468.898 | 5 | 463.898 | 29.0622 | 112.2144 | 0.50192 | 28.5603 | 82.94% | 225.1121 | 211.6054 | 5078.5299
2005 | 11 | 23 | 1195.102 | 5 | 1190.102 | 27.6098 | 112.2144 | 0.50192 | 27.1079 | 82.94% | 213.6643 | 200.8444 | 4820.2657
2005 | 11 | 24 | 626.9388 | 5 | 621.9388 | 28.7461 | 112.2144 | 0.50192 | 28.2442 | 82.94% | 222.6208 | 209.2635 | 5022.3249
2005 | 11 | 25 | 440.1633 | 5 | 435.1633 | 29.1197 | 112.2144 | 0.50192 | 28.6178 | 82.94% | 225.5651 | 212.0312 | 5088.749
2005 | 11 | 26 | 336.9796 | 5 | 331.9796 | 29.326 | 112.2144 | 0.50192 | 28.8241 | 82.94% | 227.1917 | 213.5602 | 5125.4448
2005 | 11 | 27 | 295.1837 | 5 | 290.1837 | 29.4096 | 112.2144 | 0.50192 | 28.9077 | 82.94% | 227.8506 | 214.1795 | 5140.3089
2005 | 11 | 28 | 276.898 | 5 | 271.898 | 29.4462 | 112.2144 | 0.50192 | 28.9443 | 82.94% | 228.1388 | 214.4505 | 5146.812
2005 | 11 | 29 | 335.6735 | 5 | 330.6735 | 29.3287 | 112.2144 | 0.50192 | 28.8267 | 82.94% | 227.2123 | 213.5796 | 5125.9093
2005 | 11 | 30 | 800.6531 | 5 | 795.6531 | 28.3987 | 112.2144 | 0.50192 | 27.8968 | 82.94% | 219.8824 | 206.6894 | 4960.5459
2005 | 12 | 1 | 1106.2857 | 5 | 1101.2857 | 27.7874 | 112.2144 | 0.50192 | 27.2855 | 82.94% | 215.0644 | 202.1605 | 4851.852
2005 | 12 | 2 | 650.449 | 5 | 645.449 | 28.6991 | 112.2144 | 0.50192 | 28.1972 | 82.94% | 222.2502 | 208.9152 | 5013.9639
2005 | 12 | 3 | 462.3673 | 5 | 457.3673 | 29.0753 | 112.2144 | 0.50192 | 28.5733 | 82.94% | 225.2151 | 211.7022 | 5080.8524
2005 | 12 | 4 | 356.5714 | 5 | 351.5714 | 29.2869 | 112.2144 | 0.50192 | 28.7849 | 82.94% | 226.8829 | 213.2699 | 5118.4772
2005 | 12 | 5 | 303.0204 | 5 | 298.0204 | 29.394 | 112.2144 | 0.50192 | 28.892 | 82.94% | 227.727 | 214.0634 | 5137.5219
2005 | 12 | 6 | 262.5306 | 5 | 257.5306 | 29.4749 | 112.2144 | 0.50192 | 28.973 | 82.94% | 228.3653 | 214.6634 | 5151.9215
2005 | 12 | 7 | 224.6531 | 5 | 219.6531 | 29.5507 | 112.2144 | 0.50192 | 29.0488 | 82.94% | 228.9624 | 215.2247 | 5165.3921
2005 | 12 | 8 | 177.6327 | 5 | 172.6327 | 29.6447 | 112.2144 | 0.50192 | 29.1428 | 82.94% | 229.7036 | 215.9214 | 5182.1142
2005 | 12 | 9 | 160.6531 | 5 | 155.6531 | 29.6787 | 112.2144 | 0.50192 | 29.1768 | 82.94% | 229.9713 | 216.173 | 5188.1528
2005 | 12 | 10 | 176.3265 | 5 | 171.3265 | 29.6473 | 112.2144 | 0.50192 | 29.1454 | 82.94% | 229.7242 | 215.9408 | 5182.5788
2005 | 12 | 11 | 169.7959 | 5 | 164.7959 | 29.6604 | 112.2144 | 0.50192 | 29.1585 | 82.94% | 229.8272 | 216.0376 | 5184.9013
2005 | 12 | 12 | 160.6531 | 5 | 155.6531 | 29.6787 | 112.2144 | 0.50192 | 29.1768 | 82.94% | 229.9713 | 216.173 | 5188.1528
2005 | 12 | 13 | 135.8367 | 5 | 130.8367 | 29.7283 | 112.2144 | 0.50192 | 29.2264 | 82.94% | 230.3625 | 216.5408 | 5196.9784
2005 | 12 | 14 | 114.9388 | 5 | 109.9388 | 29.7701 | 109.9388 | 0.48177 | 29.2884 | 85.52% | 233.2047 | 219.2124 | 5261.0975
2005 | 12 | 15 | 111.0204 | 5 | 106.0204 | 29.778 | 106.0204 | 0.44804 | 29.3299 | 88.93% | 234.1922 | 220.1406 | 5283.375
2005 | 12 | 16 | 112.3265 | 5 | 107.3265 | 29.7753 | 107.3265 | 0.45914 | 29.3162 | 86.81% | 231.3174 | 217.4383 | 5218.5197
2005 | 12 | 17 | 128 | 5 | 123 | 29.744 | 112.2144 | 0.50192 | 29.2421 | 82.94% | 230.4861 | 216.6569 | 5199.7654
2005 | 12 | 18 | 124.0816 | 5 | 119.0816 | 29.7518 | 112.2144 | 0.50192 | 29.2499 | 82.94% | 230.5478 | 216.715 | 5201.1589
2005 | 12 | 19 | 118.8571 | 5 | 113.8571 | 29.7623 | 112.2144 | 0.50192 | 29.2604 | 82.94% | 230.6302 | 216.7924 | 5203.0169
2005 | 12 | 20 | 116.2449 | 5 | 111.2449 | 29.7675 | 111.2449 | 0.49328 | 29.2742 | 85.52% | 235.8614 | 221.7097 | 5321.0338
2005 | 12 | 21 | 108.4082 | 5 | 103.4082 | 29.7832 | 103.4082 | 0.42623 | 29.357 | 88.93% | 228.6324 | 214.9145 | 5157.9468
2005 | 12 | 22 | 100.5714 | 5 | 95.5714 | 29.7989 | 95.5714 | 0.36407 | 29.4348 | 91.97% | 219.1083 | 205.9618 | 4943.0824
2005 | 12 | 23 | 100.5714 | 5 | 95.5714 | 29.7989 | 95.5714 | 0.36407 | 29.4348 | 91.97% | 219.1083 | 205.9618 | 4943.0824
2005 | 12 | 24 | 103.1837 | 5 | 98.1837 | 29.7936 | 98.1837 | 0.38425 | 29.4094 | 91.51% | 223.778 | 210.3513 | 5048.432
2005 | 12 | 25 | 105.7959 | 5 | 100.7959 | 29.7884 | 100.7959 | 0.40497 | 29.3834 | 90.78% | 227.6981 | 214.0362 | 5136.8694
2005 | 12 | 26 | 303.0204 | 5 | 298.0204 | 29.394 | 112.2144 | 0.50192 | 28.892 | 82.94% | 227.727 | 214.0634 | 5137.5219
2005 | 12 | 27 | 381.3878 | 5 | 376.3878 | 29.2372 | 112.2144 | 0.50192 | 28.7353 | 82.94% | 226.4917 | 212.9022 | 5109.6516
2005 | 12 | 28 | 278.2041 | 5 | 273.2041 | 29.4436 | 112.2144 | 0.50192 | 28.9417 | 82.94% | 228.1182 | 214.4311 | 5146.3475
2005 | 12 | 29 | 253.3878 | 5 | 248.3878 | 29.4932 | 112.2144 | 0.50192 | 28.9913 | 82.94% | 228.5094 | 214.7989 | 5155.173
2005 | 12 | 30 | 560.3265 | 5 | 555.3265 | 28.8793 | 112.2144 | 0.50192 | 28.3774 | 82.94% | 223.6709 | 210.2506 | 5046.0146
2005 | 12 | 31 | 408.8163 | 5 | 403.8163 | 29.1824 | 112.2144 | 0.50192 | 28.6805 | 82.94% | 226.0593 | 212.4957 | 5099.8971
2006 | 1 | 1 | 296.4898 | 5 | 291.4898 | 29.407 | 112.2144 | 0.50192 | 28.9051 | 82.94% | 227.83 | 214.1602 | 5139.8444
2006 | 1 | 2 | 242.9388 | 5 | 237.9388 | 29.5141 | 112.2144 | 0.50192 | 29.0122 | 82.94% | 228.6742 | 214.9537 | 5158.8891
2006 | 1 | 3 | 203.7551 | 5 | 198.7551 | 29.5925 | 112.2144 | 0.50192 | 29.0906 | 82.94% | 229.2919 | 215.5343 | 5172.8242
2006 | 1 | 4 | 152.8163 | 5 | 147.8163 | 29.6944 | 112.2144 | 0.50192 | 29.1925 | 82.94% | 230.0949 | 216.2892 | 5190.9398
2006 | 1 | 5 | 151.5102 | 5 | 146.5102 | 29.697 | 112.2144 | 0.50192 | 29.1951 | 82.94% | 230.1154 | 216.3085 | 5191.4043
2006 | 1 | 6 | 152.8163 | 5 | 147.8163 | 29.6944 | 112.2144 | 0.50192 | 29.1925 | 82.94% | 230.0949 | 216.2892 | 5190.9398
2006 | 1 | 7 | 134.5306 | 5 | 129.5306 | 29.7309 | 112.2144 | 0.50192 | 29.229 | 82.94% | 230.3831 | 216.5601 | 5197.4429
2006 | 1 | 8 | 118.8571 | 5 | 113.8571 | 29.7623 | 112.2144 | 0.50192 | 29.2604 | 82.94% | 230.6302 | 216.7924 | 5203.0169
2006 | 1 | 9 | 114.9388 | 5 | 109.9388 | 29.7701 | 109.9388 | 0.48177 | 29.2884 | 85.52% | 233.2047 | 219.2124 | 5261.0975
2006 | 1 | 10 | 120.1633 | 5 | 115.1633 | 29.7597 | 112.2144 | 0.50192 | 29.2578 | 82.94% | 230.6096 | 216.773 | 5202.5524
2006 | 1 | 11 | 113.6327 | 5 | 108.6327 | 29.7727 | 108.6327 | 0.47039 | 29.3023 | 85.52% | 230.5442 | 216.7115 | 5201.0767
2006 | 1 | 12 | 228.5714 | 5 | 223.5714 | 29.5429 | 112.2144 | 0.50192 | 29.0409 | 82.94% | 228.9006 | 215.1666 | 5163.9986
2006 | 1 | 13 | 272.9796 | 5 | 267.9796 | 29.454 | 112.2144 | 0.50192 | 28.9521 | 82.94% | 228.2006 | 214.5086 | 5148.2055
2006 | 1 | 14 | 579.9184 | 5 | 574.9184 | 28.8402 | 112.2144 | 0.50192 | 28.3382 | 82.94% | 223.362 | 209.9603 | 5039.0471
2006 | 1 | 15 | 1306.1224 | 5 | 1301.1224 | 27.3878 | 112.2144 | 0.50192 | 26.8858 | 82.94% | 211.9141 | 199.1993 | 4780.7829
2006 | 1 | 16 | 542.0408 | 5 | 537.0408 | 28.9159 | 112.2144 | 0.50192 | 28.414 | 82.94% | 223.9591 | 210.5216 | 5052.5177
2006 | 1 | 17 | 374.8571 | 5 | 369.8571 | 29.2503 | 112.2144 | 0.50192 | 28.7484 | 82.94% | 226.5946 | 212.9989 | 5111.9742
2006 | 1 | 18 | 595.5918 | 5 | 590.5918 | 28.8088 | 112.2144 | 0.50192 | 28.3069 | 82.94% | 223.1149 | 209.728 | 5033.473
2006 | 1 | 19 | 1567.3469 | 5 | 1562.3469 | 26.8653 | 112.2144 | 0.50192 | 26.3634 | 82.94% | 207.7962 | 195.3284 | 4687.8821
2006 | 1 | 20 | 737.9592 | 5 | 732.9592 | 28.5241 | 112.2144 | 0.50192 | 28.0222 | 82.94% | 220.8707 | 207.6184 | 4982.8421
2006 | 1 | 21 | 505.4694 | 5 | 500.4694 | 28.9891 | 112.2144 | 0.50192 | 28.4871 | 82.94% | 224.5356 | 211.0635 | 5065.5238
2006 | 1 | 22 | 425.7959 | 5 | 420.7959 | 29.1484 | 112.2144 | 0.50192 | 28.6465 | 82.94% | 225.7916 | 212.2441 | 5093.8585
2006 | 1 | 23 | 327.8367 | 5 | 322.8367 | 29.3443 | 112.2144 | 0.50192 | 28.8424 | 82.94% | 227.3358 | 213.6957 | 5128.6963
2006 | 1 | 24 | 293.8776 | 5 | 288.8776 | 29.4122 | 112.2144 | 0.50192 | 28.9103 | 82.94% | 227.8712 | 214.1989 | 5140.7734
2006 | 1 | 25 | 267.7551 | 5 | 262.7551 | 29.4645 | 112.2144 | 0.50192 | 28.9626 | 82.94% | 228.283 | 214.586 | 5150.0635
2006 | 1 | 26 | 237.7143 | 5 | 232.7143 | 29.5246 | 112.2144 | 0.50192 | 29.0227 | 82.94% | 228.7565 | 215.0311 | 5160.7471
2006 | 1 | 27 | 192 | 5 | 187 | 29.616 | 112.2144 | 0.50192 | 29.1141 | 82.94% | 229.4772 | 215.7085 | 5177.0047
2006 | 1 | 28 | 210.2857 | 5 | 205.2857 | 29.5794 | 112.2144 | 0.50192 | 29.0775 | 82.94% | 229.1889 | 215.4376 | 5170.5017
2006 | 1 | 29 | 201.1429 | 5 | 196.1429 | 29.5977 | 112.2144 | 0.50192 | 29.0958 | 82.94% | 229.333 | 215.573 | 5173.7532
2006 | 1 | 30 | 194.6122 | 5 | 189.6122 | 29.6108 | 112.2144 | 0.50192 | 29.1089 | 82.94% | 229.436 | 215.6698 | 5176.0757
2006 | 1 | 31 | 184.1633 | 5 | 179.1633 | 29.6317 | 112.2144 | 0.50192 | 29.1298 | 82.94% | 229.6007 | 215.8247 | 5179.7917
2006 | 2 | 1 | 175.0204 | 5 | 170.0204 | 29.65 | 112.2144 | 0.50192 | 29.148 | 82.94% | 229.7448 | 215.9601 | 5183.0433
2006 | 2 | 2 | 163.2653 | 5 | 158.2653 | 29.6735 | 112.2144 | 0.50192 | 29.1716 | 82.94% | 229.9301 | 216.1343 | 5187.2238
2006 | 2 | 3 | 253.3878 | 5 | 248.3878 | 29.4932 | 112.2144 | 0.50192 | 28.9913 | 82.94% | 228.5094 | 214.7989 | 5155.173
2006 | 2 | 4 | 518.5306 | 5 | 513.5306 | 28.9629 | 112.2144 | 0.50192 | 28.461 | 82.94% | 224.3297 | 210.8699 | 5060.8787
2006 | 2 | 5 | 1043.5918 | 5 | 1038.5918 | 27.9128 | 112.2144 | 0.50192 | 27.4109 | 82.94% | 216.0527 | 203.0895 | 4874.1482
2006 | 2 | 6 | 1034.449 | 5 | 1029.449 | 27.9311 | 112.2144 | 0.50192 | 27.4292 | 82.94% | 216.1968 | 203.225 | 4877.3997
2006 | 2 | 7 | 542.0408 | 5 | 537.0408 | 28.9159 | 112.2144 | 0.50192 | 28.414 | 82.94% | 223.9591 | 210.5216 | 5052.5177
2006 | 2 | 8 | 367.0204 | 5 | 362.0204 | 29.266 | 112.2144 | 0.50192 | 28.764 | 82.94% | 226.7181 | 213.115 | 5114.7612
2006 | 2 | 9 | 269.0612 | 5 | 264.0612 | 29.4619 | 112.2144 | 0.50192 | 28.96 | 82.94% | 228.2624 | 214.5666 | 5149.599
2006 | 2 | 10 | 210.2857 | 5 | 205.2857 | 29.5794 | 112.2144 | 0.50192 | 29.0775 | 82.94% | 229.1889 | 215.4376 | 5170.5017
2006 | 2 | 11 | 163.2653 | 5 | 158.2653 | 29.6735 | 112.2144 | 0.50192 | 29.1716 | 82.94% | 229.9301 | 216.1343 | 5187.2238
2006 | 2 | 12 | 141.0612 | 5 | 136.0612 | 29.7179 | 112.2144 | 0.50192 | 29.216 | 82.94% | 230.2802 | 216.4633 | 5195.1204
2006 | 2 | 13 | 137.1429 | 5 | 132.1429 | 29.7257 | 112.2144 | 0.50192 | 29.2238 | 82.94% | 230.3419 | 216.5214 | 5196.5139
2006 | 2 | 14 | 133.2245 | 5 | 128.2245 | 29.7336 | 112.2144 | 0.50192 | 29.2316 | 82.94% | 230.4037 | 216.5795 | 5197.9074
2006 | 2 | 15 | 128 | 5 | 123 | 29.744 | 112.2144 | 0.50192 | 29.2421 | 82.94% | 230.4861 | 216.6569 | 5199.7654
2006 | 2 | 16 | 133.2245 | 5 | 128.2245 | 29.7336 | 112.2144 | 0.50192 | 29.2316 | 82.94% | 230.4037 | 216.5795 | 5197.9074
2006 | 2 | 17 | 152.8163 | 5 | 147.8163 | 29.6944 | 112.2144 | 0.50192 | 29.1925 | 82.94% | 230.0949 | 216.2892 | 5190.9398
2006 | 2 | 18 | 155.4286 | 5 | 150.4286 | 29.6891 | 112.2144 | 0.50192 | 29.1872 | 82.94% | 230.0537 | 216.2505 | 5190.0108
2006 | 2 | 19 | 113.6327 | 5 | 108.6327 | 29.7727 | 108.6327 | 0.47039 | 29.3023 | 85.52% | 230.5442 | 216.7115 | 5201.0767
2006 | 2 | 20 | 101.8776 | 5 | 96.8776 | 29.7962 | 96.8776 | 0.37409 | 29.4222 | 91.97% | 222.0074 | 208.6869 | 5008.4866
2006 | 2 | 21 | 90.1224 | 5 | 85.1224 | 29.8198 | 85.1224 | 0.28882 | 29.5309 | 85.71% | 182.4637 | 171.5159 | 4116.3814
2006 | 2 | 22 | 84.898 | 5 | 79.898 | 29.8302 | 79.898 | 0.25445 | 29.5758 | 76.68% | 153.4537 | 144.2464 | 3461.9145
2006 | 2 | 23 | 82.2857 | 5 | 77.2857 | 29.8354 | 77.2857 | 0.23809 | 29.5973 | 76.68% | 148.5449 | 139.6322 | 3351.1727
2006 | 2 | 24 | 83.5918 | 5 | 78.5918 | 29.8328 | 78.5918 | 0.2462 | 29.5866 | 76.68% | 151.0005 | 141.9405 | 3406.5721
2006 | 2 | 25 | 77.0612 | 5 | 72.0612 | 29.8459 | 72.0612 | 0.20698 | 29.6389 | 66.63% | 120.5194 | 113.2883 | 2718.9185
2006 | 2 | 26 | 73.1429 | 5 | 68.1429 | 29.8537 | 68.1429 | 0.18509 | 29.6686 | 66.63% | 114.0805 | 107.2356 | 2573.6552
2006 | 2 | 27 | 62.6939 | 5 | 57.6939 | 29.8746 | 57.6939 | 0.13268 | 29.7419 | 57.14% | 83.0353 | 78.0532 | 1873.2768
2006 | 2 | 28 | 58.7755 | 5 | 53.7755 | 29.8824 | 0 | 0 | 29.8824 | 0% | 0 | 0 | 0
2006 | 3 | 1 | 54.8571 | 5 | 49.8571 | 29.8903 | 0 | 0 | 29.8903 | 0% | 0 | 0 | 0
2006 | 3 | 2 | 53.551 | 5 | 48.551 | 29.8929 | 0 | 0 | 29.8929 | 0% | 0 | 0 | 0
2006 | 3 | 3 | 53.551 | 5 | 48.551 | 29.8929 | 0 | 0 | 29.8929 | 0% | 0 | 0 | 0
2006 | 3 | 4 | 50.9388 | 5 | 45.9388 | 29.8981 | 0 | 0 | 29.8981 | 0% | 0 | 0 | 0
2006 | 3 | 5 | 49.6327 | 5 | 44.6327 | 29.9007 | 0 | 0 | 29.9007 | 0% | 0 | 0 | 0
2006 | 3 | 6 | 49.6327 | 5 | 44.6327 | 29.9007 | 0 | 0 | 29.9007 | 0% | 0 | 0 | 0
2006 | 3 | 7 | 50.9388 | 5 | 45.9388 | 29.8981 | 0 | 0 | 29.8981 | 0% | 0 | 0 | 0
2006 | 3 | 8 | 52.2449 | 5 | 47.2449 | 29.8955 | 0 | 0 | 29.8955 | 0% | 0 | 0 | 0
2006 | 3 | 9 | 53.551 | 5 | 48.551 | 29.8929 | 0 | 0 | 29.8929 | 0% | 0 | 0 | 0
2006 | 3 | 10 | 61.3878 | 5 | 56.3878 | 29.8772 | 56.3878 | 0.12674 | 29.7505 | 57.14% | 81.1788 | 76.3081 | 1831.3944
2006 | 3 | 11 | 114.9388 | 5 | 109.9388 | 29.7701 | 109.9388 | 0.48177 | 29.2884 | 85.52% | 233.2047 | 219.2124 | 5261.0975
2006 | 3 | 12 | 141.0612 | 5 | 136.0612 | 29.7179 | 112.2144 | 0.50192 | 29.216 | 82.94% | 230.2802 | 216.4633 | 5195.1204
2006 | 3 | 13 | 150.2041 | 5 | 145.2041 | 29.6996 | 112.2144 | 0.50192 | 29.1977 | 82.94% | 230.136 | 216.3279 | 5191.8688
2006 | 3 | 14 | 495.0204 | 5 | 490.0204 | 29.01 | 112.2144 | 0.50192 | 28.508 | 82.94% | 224.7003 | 211.2183 | 5069.2398
2006 | 3 | 15 | 402.2857 | 5 | 397.2857 | 29.1954 | 112.2144 | 0.50192 | 28.6935 | 82.94% | 226.1622 | 212.5925 | 5102.2196
2006 | 3 | 16 | 228.5714 | 5 | 223.5714 | 29.5429 | 112.2144 | 0.50192 | 29.0409 | 82.94% | 228.9006 | 215.1666 | 5163.9986
2006 | 3 | 17 | 156.7347 | 5 | 151.7347 | 29.6865 | 112.2144 | 0.50192 | 29.1846 | 82.94% | 230.0331 | 216.2311 | 5189.5463
2006 | 3 | 18 | 121.4694 | 5 | 116.4694 | 29.7571 | 112.2144 | 0.50192 | 29.2551 | 82.94% | 230.589 | 216.7537 | 5202.0879
2006 | 3 | 19 | 103.1837 | 5 | 98.1837 | 29.7936 | 98.1837 | 0.38425 | 29.4094 | 91.51% | 223.778 | 210.3513 | 5048.432
2006 | 3 | 20 | 88.8163 | 5 | 83.8163 | 29.8224 | 83.8163 | 0.28002 | 29.5423 | 82.3% | 172.5826 | 162.2277 | 3893.4642
2006 | 3 | 21 | 82.2857 | 5 | 77.2857 | 29.8354 | 77.2857 | 0.23809 | 29.5973 | 76.68% | 148.5449 | 139.6322 | 3351.1727
2006 | 3 | 22 | 79.6735 | 5 | 74.6735 | 29.8407 | 74.6735 | 0.22226 | 29.6184 | 66.63% | 124.8019 | 117.3138 | 2815.5312
2006 | 3 | 23 | 82.2857 | 5 | 77.2857 | 29.8354 | 77.2857 | 0.23809 | 29.5973 | 76.68% | 148.5449 | 139.6322 | 3351.1727
2006 | 3 | 24 | 101.8776 | 5 | 96.8776 | 29.7962 | 96.8776 | 0.37409 | 29.4222 | 91.97% | 222.0074 | 208.6869 | 5008.4866
2006 | 3 | 25 | 104.4898 | 5 | 99.4898 | 29.791 | 99.4898 | 0.39454 | 29.3965 | 90.78% | 224.8473 | 211.3565 | 5072.5555
2006 | 3 | 26 | 107.102 | 5 | 102.102 | 29.7858 | 102.102 | 0.41553 | 29.3703 | 89.95% | 228.4374 | 214.7311 | 5153.5467
2006 | 3 | 27 | 109.7143 | 5 | 104.7143 | 29.7806 | 104.7143 | 0.43706 | 29.3435 | 88.93% | 231.4141 | 217.5293 | 5220.703
2006 | 3 | 28 | 109.7143 | 5 | 104.7143 | 29.7806 | 104.7143 | 0.43706 | 29.3435 | 88.93% | 231.4141 | 217.5293 | 5220.703
2006 | 3 | 29 | 111.0204 | 5 | 106.0204 | 29.778 | 106.0204 | 0.44804 | 29.3299 | 88.93% | 234.1922 | 220.1406 | 5283.375
2006 | 3 | 30 | 118.8571 | 5 | 113.8571 | 29.7623 | 112.2144 | 0.50192 | 29.2604 | 82.94% | 230.6302 | 216.7924 | 5203.0169
2006 | 3 | 31 | 129.3061 | 5 | 124.3061 | 29.7414 | 112.2144 | 0.50192 | 29.2395 | 82.94% | 230.4655 | 216.6375 | 5199.3009
2006 | 4 | 1 | 165.8776 | 5 | 160.8776 | 29.6682 | 112.2144 | 0.50192 | 29.1663 | 82.94% | 229.889 | 216.0956 | 5186.2948
2006 | 4 | 2 | 301.7143 | 5 | 296.7143 | 29.3966 | 112.2144 | 0.50192 | 28.8947 | 82.94% | 227.7476 | 214.0828 | 5137.9864
2006 | 4 | 3 | 222.0408 | 5 | 217.0408 | 29.5559 | 112.2144 | 0.50192 | 29.054 | 82.94% | 229.0036 | 215.2634 | 5166.3211
2006 | 4 | 4 | 241.6327 | 5 | 236.6327 | 29.5167 | 112.2144 | 0.50192 | 29.0148 | 82.94% | 228.6948 | 214.9731 | 5159.3536
2006 | 4 | 5 | 402.2857 | 5 | 397.2857 | 29.1954 | 112.2144 | 0.50192 | 28.6935 | 82.94% | 226.1622 | 212.5925 | 5102.2196
2006 | 4 | 6 | 381.3878 | 5 | 376.3878 | 29.2372 | 112.2144 | 0.50192 | 28.7353 | 82.94% | 226.4917 | 212.9022 | 5109.6516
2006 | 4 | 7 | 322.6122 | 5 | 317.6122 | 29.3548 | 112.2144 | 0.50192 | 28.8529 | 82.94% | 227.4182 | 213.7731 | 5130.5543
2006 | 4 | 8 | 320 | 5 | 315 | 29.36 | 112.2144 | 0.50192 | 28.8581 | 82.94% | 227.4594 | 213.8118 | 5131.4833
2006 | 4 | 9 | 261.2245 | 5 | 256.2245 | 29.4776 | 112.2144 | 0.50192 | 28.9756 | 82.94% | 228.3859 | 214.6828 | 5152.386
2006 | 4 | 10 | 228.5714 | 5 | 223.5714 | 29.5429 | 112.2144 | 0.50192 | 29.0409 | 82.94% | 228.9006 | 215.1666 | 5163.9986
2006 | 4 | 11 | 206.3673 | 5 | 201.3673 | 29.5873 | 112.2144 | 0.50192 | 29.0853 | 82.94% | 229.2507 | 215.4956 | 5171.8952
2006 | 4 | 12 | 189.3878 | 5 | 184.3878 | 29.6212 | 112.2144 | 0.50192 | 29.1193 | 82.94% | 229.5183 | 215.7472 | 5177.9337
2006 | 4 | 13 | 189.3878 | 5 | 184.3878 | 29.6212 | 112.2144 | 0.50192 | 29.1193 | 82.94% | 229.5183 | 215.7472 | 5177.9337
2006 | 4 | 14 | 178.9388 | 5 | 173.9388 | 29.6421 | 112.2144 | 0.50192 | 29.1402 | 82.94% | 229.6831 | 215.9021 | 5181.6497
2006 | 4 | 15 | 175.0204 | 5 | 170.0204 | 29.65 | 112.2144 | 0.50192 | 29.148 | 82.94% | 229.7448 | 215.9601 | 5183.0433
2006 | 4 | 16 | 186.7755 | 5 | 181.7755 | 29.6264 | 112.2144 | 0.50192 | 29.1245 | 82.94% | 229.5595 | 215.7859 | 5178.8627
2006 | 4 | 17 | 169.7959 | 5 | 164.7959 | 29.6604 | 112.2144 | 0.50192 | 29.1585 | 82.94% | 229.8272 | 216.0376 | 5184.9013
2006 | 4 | 18 | 156.7347 | 5 | 151.7347 | 29.6865 | 112.2144 | 0.50192 | 29.1846 | 82.94% | 230.0331 | 216.2311 | 5189.5463
2006 | 4 | 19 | 144.9796 | 5 | 139.9796 | 29.71 | 112.2144 | 0.50192 | 29.2081 | 82.94% | 230.2184 | 216.4053 | 5193.7268
2006 | 4 | 20 | 131.9184 | 5 | 126.9184 | 29.7362 | 112.2144 | 0.50192 | 29.2342 | 82.94% | 230.4243 | 216.5988 | 5198.3719
2006 | 4 | 21 | 121.4694 | 5 | 116.4694 | 29.7571 | 112.2144 | 0.50192 | 29.2551 | 82.94% | 230.589 | 216.7537 | 5202.0879
2006 | 4 | 22 | 114.9388 | 5 | 109.9388 | 29.7701 | 109.9388 | 0.48177 | 29.2884 | 85.52% | 233.2047 | 219.2124 | 5261.0975
2006 | 4 | 23 | 111.0204 | 5 | 106.0204 | 29.778 | 106.0204 | 0.44804 | 29.3299 | 88.93% | 234.1922 | 220.1406 | 5283.375
2006 | 4 | 24 | 131.9184 | 5 | 126.9184 | 29.7362 | 112.2144 | 0.50192 | 29.2342 | 82.94% | 230.4243 | 216.5988 | 5198.3719
2006 | 4 | 25 | 144.9796 | 5 | 139.9796 | 29.71 | 112.2144 | 0.50192 | 29.2081 | 82.94% | 230.2184 | 216.4053 | 5193.7268
2006 | 4 | 26 | 133.2245 | 5 | 128.2245 | 29.7336 | 112.2144 | 0.50192 | 29.2316 | 82.94% | 230.4037 | 216.5795 | 5197.9074
2006 | 4 | 27 | 129.3061 | 5 | 124.3061 | 29.7414 | 112.2144 | 0.50192 | 29.2395 | 82.94% | 230.4655 | 216.6375 | 5199.3009
2006 | 4 | 28 | 111.0204 | 5 | 106.0204 | 29.778 | 106.0204 | 0.44804 | 29.3299 | 88.93% | 234.1922 | 220.1406 | 5283.375
2006 | 4 | 29 | 100.5714 | 5 | 95.5714 | 29.7989 | 95.5714 | 0.36407 | 29.4348 | 91.97% | 219.1083 | 205.9618 | 4943.0824
2006 | 4 | 30 | 92.7347 | 5 | 87.7347 | 29.8145 | 87.7347 | 0.30682 | 29.5077 | 87.55% | 191.9494 | 180.4324 | 4330.3785
2006 | 5 | 1 | 87.5102 | 5 | 82.5102 | 29.825 | 82.5102 | 0.27136 | 29.5536 | 82.3% | 169.9581 | 159.7606 | 3834.2541
2006 | 5 | 2 | 109.7143 | 5 | 104.7143 | 29.7806 | 104.7143 | 0.43706 | 29.3435 | 88.93% | 231.4141 | 217.5293 | 5220.703
2006 | 5 | 3 | 278.2041 | 5 | 273.2041 | 29.4436 | 112.2144 | 0.50192 | 28.9417 | 82.94% | 228.1182 | 214.4311 | 5146.3475
2006 | 5 | 4 | 250.7755 | 5 | 245.7755 | 29.4984 | 112.2144 | 0.50192 | 28.9965 | 82.94% | 228.5506 | 214.8376 | 5156.102
2006 | 5 | 5 | 201.1429 | 5 | 196.1429 | 29.5977 | 112.2144 | 0.50192 | 29.0958 | 82.94% | 229.333 | 215.573 | 5173.7532
2006 | 5 | 6 | 156.7347 | 5 | 151.7347 | 29.6865 | 112.2144 | 0.50192 | 29.1846 | 82.94% | 230.0331 | 216.2311 | 5189.5463
2006 | 5 | 7 | 130.6122 | 5 | 125.6122 | 29.7388 | 112.2144 | 0.50192 | 29.2369 | 82.94% | 230.4449 | 216.6182 | 5198.8364
2006 | 5 | 8 | 111.0204 | 5 | 106.0204 | 29.778 | 106.0204 | 0.44804 | 29.3299 | 88.93% | 234.1922 | 220.1406 | 5283.375
2006 | 5 | 9 | 99.2653 | 5 | 94.2653 | 29.8015 | 94.2653 | 0.35419 | 29.4473 | 92.16% | 216.6522 | 203.6531 | 4887.6743
2006 | 5 | 10 | 99.2653 | 5 | 94.2653 | 29.8015 | 94.2653 | 0.35419 | 29.4473 | 92.16% | 216.6522 | 203.6531 | 4887.6743
2006 | 5 | 11 | 158.0408 | 5 | 153.0408 | 29.6839 | 112.2144 | 0.50192 | 29.182 | 82.94% | 230.0125 | 216.2117 | 5189.0818
2006 | 5 | 12 | 278.2041 | 5 | 273.2041 | 29.4436 | 112.2144 | 0.50192 | 28.9417 | 82.94% | 228.1182 | 214.4311 | 5146.3475
2006 | 5 | 13 | 1606.5306 | 5 | 1601.5306 | 26.7869 | 112.2144 | 0.50192 | 26.285 | 82.94% | 207.1785 | 194.7478 | 4673.947
2006 | 5 | 14 | 1099.7551 | 5 | 1094.7551 | 27.8005 | 112.2144 | 0.50192 | 27.2986 | 82.94% | 215.1673 | 202.2573 | 4854.1745
2006 | 5 | 15 | 573.3878 | 5 | 568.3878 | 28.8532 | 112.2144 | 0.50192 | 28.3513 | 82.94% | 223.465 | 210.0571 | 5041.3696
2006 | 5 | 16 | 715.7551 | 5 | 710.7551 | 28.5685 | 112.2144 | 0.50192 | 28.0666 | 82.94% | 221.2207 | 207.9474 | 4990.7387
2006 | 5 | 17 | 983.5102 | 5 | 978.5102 | 28.033 | 112.2144 | 0.50192 | 27.5311 | 82.94% | 216.9998 | 203.9798 | 4895.5154
2006 | 5 | 18 | 634.7755 | 5 | 629.7755 | 28.7304 | 112.2144 | 0.50192 | 28.2285 | 82.94% | 222.4972 | 209.1474 | 5019.5379
2006 | 5 | 19 | 579.9184 | 5 | 574.9184 | 28.8402 | 112.2144 | 0.50192 | 28.3382 | 82.94% | 223.362 | 209.9603 | 5039.0471
2006 | 5 | 20 | 765.3878 | 5 | 760.3878 | 28.4692 | 112.2144 | 0.50192 | 27.9673 | 82.94% | 220.4383 | 207.212 | 4973.0875
2006 | 5 | 21 | 500.2449 | 5 | 495.2449 | 28.9995 | 112.2144 | 0.50192 | 28.4976 | 82.94% | 224.618 | 211.1409 | 5067.3818
2006 | 5 | 22 | 386.6122 | 5 | 381.6122 | 29.2268 | 112.2144 | 0.50192 | 28.7249 | 82.94% | 226.4093 | 212.8247 | 5107.7936
2006 | 5 | 23 | 308.2449 | 5 | 303.2449 | 29.3835 | 112.2144 | 0.50192 | 28.8816 | 82.94% | 227.6447 | 213.986 | 5135.6639
2006 | 5 | 24 | 259.9184 | 5 | 254.9184 | 29.4802 | 112.2144 | 0.50192 | 28.9782 | 82.94% | 228.4065 | 214.7021 | 5152.8505
2006 | 5 | 25 | 224.6531 | 5 | 219.6531 | 29.5507 | 112.2144 | 0.50192 | 29.0488 | 82.94% | 228.9624 | 215.2247 | 5165.3921
2006 | 5 | 26 | 193.3061 | 5 | 188.3061 | 29.6134 | 112.2144 | 0.50192 | 29.1115 | 82.94% | 229.4566 | 215.6892 | 5176.5402
2006 | 5 | 27 | 168.4898 | 5 | 163.4898 | 29.663 | 112.2144 | 0.50192 | 29.1611 | 82.94% | 229.8478 | 216.0569 | 5185.3658
2006 | 5 | 28 | 143.6735 | 5 | 138.6735 | 29.7127 | 112.2144 | 0.50192 | 29.2107 | 82.94% | 230.239 | 216.4246 | 5194.1913
2006 | 5 | 29 | 121.4694 | 5 | 116.4694 | 29.7571 | 112.2144 | 0.50192 | 29.2551 | 82.94% | 230.589 | 216.7537 | 5202.0879
2006 | 5 | 30 | 104.4898 | 5 | 99.4898 | 29.791 | 99.4898 | 0.39454 | 29.3965 | 90.78% | 224.8473 | 211.3565 | 5072.5555
2006 | 5 | 31 | 95.3469 | 5 | 90.3469 | 29.8093 | 90.3469 | 0.32536 | 29.4839 | 90.59% | 204.3633 | 192.1015 | 4610.4371
2006 | 6 | 1 | 86.2041 | 5 | 81.2041 | 29.8276 | 81.2041 | 0.26284 | 29.5648 | 82.3% | 167.3307 | 157.2908 | 3774.9804
2006 | 6 | 2 | 79.6735 | 5 | 74.6735 | 29.8407 | 74.6735 | 0.22226 | 29.6184 | 66.63% | 124.8019 | 117.3138 | 2815.5312
2006 | 6 | 3 | 118.8571 | 5 | 113.8571 | 29.7623 | 112.2144 | 0.50192 | 29.2604 | 82.94% | 230.6302 | 216.7924 | 5203.0169
2006 | 6 | 4 | 346.1224 | 5 | 341.1224 | 29.3078 | 112.2144 | 0.50192 | 28.8058 | 82.94% | 227.0476 | 213.4247 | 5122.1933
2006 | 6 | 5 | 301.7143 | 5 | 296.7143 | 29.3966 | 112.2144 | 0.50192 | 28.8947 | 82.94% | 227.7476 | 214.0828 | 5137.9864
2006 | 6 | 6 | 227.2653 | 5 | 222.2653 | 29.5455 | 112.2144 | 0.50192 | 29.0436 | 82.94% | 228.9212 | 215.186 | 5164.4631
2006 | 6 | 7 | 176.3265 | 5 | 171.3265 | 29.6473 | 112.2144 | 0.50192 | 29.1454 | 82.94% | 229.7242 | 215.9408 | 5182.5788
2006 | 6 | 8 | 504.1633 | 5 | 499.1633 | 28.9917 | 112.2144 | 0.50192 | 28.4898 | 82.94% | 224.5562 | 211.0828 | 5065.9883
2006 | 6 | 9 | 681.7959 | 5 | 676.7959 | 28.6364 | 112.2144 | 0.50192 | 28.1345 | 82.94% | 221.756 | 208.4507 | 5002.8158
2006 | 6 | 10 | 991.3469 | 5 | 986.3469 | 28.0173 | 112.2144 | 0.50192 | 27.5154 | 82.94% | 216.8763 | 203.8637 | 4892.7283
2006 | 6 | 11 | 1138.9388 | 5 | 1133.9388 | 27.7221 | 112.2144 | 0.50192 | 27.2202 | 82.94% | 214.5496 | 201.6766 | 4840.2394
2006 | 6 | 12 | 587.7551 | 5 | 582.7551 | 28.8245 | 112.2144 | 0.50192 | 28.3226 | 82.94% | 223.2385 | 209.8442 | 5036.26
2006 | 6 | 13 | 391.8367 | 5 | 386.8367 | 29.2163 | 112.2144 | 0.50192 | 28.7144 | 82.94% | 226.3269 | 212.7473 | 5105.9356
2006 | 6 | 14 | 297.7959 | 5 | 292.7959 | 29.4044 | 112.2144 | 0.50192 | 28.9025 | 82.94% | 227.8094 | 214.1408 | 5139.3799
2006 | 6 | 15 | 244.2449 | 5 | 239.2449 | 29.5115 | 112.2144 | 0.50192 | 29.0096 | 82.94% | 228.6536 | 214.9344 | 5158.4246
2006 | 6 | 16 | 189.3878 | 5 | 184.3878 | 29.6212 | 112.2144 | 0.50192 | 29.1193 | 82.94% | 229.5183 | 215.7472 | 5177.9337
2006 | 6 | 17 | 147.5918 | 5 | 142.5918 | 29.7048 | 112.2144 | 0.50192 | 29.2029 | 82.94% | 230.1772 | 216.3666 | 5192.7978
2006 | 6 | 18 | 120.1633 | 5 | 115.1633 | 29.7597 | 112.2144 | 0.50192 | 29.2578 | 82.94% | 230.6096 | 216.773 | 5202.5524
2006 | 6 | 19 | 101.8776 | 5 | 96.8776 | 29.7962 | 96.8776 | 0.37409 | 29.4222 | 91.97% | 222.0074 | 208.6869 | 5008.4866
2006 | 6 | 20 | 159.3469 | 5 | 154.3469 | 29.6813 | 112.2144 | 0.50192 | 29.1794 | 82.94% | 229.9919 | 216.1924 | 5188.6173
2006 | 6 | 21 | 194.6122 | 5 | 189.6122 | 29.6108 | 112.2144 | 0.50192 | 29.1089 | 82.94% | 229.436 | 215.6698 | 5176.0757
2006 | 6 | 22 | 134.5306 | 5 | 129.5306 | 29.7309 | 112.2144 | 0.50192 | 29.229 | 82.94% | 230.3831 | 216.5601 | 5197.4429
2006 | 6 | 23 | 112.3265 | 5 | 107.3265 | 29.7753 | 107.3265 | 0.45914 | 29.3162 | 86.81% | 231.3174 | 217.4383 | 5218.5197
2006 | 6 | 24 | 165.8776 | 5 | 160.8776 | 29.6682 | 112.2144 | 0.50192 | 29.1663 | 82.94% | 229.889 | 216.0956 | 5186.2948
2006 | 6 | 25 | 172.4082 | 5 | 167.4082 | 29.6552 | 112.2144 | 0.50192 | 29.1533 | 82.94% | 229.786 | 215.9988 | 5183.9723
2006 | 6 | 26 | 206.3673 | 5 | 201.3673 | 29.5873 | 112.2144 | 0.50192 | 29.0853 | 82.94% | 229.2507 | 215.4956 | 5171.8952
2006 | 6 | 27 | 376.1633 | 5 | 371.1633 | 29.2477 | 112.2144 | 0.50192 | 28.7458 | 82.94% | 226.574 | 212.9796 | 5111.5097
2006 | 6 | 28 | 270.3673 | 5 | 265.3673 | 29.4593 | 112.2144 | 0.50192 | 28.9573 | 82.94% | 228.2418 | 214.5473 | 5149.1345
2006 | 6 | 29 | 376.1633 | 5 | 371.1633 | 29.2477 | 112.2144 | 0.50192 | 28.7458 | 82.94% | 226.574 | 212.9796 | 5111.5097
2006 | 6 | 30 | 286.0408 | 5 | 281.0408 | 29.4279 | 112.2144 | 0.50192 | 28.926 | 82.94% | 227.9947 | 214.315 | 5143.5604
2006 | 7 | 1 | 248.1633 | 5 | 243.1633 | 29.5037 | 112.2144 | 0.50192 | 29.0018 | 82.94% | 228.5918 | 214.8763 | 5157.031
2006 | 7 | 2 | 203.7551 | 5 | 198.7551 | 29.5925 | 112.2144 | 0.50192 | 29.0906 | 82.94% | 229.2919 | 215.5343 | 5172.8242
2006 | 7 | 3 | 169.7959 | 5 | 164.7959 | 29.6604 | 112.2144 | 0.50192 | 29.1585 | 82.94% | 229.8272 | 216.0376 | 5184.9013
2006 | 7 | 4 | 202.449 | 5 | 197.449 | 29.5951 | 112.2144 | 0.50192 | 29.0932 | 82.94% | 229.3124 | 215.5537 | 5173.2887
2006 | 7 | 5 | 377.4694 | 5 | 372.4694 | 29.2451 | 112.2144 | 0.50192 | 28.7431 | 82.94% | 226.5534 | 212.9602 | 5111.0452
2006 | 7 | 6 | 220.7347 | 5 | 215.7347 | 29.5585 | 112.2144 | 0.50192 | 29.0566 | 82.94% | 229.0242 | 215.2827 | 5166.7856
2006 | 7 | 7 | 147.5918 | 5 | 142.5918 | 29.7048 | 112.2144 | 0.50192 | 29.2029 | 82.94% | 230.1772 | 216.3666 | 5192.7978
2006 | 7 | 8 | 111.0204 | 5 | 106.0204 | 29.778 | 106.0204 | 0.44804 | 29.3299 | 88.93% | 234.1922 | 220.1406 | 5283.375
2006 | 7 | 9 | 90.1224 | 5 | 85.1224 | 29.8198 | 85.1224 | 0.28882 | 29.5309 | 85.71% | 182.4637 | 171.5159 | 4116.3814
2006 | 7 | 10 | 75.7551 | 5 | 70.7551 | 29.8485 | 70.7551 | 0.19955 | 29.6489 | 66.63% | 118.3751 | 111.2726 | 2670.5426
2006 | 7 | 11 | 65.3061 | 5 | 60.3061 | 29.8694 | 60.3061 | 0.14496 | 29.7244 | 57.14% | 86.7439 | 81.5392 | 1956.9415
2006 | 7 | 12 | 64 | 5 | 59 | 29.872 | 59 | 0.13875 | 29.7332 | 57.14% | 84.8903 | 79.7969 | 1915.126
2006 | 7 | 13 | 193.3061 | 5 | 188.3061 | 29.6134 | 112.2144 | 0.50192 | 29.1115 | 82.94% | 229.4566 | 215.6892 | 5176.5402
2006 | 7 | 14 | 168.4898 | 5 | 163.4898 | 29.663 | 112.2144 | 0.50192 | 29.1611 | 82.94% | 229.8478 | 216.0569 | 5185.3658
2006 | 7 | 15 | 108.4082 | 5 | 103.4082 | 29.7832 | 103.4082 | 0.42623 | 29.357 | 88.93% | 228.6324 | 214.9145 | 5157.9468
2006 | 7 | 16 | 83.5918 | 5 | 78.5918 | 29.8328 | 78.5918 | 0.2462 | 29.5866 | 76.68% | 151.0005 | 141.9405 | 3406.5721
2006 | 7 | 17 | 65.3061 | 5 | 60.3061 | 29.8694 | 60.3061 | 0.14496 | 29.7244 | 57.14% | 86.7439 | 81.5392 | 1956.9415
2006 | 7 | 18 | 62.6939 | 5 | 57.6939 | 29.8746 | 57.6939 | 0.13268 | 29.7419 | 57.14% | 83.0353 | 78.0532 | 1873.2768
2006 | 7 | 19 | 105.7959 | 5 | 100.7959 | 29.7884 | 100.7959 | 0.40497 | 29.3834 | 90.78% | 227.6981 | 214.0362 | 5136.8694
2006 | 7 | 20 | 71.8367 | 5 | 66.8367 | 29.8563 | 66.8367 | 0.17806 | 29.6783 | 66.63% | 111.9302 | 105.2144 | 2525.1451
2006 | 7 | 21 | 65.3061 | 5 | 60.3061 | 29.8694 | 60.3061 | 0.14496 | 29.7244 | 57.14% | 86.7439 | 81.5392 | 1956.9415
2006 | 7 | 22 | 95.3469 | 5 | 90.3469 | 29.8093 | 90.3469 | 0.32536 | 29.4839 | 90.59% | 204.3633 | 192.1015 | 4610.4371
2006 | 7 | 23 | 451.9184 | 5 | 446.9184 | 29.0962 | 112.2144 | 0.50192 | 28.5942 | 82.94% | 225.3798 | 211.857 | 5084.5684
2006 | 7 | 24 | 254.6939 | 5 | 249.6939 | 29.4906 | 112.2144 | 0.50192 | 28.9887 | 82.94% | 228.4889 | 214.7795 | 5154.7085
2006 | 7 | 25 | 151.5102 | 5 | 146.5102 | 29.697 | 112.2144 | 0.50192 | 29.1951 | 82.94% | 230.1154 | 216.3085 | 5191.4043
2006 | 7 | 26 | 105.7959 | 5 | 100.7959 | 29.7884 | 100.7959 | 0.40497 | 29.3834 | 90.78% | 227.6981 | 214.0362 | 5136.8694
2006 | 7 | 27 | 84.898 | 5 | 79.898 | 29.8302 | 79.898 | 0.25445 | 29.5758 | 76.68% | 153.4537 | 144.2464 | 3461.9145
2006 | 7 | 28 | 128 | 5 | 123 | 29.744 | 112.2144 | 0.50192 | 29.2421 | 82.94% | 230.4861 | 216.6569 | 5199.7654
2006 | 7 | 29 | 583.8367 | 5 | 578.8367 | 28.8323 | 112.2144 | 0.50192 | 28.3304 | 82.94% | 223.3002 | 209.9022 | 5037.6536
2006 | 7 | 30 | 271.6735 | 5 | 266.6735 | 29.4567 | 112.2144 | 0.50192 | 28.9547 | 82.94% | 228.2212 | 214.5279 | 5148.67
2006 | 7 | 31 | 171.102 | 5 | 166.102 | 29.6578 | 112.2144 | 0.50192 | 29.1559 | 82.94% | 229.8066 | 216.0182 | 5184.4368
2006 | 8 | 1 | 223.3469 | 5 | 218.3469 | 29.5533 | 112.2144 | 0.50192 | 29.0514 | 82.94% | 228.983 | 215.244 | 5165.8566
2006 | 8 | 2 | 227.2653 | 5 | 222.2653 | 29.5455 | 112.2144 | 0.50192 | 29.0436 | 82.94% | 228.9212 | 215.186 | 5164.4631
2006 | 8 | 3 | 229.8776 | 5 | 224.8776 | 29.5402 | 112.2144 | 0.50192 | 29.0383 | 82.94% | 228.8801 | 215.1473 | 5163.5341
2006 | 8 | 4 | 216.8163 | 5 | 211.8163 | 29.5664 | 112.2144 | 0.50192 | 29.0645 | 82.94% | 229.086 | 215.3408 | 5168.1791
2006 | 8 | 5 | 158.0408 | 5 | 153.0408 | 29.6839 | 112.2144 | 0.50192 | 29.182 | 82.94% | 230.0125 | 216.2117 | 5189.0818
2006 | 8 | 6 | 112.3265 | 5 | 107.3265 | 29.7753 | 107.3265 | 0.45914 | 29.3162 | 86.81% | 231.3174 | 217.4383 | 5218.5197
2006 | 8 | 7 | 88.8163 | 5 | 83.8163 | 29.8224 | 83.8163 | 0.28002 | 29.5423 | 82.3% | 172.5826 | 162.2277 | 3893.4642
2006 | 8 | 8 | 75.7551 | 5 | 70.7551 | 29.8485 | 70.7551 | 0.19955 | 29.6489 | 66.63% | 118.3751 | 111.2726 | 2670.5426
2006 | 8 | 9 | 61.3878 | 5 | 56.3878 | 29.8772 | 56.3878 | 0.12674 | 29.7505 | 57.14% | 81.1788 | 76.3081 | 1831.3944
2006 | 8 | 10 | 52.2449 | 5 | 47.2449 | 29.8955 | 0 | 0 | 29.8955 | 0% | 0 | 0 | 0
2006 | 8 | 11 | 74.449 | 5 | 69.449 | 29.8511 | 69.449 | 0.19225 | 29.6589 | 66.63% | 116.2288 | 109.2551 | 2622.1213
2006 | 8 | 12 | 58.7755 | 5 | 53.7755 | 29.8824 | 0 | 0 | 29.8824 | 0% | 0 | 0 | 0
2006 | 8 | 13 | 47.0204 | 5 | 42.0204 | 29.906 | 0 | 0 | 29.906 | 0% | 0 | 0 | 0
2006 | 8 | 14 | 37.8776 | 5 | 32.8776 | 29.9242 | 0 | 0 | 29.9242 | 0% | 0 | 0 | 0
2006 | 8 | 15 | 35.2653 | 5 | 30.2653 | 29.9295 | 0 | 0 | 29.9295 | 0% | 0 | 0 | 0
2006 | 8 | 16 | 32.6531 | 5 | 27.6531 | 29.9347 | 0 | 0 | 29.9347 | 0% | 0 | 0 | 0
2006 | 8 | 17 | 28.7347 | 5 | 23.7347 | 29.9425 | 0 | 0 | 29.9425 | 0% | 0 | 0 | 0
2006 | 8 | 18 | 26.1224 | 5 | 21.1224 | 29.9478 | 0 | 0 | 29.9478 | 0% | 0 | 0 | 0
2006 | 8 | 19 | 24.8163 | 5 | 19.8163 | 29.9504 | 0 | 0 | 29.9504 | 0% | 0 | 0 | 0
2006 | 8 | 20 | 58.7755 | 5 | 53.7755 | 29.8824 | 0 | 0 | 29.8824 | 0% | 0 | 0 | 0
2006 | 8 | 21 | 165.8776 | 5 | 160.8776 | 29.6682 | 112.2144 | 0.50192 | 29.1663 | 82.94% | 229.889 | 216.0956 | 5186.2948
2006 | 8 | 22 | 107.102 | 5 | 102.102 | 29.7858 | 102.102 | 0.41553 | 29.3703 | 89.95% | 228.4374 | 214.7311 | 5153.5467
2006 | 8 | 23 | 73.1429 | 5 | 68.1429 | 29.8537 | 68.1429 | 0.18509 | 29.6686 | 66.63% | 114.0805 | 107.2356 | 2573.6552
2006 | 8 | 24 | 53.551 | 5 | 48.551 | 29.8929 | 0 | 0 | 29.8929 | 0% | 0 | 0 | 0
2006 | 8 | 25 | 44.4082 | 5 | 39.4082 | 29.9112 | 0 | 0 | 29.9112 | 0% | 0 | 0 | 0
2006 | 8 | 26 | 37.8776 | 5 | 32.8776 | 29.9242 | 0 | 0 | 29.9242 | 0% | 0 | 0 | 0
2006 | 8 | 27 | 35.2653 | 5 | 30.2653 | 29.9295 | 0 | 0 | 29.9295 | 0% | 0 | 0 | 0
2006 | 8 | 28 | 56.1633 | 5 | 51.1633 | 29.8877 | 0 | 0 | 29.8877 | 0% | 0 | 0 | 0
2006 | 8 | 29 | 58.7755 | 5 | 53.7755 | 29.8824 | 0 | 0 | 29.8824 | 0% | 0 | 0 | 0
2006 | 8 | 30 | 50.9388 | 5 | 45.9388 | 29.8981 | 0 | 0 | 29.8981 | 0% | 0 | 0 | 0
2006 | 8 | 31 | 40.4898 | 5 | 35.4898 | 29.919 | 0 | 0 | 29.919 | 0% | 0 | 0 | 0
2006 | 9 | 1 | 32.6531 | 5 | 27.6531 | 29.9347 | 0 | 0 | 29.9347 | 0% | 0 | 0 | 0
2006 | 9 | 2 | 28.7347 | 5 | 23.7347 | 29.9425 | 0 | 0 | 29.9425 | 0% | 0 | 0 | 0
2006 | 9 | 3 | 27.4286 | 5 | 22.4286 | 29.9451 | 0 | 0 | 29.9451 | 0% | 0 | 0 | 0
2006 | 9 | 4 | 47.0204 | 5 | 42.0204 | 29.906 | 0 | 0 | 29.906 | 0% | 0 | 0 | 0
2006 | 9 | 5 | 45.7143 | 5 | 40.7143 | 29.9086 | 0 | 0 | 29.9086 | 0% | 0 | 0 | 0
2006 | 9 | 6 | 37.8776 | 5 | 32.8776 | 29.9242 | 0 | 0 | 29.9242 | 0% | 0 | 0 | 0
2006 | 9 | 7 | 33.9592 | 5 | 28.9592 | 29.9321 | 0 | 0 | 29.9321 | 0% | 0 | 0 | 0
2006 | 9 | 8 | 30.0408 | 5 | 25.0408 | 29.9399 | 0 | 0 | 29.9399 | 0% | 0 | 0 | 0
2006 | 9 | 9 | 27.4286 | 5 | 22.4286 | 29.9451 | 0 | 0 | 29.9451 | 0% | 0 | 0 | 0
2006 | 9 | 10 | 32.6531 | 5 | 27.6531 | 29.9347 | 0 | 0 | 29.9347 | 0% | 0 | 0 | 0
2006 | 9 | 11 | 31.3469 | 5 | 26.3469 | 29.9373 | 0 | 0 | 29.9373 | 0% | 0 | 0 | 0
2006 | 9 | 12 | 26.1224 | 5 | 21.1224 | 29.9478 | 0 | 0 | 29.9478 | 0% | 0 | 0 | 0
2006 | 9 | 13 | 23.5102 | 5 | 18.5102 | 29.953 | 0 | 0 | 29.953 | 0% | 0 | 0 | 0
2006 | 9 | 14 | 22.2041 | 5 | 17.2041 | 29.9556 | 0 | 0 | 29.9556 | 0% | 0 | 0 | 0
2006 | 9 | 15 | 22.2041 | 5 | 17.2041 | 29.9556 | 0 | 0 | 29.9556 | 0% | 0 | 0 | 0
2006 | 9 | 16 | 23.5102 | 5 | 18.5102 | 29.953 | 0 | 0 | 29.953 | 0% | 0 | 0 | 0
2006 | 9 | 17 | 20.898 | 5 | 15.898 | 29.9582 | 0 | 0 | 29.9582 | 0% | 0 | 0 | 0
2006 | 9 | 18 | 19.5918 | 5 | 14.5918 | 29.9608 | 0 | 0 | 29.9608 | 0% | 0 | 0 | 0
2006 | 9 | 19 | 18.2857 | 5 | 13.2857 | 29.9634 | 0 | 0 | 29.9634 | 0% | 0 | 0 | 0
2006 | 9 | 20 | 30.0408 | 5 | 25.0408 | 29.9399 | 0 | 0 | 29.9399 | 0% | 0 | 0 | 0
2006 | 9 | 21 | 30.0408 | 5 | 25.0408 | 29.9399 | 0 | 0 | 29.9399 | 0% | 0 | 0 | 0
2006 | 9 | 22 | 23.5102 | 5 | 18.5102 | 29.953 | 0 | 0 | 29.953 | 0% | 0 | 0 | 0
2006 | 9 | 23 | 20.898 | 5 | 15.898 | 29.9582 | 0 | 0 | 29.9582 | 0% | 0 | 0 | 0
2006 | 9 | 24 | 27.4286 | 5 | 22.4286 | 29.9451 | 0 | 0 | 29.9451 | 0% | 0 | 0 | 0
2006 | 9 | 25 | 36.5714 | 5 | 31.5714 | 29.9269 | 0 | 0 | 29.9269 | 0% | 0 | 0 | 0
2006 | 9 | 26 | 28.7347 | 5 | 23.7347 | 29.9425 | 0 | 0 | 29.9425 | 0% | 0 | 0 | 0
2006 | 9 | 27 | 23.5102 | 5 | 18.5102 | 29.953 | 0 | 0 | 29.953 | 0% | 0 | 0 | 0
2006 | 9 | 28 | 20.898 | 5 | 15.898 | 29.9582 | 0 | 0 | 29.9582 | 0% | 0 | 0 | 0
2006 | 9 | 29 | 22.2041 | 5 | 17.2041 | 29.9556 | 0 | 0 | 29.9556 | 0% | 0 | 0 | 0
2006 | 9 | 30 | 45.7143 | 5 | 40.7143 | 29.9086 | 0 | 0 | 29.9086 | 0% | 0 | 0 | 0
2006 | 10 | 1 | 33.9592 | 5 | 28.9592 | 29.9321 | 0 | 0 | 29.9321 | 0% | 0 | 0 | 0
2006 | 10 | 2 | 27.4286 | 5 | 22.4286 | 29.9451 | 0 | 0 | 29.9451 | 0% | 0 | 0 | 0
2006 | 10 | 3 | 24.8163 | 5 | 19.8163 | 29.9504 | 0 | 0 | 29.9504 | 0% | 0 | 0 | 0
2006 | 10 | 4 | 22.2041 | 5 | 17.2041 | 29.9556 | 0 | 0 | 29.9556 | 0% | 0 | 0 | 0
2006 | 10 | 5 | 23.5102 | 5 | 18.5102 | 29.953 | 0 | 0 | 29.953 | 0% | 0 | 0 | 0
2006 | 10 | 6 | 24.8163 | 5 | 19.8163 | 29.9504 | 0 | 0 | 29.9504 | 0% | 0 | 0 | 0
2006 | 10 | 7 | 22.2041 | 5 | 17.2041 | 29.9556 | 0 | 0 | 29.9556 | 0% | 0 | 0 | 0
2006 | 10 | 8 | 19.5918 | 5 | 14.5918 | 29.9608 | 0 | 0 | 29.9608 | 0% | 0 | 0 | 0
2006 | 10 | 9 | 19.5918 | 5 | 14.5918 | 29.9608 | 0 | 0 | 29.9608 | 0% | 0 | 0 | 0
2006 | 10 | 10 | 18.2857 | 5 | 13.2857 | 29.9634 | 0 | 0 | 29.9634 | 0% | 0 | 0 | 0
2006 | 10 | 11 | 16.9796 | 5 | 11.9796 | 29.966 | 0 | 0 | 29.966 | 0% | 0 | 0 | 0
2006 | 10 | 12 | 346.1224 | 5 | 341.1224 | 29.3078 | 112.2144 | 0.50192 | 28.8058 | 82.94% | 227.0476 | 213.4247 | 5122.1933
2006 | 10 | 13 | 323.9184 | 5 | 318.9184 | 29.3522 | 112.2144 | 0.50192 | 28.8502 | 82.94% | 227.3976 | 213.7537 | 5130.0898
2006 | 10 | 14 | 186.7755 | 5 | 181.7755 | 29.6264 | 112.2144 | 0.50192 | 29.1245 | 82.94% | 229.5595 | 215.7859 | 5178.8627
2006 | 10 | 15 | 129.3061 | 5 | 124.3061 | 29.7414 | 112.2144 | 0.50192 | 29.2395 | 82.94% | 230.4655 | 216.6375 | 5199.3009
2006 | 10 | 16 | 100.5714 | 5 | 95.5714 | 29.7989 | 95.5714 | 0.36407 | 29.4348 | 91.97% | 219.1083 | 205.9618 | 4943.0824
2006 | 10 | 17 | 84.898 | 5 | 79.898 | 29.8302 | 79.898 | 0.25445 | 29.5758 | 76.68% | 153.4537 | 144.2464 | 3461.9145
2006 | 10 | 18 | 239.0204 | 5 | 234.0204 | 29.522 | 112.2144 | 0.50192 | 29.02 | 82.94% | 228.7359 | 215.0118 | 5160.2826
2006 | 10 | 19 | 257.3061 | 5 | 252.3061 | 29.4854 | 112.2144 | 0.50192 | 28.9835 | 82.94% | 228.4477 | 214.7408 | 5153.7795
2006 | 10 | 20 | 270.3673 | 5 | 265.3673 | 29.4593 | 112.2144 | 0.50192 | 28.9573 | 82.94% | 228.2418 | 214.5473 | 5149.1345
2006 | 10 | 21 | 1319.1837 | 5 | 1314.1837 | 27.3616 | 112.2144 | 0.50192 | 26.8597 | 82.94% | 211.7082 | 199.0057 | 4776.1379
2006 | 10 | 22 | 595.5918 | 5 | 590.5918 | 28.8088 | 112.2144 | 0.50192 | 28.3069 | 82.94% | 223.1149 | 209.728 | 5033.473
2006 | 10 | 23 | 487.1837 | 5 | 482.1837 | 29.0256 | 112.2144 | 0.50192 | 28.5237 | 82.94% | 224.8239 | 211.3345 | 5072.0268
2006 | 10 | 24 | 555.102 | 5 | 550.102 | 28.8898 | 112.2144 | 0.50192 | 28.3879 | 82.94% | 223.7532 | 210.328 | 5047.8726
2006 | 10 | 25 | 360.4898 | 5 | 355.4898 | 29.279 | 112.2144 | 0.50192 | 28.7771 | 82.94% | 226.8211 | 213.2118 | 5117.0837
2006 | 10 | 26 | 274.2857 | 5 | 269.2857 | 29.4514 | 112.2144 | 0.50192 | 28.9495 | 82.94% | 228.18 | 214.4892 | 5147.741
2006 | 10 | 27 | 223.3469 | 5 | 218.3469 | 29.5533 | 112.2144 | 0.50192 | 29.0514 | 82.94% | 228.983 | 215.244 | 5165.8566
2006 | 10 | 28 | 566.8571 | 5 | 561.8571 | 28.8663 | 112.2144 | 0.50192 | 28.3644 | 82.94% | 223.5679 | 210.1538 | 5043.6921
2006 | 10 | 29 | 2546.9388 | 5 | 2541.9388 | 24.9061 | 0 | 0 | 24.9061 | 0% | 0 | 0 | 0
2006 | 10 | 30 | 995.2653 | 5 | 990.2653 | 28.0095 | 112.2144 | 0.50192 | 27.5076 | 82.94% | 216.8145 | 203.8056 | 4891.3348
2006 | 10 | 31 | 539.4286 | 5 | 534.4286 | 28.9211 | 112.2144 | 0.50192 | 28.4192 | 82.94% | 224.0003 | 210.5603 | 5053.4467
2006 | 11 | 1 | 395.7551 | 5 | 390.7551 | 29.2085 | 112.2144 | 0.50192 | 28.7066 | 82.94% | 226.2652 | 212.6893 | 5104.5421
2006 | 11 | 2 | 391.8367 | 5 | 386.8367 | 29.2163 | 112.2144 | 0.50192 | 28.7144 | 82.94% | 226.3269 | 212.7473 | 5105.9356
2006 | 11 | 3 | 382.6939 | 5 | 377.6939 | 29.2346 | 112.2144 | 0.50192 | 28.7327 | 82.94% | 226.4711 | 212.8828 | 5109.1871
2006 | 11 | 4 | 301.7143 | 5 | 296.7143 | 29.3966 | 112.2144 | 0.50192 | 28.8947 | 82.94% | 227.7476 | 214.0828 | 5137.9864
2006 | 11 | 5 | 257.3061 | 5 | 252.3061 | 29.4854 | 112.2144 | 0.50192 | 28.9835 | 82.94% | 228.4477 | 214.7408 | 5153.7795
2006 | 11 | 6 | 233.7959 | 5 | 228.7959 | 29.5324 | 112.2144 | 0.50192 | 29.0305 | 82.94% | 228.8183 | 215.0892 | 5162.1406
2006 | 11 | 7 | 212.898 | 5 | 207.898 | 29.5742 | 112.2144 | 0.50192 | 29.0723 | 82.94% | 229.1477 | 215.3989 | 5169.5726
2006 | 11 | 8 | 210.2857 | 5 | 205.2857 | 29.5794 | 112.2144 | 0.50192 | 29.0775 | 82.94% | 229.1889 | 215.4376 | 5170.5017
2006 | 11 | 9 | 786.2857 | 5 | 781.2857 | 28.4274 | 112.2144 | 0.50192 | 27.9255 | 82.94% | 220.1088 | 206.9023 | 4965.6555
2006 | 11 | 10 | 606.0408 | 5 | 601.0408 | 28.7879 | 112.2144 | 0.50192 | 28.286 | 82.94% | 222.9502 | 209.5732 | 5029.757
2006 | 11 | 11 | 391.8367 | 5 | 386.8367 | 29.2163 | 112.2144 | 0.50192 | 28.7144 | 82.94% | 226.3269 | 212.7473 | 5105.9356
2006 | 11 | 12 | 333.0612 | 5 | 328.0612 | 29.3339 | 112.2144 | 0.50192 | 28.832 | 82.94% | 227.2535 | 213.6183 | 5126.8383
2006 | 11 | 13 | 498.9388 | 5 | 493.9388 | 29.0021 | 112.2144 | 0.50192 | 28.5002 | 82.94% | 224.6386 | 211.1603 | 5067.8463
2006 | 11 | 14 | 752.3265 | 5 | 747.3265 | 28.4953 | 112.2144 | 0.50192 | 27.9934 | 82.94% | 220.6442 | 207.4055 | 4977.7326
2006 | 11 | 15 | 871.1837 | 5 | 866.1837 | 28.2576 | 112.2144 | 0.50192 | 27.7557 | 82.94% | 218.7705 | 205.6443 | 4935.4627
2006 | 11 | 16 | 555.102 | 5 | 550.102 | 28.8898 | 112.2144 | 0.50192 | 28.3879 | 82.94% | 223.7532 | 210.328 | 5047.8726
2006 | 11 | 17 | 1306.1224 | 5 | 1301.1224 | 27.3878 | 112.2144 | 0.50192 | 26.8858 | 82.94% | 211.9141 | 199.1993 | 4780.7829
2006 | 11 | 18 | 1184.6531 | 5 | 1179.6531 | 27.6307 | 112.2144 | 0.50192 | 27.1288 | 82.94% | 213.829 | 200.9992 | 4823.9818
2006 | 11 | 19 | 641.3061 | 5 | 636.3061 | 28.7174 | 112.2144 | 0.50192 | 28.2155 | 82.94% | 222.3943 | 209.0506 | 5017.2154
2006 | 11 | 20 | 461.0612 | 5 | 456.0612 | 29.0779 | 112.2144 | 0.50192 | 28.576 | 82.94% | 225.2357 | 211.7215 | 5081.3169
2006 | 11 | 21 | 364.4082 | 5 | 359.4082 | 29.2712 | 112.2144 | 0.50192 | 28.7693 | 82.94% | 226.7593 | 213.1538 | 5115.6902
2006 | 11 | 22 | 308.2449 | 5 | 303.2449 | 29.3835 | 112.2144 | 0.50192 | 28.8816 | 82.94% | 227.6447 | 213.986 | 5135.6639
2006 | 11 | 23 | 275.5918 | 5 | 270.5918 | 29.4488 | 112.2144 | 0.50192 | 28.9469 | 82.94% | 228.1594 | 214.4699 | 5147.2765
2006 | 11 | 24 | 256 | 5 | 251 | 29.488 | 112.2144 | 0.50192 | 28.9861 | 82.94% | 228.4683 | 214.7602 | 5154.244
2006 | 11 | 25 | 231.1837 | 5 | 226.1837 | 29.5376 | 112.2144 | 0.50192 | 29.0357 | 82.94% | 228.8595 | 215.1279 | 5163.0696
2006 | 11 | 26 | 214.2041 | 5 | 209.2041 | 29.5716 | 112.2144 | 0.50192 | 29.0697 | 82.94% | 229.1271 | 215.3795 | 5169.1081
2006 | 11 | 27 | 227.2653 | 5 | 222.2653 | 29.5455 | 112.2144 | 0.50192 | 29.0436 | 82.94% | 228.9212 | 215.186 | 5164.4631
2006 | 11 | 28 | 207.6735 | 5 | 202.6735 | 29.5847 | 112.2144 | 0.50192 | 29.0827 | 82.94% | 229.2301 | 215.4763 | 5171.4307
2006 | 11 | 29 | 205.0612 | 5 | 200.0612 | 29.5899 | 112.2144 | 0.50192 | 29.088 | 82.94% | 229.2713 | 215.515 | 5172.3597
2006 | 11 | 30 | 203.7551 | 5 | 198.7551 | 29.5925 | 112.2144 | 0.50192 | 29.0906 | 82.94% | 229.2919 | 215.5343 | 5172.8242
2006 | 12 | 1 | 267.7551 | 5 | 262.7551 | 29.4645 | 112.2144 | 0.50192 | 28.9626 | 82.94% | 228.283 | 214.586 | 5150.0635
2006 | 12 | 2 | 784.9796 | 5 | 779.9796 | 28.43 | 112.2144 | 0.50192 | 27.9281 | 82.94% | 220.1294 | 206.9217 | 4966.12
2006 | 12 | 3 | 470.2041 | 5 | 465.2041 | 29.0596 | 112.2144 | 0.50192 | 28.5577 | 82.94% | 225.0916 | 211.5861 | 5078.0654
2006 | 12 | 4 | 339.5918 | 5 | 334.5918 | 29.3208 | 112.2144 | 0.50192 | 28.8189 | 82.94% | 227.1505 | 213.5215 | 5124.5158
2006 | 12 | 5 | 272.9796 | 5 | 267.9796 | 29.454 | 112.2144 | 0.50192 | 28.9521 | 82.94% | 228.2006 | 214.5086 | 5148.2055
2006 | 12 | 6 | 228.5714 | 5 | 223.5714 | 29.5429 | 112.2144 | 0.50192 | 29.0409 | 82.94% | 228.9006 | 215.1666 | 5163.9986
2006 | 12 | 7 | 215.5102 | 5 | 210.5102 | 29.569 | 112.2144 | 0.50192 | 29.0671 | 82.94% | 229.1065 | 215.3602 | 5168.6436
2006 | 12 | 8 | 201.1429 | 5 | 196.1429 | 29.5977 | 112.2144 | 0.50192 | 29.0958 | 82.94% | 229.333 | 215.573 | 5173.7532
2006 | 12 | 9 | 181.551 | 5 | 176.551 | 29.6369 | 112.2144 | 0.50192 | 29.135 | 82.94% | 229.6419 | 215.8634 | 5180.7207
2006 | 12 | 10 | 172.4082 | 5 | 167.4082 | 29.6552 | 112.2144 | 0.50192 | 29.1533 | 82.94% | 229.786 | 215.9988 | 5183.9723
2006 | 12 | 11 | 168.4898 | 5 | 163.4898 | 29.663 | 112.2144 | 0.50192 | 29.1611 | 82.94% | 229.8478 | 216.0569 | 5185.3658
2006 | 12 | 12 | 164.5714 | 5 | 159.5714 | 29.6709 | 112.2144 | 0.50192 | 29.1689 | 82.94% | 229.9095 | 216.115 | 5186.7593
2006 | 12 | 13 | 161.9592 | 5 | 156.9592 | 29.6761 | 112.2144 | 0.50192 | 29.1742 | 82.94% | 229.9507 | 216.1537 | 5187.6883
2006 | 12 | 14 | 225.9592 | 5 | 220.9592 | 29.5481 | 112.2144 | 0.50192 | 29.0462 | 82.94% | 228.9418 | 215.2053 | 5164.9276
2006 | 12 | 15 | 215.5102 | 5 | 210.5102 | 29.569 | 112.2144 | 0.50192 | 29.0671 | 82.94% | 229.1065 | 215.3602 | 5168.6436
2006 | 12 | 16 | 193.3061 | 5 | 188.3061 | 29.6134 | 112.2144 | 0.50192 | 29.1115 | 82.94% | 229.4566 | 215.6892 | 5176.5402
2006 | 12 | 17 | 173.7143 | 5 | 168.7143 | 29.6526 | 112.2144 | 0.50192 | 29.1507 | 82.94% | 229.7654 | 215.9795 | 5183.5078
2006 | 12 | 18 | 159.3469 | 5 | 154.3469 | 29.6813 | 112.2144 | 0.50192 | 29.1794 | 82.94% | 229.9919 | 216.1924 | 5188.6173
2006 | 12 | 19 | 144.9796 | 5 | 139.9796 | 29.71 | 112.2144 | 0.50192 | 29.2081 | 82.94% | 230.2184 | 216.4053 | 5193.7268
2006 | 12 | 20 | 130.6122 | 5 | 125.6122 | 29.7388 | 112.2144 | 0.50192 | 29.2369 | 82.94% | 230.4449 | 216.6182 | 5198.8364
2006 | 12 | 21 | 122.7755 | 5 | 117.7755 | 29.7544 | 112.2144 | 0.50192 | 29.2525 | 82.94% | 230.5684 | 216.7343 | 5201.6234
2006 | 12 | 22 | 116.2449 | 5 | 111.2449 | 29.7675 | 111.2449 | 0.49328 | 29.2742 | 85.52% | 235.8614 | 221.7097 | 5321.0338
2006 | 12 | 23 | 253.3878 | 5 | 248.3878 | 29.4932 | 112.2144 | 0.50192 | 28.9913 | 82.94% | 228.5094 | 214.7989 | 5155.173
2006 | 12 | 24 | 407.5102 | 5 | 402.5102 | 29.185 | 112.2144 | 0.50192 | 28.6831 | 82.94% | 226.0799 | 212.5151 | 5100.3616
2006 | 12 | 25 | 288.6531 | 5 | 283.6531 | 29.4227 | 112.2144 | 0.50192 | 28.9208 | 82.94% | 227.9535 | 214.2763 | 5142.6314
2006 | 12 | 26 | 258.6122 | 5 | 253.6122 | 29.4828 | 112.2144 | 0.50192 | 28.9809 | 82.94% | 228.4271 | 214.7215 | 5153.315
2006 | 12 | 27 | 276.898 | 5 | 271.898 | 29.4462 | 112.2144 | 0.50192 | 28.9443 | 82.94% | 228.1388 | 214.4505 | 5146.812
2006 | 12 | 28 | 223.3469 | 5 | 218.3469 | 29.5533 | 112.2144 | 0.50192 | 29.0514 | 82.94% | 228.983 | 215.244 | 5165.8566
2006 | 12 | 29 | 165.8776 | 5 | 160.8776 | 29.6682 | 112.2144 | 0.50192 | 29.1663 | 82.94% | 229.889 | 216.0956 | 5186.2948
2006 | 12 | 30 | 138.449 | 5 | 133.449 | 29.7231 | 112.2144 | 0.50192 | 29.2212 | 82.94% | 230.3213 | 216.5021 | 5196.0494
2006 | 12 | 31 | 137.1429 | 5 | 132.1429 | 29.7257 | 112.2144 | 0.50192 | 29.2238 | 82.94% | 230.3419 | 216.5214 | 5196.5139
2007 | 1 | 1 | 135.8367 | 5 | 130.8367 | 29.7283 | 112.2144 | 0.50192 | 29.2264 | 82.94% | 230.3625 | 216.5408 | 5196.9784
2007 | 1 | 2 | 152.8163 | 5 | 147.8163 | 29.6944 | 112.2144 | 0.50192 | 29.1925 | 82.94% | 230.0949 | 216.2892 | 5190.9398
2007 | 1 | 3 | 139.7551 | 5 | 134.7551 | 29.7205 | 112.2144 | 0.50192 | 29.2186 | 82.94% | 230.3007 | 216.4827 | 5195.5849
2007 | 1 | 4 | 130.6122 | 5 | 125.6122 | 29.7388 | 112.2144 | 0.50192 | 29.2369 | 82.94% | 230.4449 | 216.6182 | 5198.8364
2007 | 1 | 5 | 128 | 5 | 123 | 29.744 | 112.2144 | 0.50192 | 29.2421 | 82.94% | 230.4861 | 216.6569 | 5199.7654
2007 | 1 | 6 | 252.0816 | 5 | 247.0816 | 29.4958 | 112.2144 | 0.50192 | 28.9939 | 82.94% | 228.53 | 214.8182 | 5155.6375
2007 | 1 | 7 | 322.6122 | 5 | 317.6122 | 29.3548 | 112.2144 | 0.50192 | 28.8529 | 82.94% | 227.4182 | 213.7731 | 5130.5543
2007 | 1 | 8 | 293.8776 | 5 | 288.8776 | 29.4122 | 112.2144 | 0.50192 | 28.9103 | 82.94% | 227.8712 | 214.1989 | 5140.7734
2007 | 1 | 9 | 352.6531 | 5 | 347.6531 | 29.2947 | 112.2144 | 0.50192 | 28.7928 | 82.94% | 226.9446 | 213.3279 | 5119.8707
2007 | 1 | 10 | 270.3673 | 5 | 265.3673 | 29.4593 | 112.2144 | 0.50192 | 28.9573 | 82.94% | 228.2418 | 214.5473 | 5149.1345
2007 | 1 | 11 | 197.2245 | 5 | 192.2245 | 29.6056 | 112.2144 | 0.50192 | 29.1036 | 82.94% | 229.3948 | 215.6311 | 5175.1467
2007 | 1 | 12 | 175.0204 | 5 | 170.0204 | 29.65 | 112.2144 | 0.50192 | 29.148 | 82.94% | 229.7448 | 215.9601 | 5183.0433
2007 | 1 | 13 | 154.1224 | 5 | 149.1224 | 29.6918 | 112.2144 | 0.50192 | 29.1898 | 82.94% | 230.0743 | 216.2698 | 5190.4753
2007 | 1 | 14 | 137.1429 | 5 | 132.1429 | 29.7257 | 112.2144 | 0.50192 | 29.2238 | 82.94% | 230.3419 | 216.5214 | 5196.5139
2007 | 1 | 15 | 125.3878 | 5 | 120.3878 | 29.7492 | 112.2144 | 0.50192 | 29.2473 | 82.94% | 230.5272 | 216.6956 | 5200.6944
2007 | 1 | 16 | 114.9388 | 5 | 109.9388 | 29.7701 | 109.9388 | 0.48177 | 29.2884 | 85.52% | 233.2047 | 219.2124 | 5261.0975
2007 | 1 | 17 | 104.4898 | 5 | 99.4898 | 29.791 | 99.4898 | 0.39454 | 29.3965 | 90.78% | 224.8473 | 211.3565 | 5072.5555
2007 | 1 | 18 | 97.9592 | 5 | 92.9592 | 29.8041 | 92.9592 | 0.34444 | 29.4596 | 91.61% | 212.4644 | 199.7166 | 4793.1976
2007 | 1 | 19 | 90.1224 | 5 | 85.1224 | 29.8198 | 85.1224 | 0.28882 | 29.5309 | 85.71% | 182.4637 | 171.5159 | 4116.3814
2007 | 1 | 20 | 84.898 | 5 | 79.898 | 29.8302 | 79.898 | 0.25445 | 29.5758 | 76.68% | 153.4537 | 144.2464 | 3461.9145
2007 | 1 | 21 | 79.6735 | 5 | 74.6735 | 29.8407 | 74.6735 | 0.22226 | 29.6184 | 66.63% | 124.8019 | 117.3138 | 2815.5312
2007 | 1 | 22 | 74.449 | 5 | 69.449 | 29.8511 | 69.449 | 0.19225 | 29.6589 | 66.63% | 116.2288 | 109.2551 | 2622.1213
2007 | 1 | 23 | 70.5306 | 5 | 65.5306 | 29.8589 | 65.5306 | 0.17117 | 29.6878 | 66.63% | 109.778 | 103.1913 | 2476.5915
2007 | 1 | 24 | 66.6122 | 5 | 61.6122 | 29.8668 | 61.6122 | 0.15131 | 29.7155 | 57.14% | 88.5959 | 83.2801 | 1998.7228
2007 | 1 | 25 | 64 | 5 | 59 | 29.872 | 59 | 0.13875 | 29.7332 | 57.14% | 84.8903 | 79.7969 | 1915.126
2007 | 1 | 26 | 60.0816 | 5 | 55.0816 | 29.8798 | 0 | 0 | 29.8798 | 0% | 0 | 0 | 0
2007 | 1 | 27 | 57.4694 | 5 | 52.4694 | 29.8851 | 0 | 0 | 29.8851 | 0% | 0 | 0 | 0
2007 | 1 | 28 | 56.1633 | 5 | 51.1633 | 29.8877 | 0 | 0 | 29.8877 | 0% | 0 | 0 | 0
2007 | 1 | 29 | 53.551 | 5 | 48.551 | 29.8929 | 0 | 0 | 29.8929 | 0% | 0 | 0 | 0
2007 | 1 | 30 | 50.9388 | 5 | 45.9388 | 29.8981 | 0 | 0 | 29.8981 | 0% | 0 | 0 | 0
2007 | 1 | 31 | 49.6327 | 5 | 44.6327 | 29.9007 | 0 | 0 | 29.9007 | 0% | 0 | 0 | 0
2007 | 2 | 1 | 48.3265 | 5 | 43.3265 | 29.9033 | 0 | 0 | 29.9033 | 0% | 0 | 0 | 0
2007 | 2 | 2 | 49.6327 | 5 | 44.6327 | 29.9007 | 0 | 0 | 29.9007 | 0% | 0 | 0 | 0
2007 | 2 | 3 | 53.551 | 5 | 48.551 | 29.8929 | 0 | 0 | 29.8929 | 0% | 0 | 0 | 0
2007 | 2 | 4 | 56.1633 | 5 | 51.1633 | 29.8877 | 0 | 0 | 29.8877 | 0% | 0 | 0 | 0
2007 | 2 | 5 | 54.8571 | 5 | 49.8571 | 29.8903 | 0 | 0 | 29.8903 | 0% | 0 | 0 | 0
2007 | 2 | 6 | 53.551 | 5 | 48.551 | 29.8929 | 0 | 0 | 29.8929 | 0% | 0 | 0 | 0
2007 | 2 | 7 | 50.9388 | 5 | 45.9388 | 29.8981 | 0 | 0 | 29.8981 | 0% | 0 | 0 | 0
2007 | 2 | 8 | 49.6327 | 5 | 44.6327 | 29.9007 | 0 | 0 | 29.9007 | 0% | 0 | 0 | 0
2007 | 2 | 9 | 48.3265 | 5 | 43.3265 | 29.9033 | 0 | 0 | 29.9033 | 0% | 0 | 0 | 0
2007 | 2 | 10 | 47.0204 | 5 | 42.0204 | 29.906 | 0 | 0 | 29.906 | 0% | 0 | 0 | 0
2007 | 2 | 11 | 45.7143 | 5 | 40.7143 | 29.9086 | 0 | 0 | 29.9086 | 0% | 0 | 0 | 0
2007 | 2 | 12 | 45.7143 | 5 | 40.7143 | 29.9086 | 0 | 0 | 29.9086 | 0% | 0 | 0 | 0
2007 | 2 | 13 | 44.4082 | 5 | 39.4082 | 29.9112 | 0 | 0 | 29.9112 | 0% | 0 | 0 | 0
2007 | 2 | 14 | 44.4082 | 5 | 39.4082 | 29.9112 | 0 | 0 | 29.9112 | 0% | 0 | 0 | 0
2007 | 2 | 15 | 45.7143 | 5 | 40.7143 | 29.9086 | 0 | 0 | 29.9086 | 0% | 0 | 0 | 0
2007 | 2 | 16 | 49.6327 | 5 | 44.6327 | 29.9007 | 0 | 0 | 29.9007 | 0% | 0 | 0 | 0
2007 | 2 | 17 | 53.551 | 5 | 48.551 | 29.8929 | 0 | 0 | 29.8929 | 0% | 0 | 0 | 0
2007 | 2 | 18 | 50.9388 | 5 | 45.9388 | 29.8981 | 0 | 0 | 29.8981 | 0% | 0 | 0 | 0
2007 | 2 | 19 | 49.6327 | 5 | 44.6327 | 29.9007 | 0 | 0 | 29.9007 | 0% | 0 | 0 | 0
2007 | 2 | 20 | 49.6327 | 5 | 44.6327 | 29.9007 | 0 | 0 | 29.9007 | 0% | 0 | 0 | 0
2007 | 2 | 21 | 48.3265 | 5 | 43.3265 | 29.9033 | 0 | 0 | 29.9033 | 0% | 0 | 0 | 0
2007 | 2 | 22 | 48.3265 | 5 | 43.3265 | 29.9033 | 0 | 0 | 29.9033 | 0% | 0 | 0 | 0
2007 | 2 | 23 | 47.0204 | 5 | 42.0204 | 29.906 | 0 | 0 | 29.906 | 0% | 0 | 0 | 0
2007 | 2 | 24 | 47.0204 | 5 | 42.0204 | 29.906 | 0 | 0 | 29.906 | 0% | 0 | 0 | 0
2007 | 2 | 25 | 47.0204 | 5 | 42.0204 | 29.906 | 0 | 0 | 29.906 | 0% | 0 | 0 | 0
2007 | 2 | 26 | 47.0204 | 5 | 42.0204 | 29.906 | 0 | 0 | 29.906 | 0% | 0 | 0 | 0
2007 | 2 | 27 | 45.7143 | 5 | 40.7143 | 29.9086 | 0 | 0 | 29.9086 | 0% | 0 | 0 | 0
2007 | 2 | 28 | 47.0204 | 5 | 42.0204 | 29.906 | 0 | 0 | 29.906 | 0% | 0 | 0 | 0
2007 | 3 | 1 | 47.0204 | 5 | 42.0204 | 29.906 | 0 | 0 | 29.906 | 0% | 0 | 0 | 0
2007 | 3 | 2 | 48.3265 | 5 | 43.3265 | 29.9033 | 0 | 0 | 29.9033 | 0% | 0 | 0 | 0
2007 | 3 | 3 | 54.8571 | 5 | 49.8571 | 29.8903 | 0 | 0 | 29.8903 | 0% | 0 | 0 | 0
2007 | 3 | 4 | 57.4694 | 5 | 52.4694 | 29.8851 | 0 | 0 | 29.8851 | 0% | 0 | 0 | 0
2007 | 3 | 5 | 53.551 | 5 | 48.551 | 29.8929 | 0 | 0 | 29.8929 | 0% | 0 | 0 | 0
2007 | 3 | 6 | 50.9388 | 5 | 45.9388 | 29.8981 | 0 | 0 | 29.8981 | 0% | 0 | 0 | 0
2007 | 3 | 7 | 49.6327 | 5 | 44.6327 | 29.9007 | 0 | 0 | 29.9007 | 0% | 0 | 0 | 0
2007 | 3 | 8 | 48.3265 | 5 | 43.3265 | 29.9033 | 0 | 0 | 29.9033 | 0% | 0 | 0 | 0
2007 | 3 | 9 | 48.3265 | 5 | 43.3265 | 29.9033 | 0 | 0 | 29.9033 | 0% | 0 | 0 | 0
2007 | 3 | 10 | 47.0204 | 5 | 42.0204 | 29.906 | 0 | 0 | 29.906 | 0% | 0 | 0 | 0
2007 | 3 | 11 | 53.551 | 5 | 48.551 | 29.8929 | 0 | 0 | 29.8929 | 0% | 0 | 0 | 0
2007 | 3 | 12 | 61.3878 | 5 | 56.3878 | 29.8772 | 56.3878 | 0.12674 | 29.7505 | 57.14% | 81.1788 | 76.3081 | 1831.3944
2007 | 3 | 13 | 66.6122 | 5 | 61.6122 | 29.8668 | 61.6122 | 0.15131 | 29.7155 | 57.14% | 88.5959 | 83.2801 | 1998.7228
2007 | 3 | 14 | 79.6735 | 5 | 74.6735 | 29.8407 | 74.6735 | 0.22226 | 29.6184 | 66.63% | 124.8019 | 117.3138 | 2815.5312
2007 | 3 | 15 | 156.7347 | 5 | 151.7347 | 29.6865 | 112.2144 | 0.50192 | 29.1846 | 82.94% | 230.0331 | 216.2311 | 5189.5463
2007 | 3 | 16 | 215.5102 | 5 | 210.5102 | 29.569 | 112.2144 | 0.50192 | 29.0671 | 82.94% | 229.1065 | 215.3602 | 5168.6436
2007 | 3 | 17 | 175.0204 | 5 | 170.0204 | 29.65 | 112.2144 | 0.50192 | 29.148 | 82.94% | 229.7448 | 215.9601 | 5183.0433
2007 | 3 | 18 | 176.3265 | 5 | 171.3265 | 29.6473 | 112.2144 | 0.50192 | 29.1454 | 82.94% | 229.7242 | 215.9408 | 5182.5788
2007 | 3 | 19 | 154.1224 | 5 | 149.1224 | 29.6918 | 112.2144 | 0.50192 | 29.1898 | 82.94% | 230.0743 | 216.2698 | 5190.4753
2007 | 3 | 20 | 130.6122 | 5 | 125.6122 | 29.7388 | 112.2144 | 0.50192 | 29.2369 | 82.94% | 230.4449 | 216.6182 | 5198.8364
2007 | 3 | 21 | 112.3265 | 5 | 107.3265 | 29.7753 | 107.3265 | 0.45914 | 29.3162 | 86.81% | 231.3174 | 217.4383 | 5218.5197
2007 | 3 | 22 | 113.6327 | 5 | 108.6327 | 29.7727 | 108.6327 | 0.47039 | 29.3023 | 85.52% | 230.5442 | 216.7115 | 5201.0767
2007 | 3 | 23 | 254.6939 | 5 | 249.6939 | 29.4906 | 112.2144 | 0.50192 | 28.9887 | 82.94% | 228.4889 | 214.7795 | 5154.7085
2007 | 3 | 24 | 360.4898 | 5 | 355.4898 | 29.279 | 112.2144 | 0.50192 | 28.7771 | 82.94% | 226.8211 | 213.2118 | 5117.0837
2007 | 3 | 25 | 340.898 | 5 | 335.898 | 29.3182 | 112.2144 | 0.50192 | 28.8163 | 82.94% | 227.1299 | 213.5021 | 5124.0513
2007 | 3 | 26 | 355.2653 | 5 | 350.2653 | 29.2895 | 112.2144 | 0.50192 | 28.7876 | 82.94% | 226.9034 | 213.2892 | 5118.9417
2007 | 3 | 27 | 369.6327 | 5 | 364.6327 | 29.2607 | 112.2144 | 0.50192 | 28.7588 | 82.94% | 226.677 | 213.0763 | 5113.8322
2007 | 3 | 28 | 549.8776 | 5 | 544.8776 | 28.9002 | 112.2144 | 0.50192 | 28.3983 | 82.94% | 223.8356 | 210.4054 | 5049.7307
2007 | 3 | 29 | 518.5306 | 5 | 513.5306 | 28.9629 | 112.2144 | 0.50192 | 28.461 | 82.94% | 224.3297 | 210.8699 | 5060.8787
2007 | 3 | 30 | 408.8163 | 5 | 403.8163 | 29.1824 | 112.2144 | 0.50192 | 28.6805 | 82.94% | 226.0593 | 212.4957 | 5099.8971
2007 | 3 | 31 | 381.3878 | 5 | 376.3878 | 29.2372 | 112.2144 | 0.50192 | 28.7353 | 82.94% | 226.4917 | 212.9022 | 5109.6516
2007 | 4 | 1 | 353.9592 | 5 | 348.9592 | 29.2921 | 112.2144 | 0.50192 | 28.7902 | 82.94% | 226.924 | 213.3086 | 5119.4062
2007 | 4 | 2 | 406.2041 | 5 | 401.2041 | 29.1876 | 112.2144 | 0.50192 | 28.6857 | 82.94% | 226.1004 | 212.5344 | 5100.8261
2007 | 4 | 3 | 412.7347 | 5 | 407.7347 | 29.1745 | 112.2144 | 0.50192 | 28.6726 | 82.94% | 225.9975 | 212.4376 | 5098.5036
2007 | 4 | 4 | 353.9592 | 5 | 348.9592 | 29.2921 | 112.2144 | 0.50192 | 28.7902 | 82.94% | 226.924 | 213.3086 | 5119.4062
2007 | 4 | 5 | 312.1633 | 5 | 307.1633 | 29.3757 | 112.2144 | 0.50192 | 28.8738 | 82.94% | 227.5829 | 213.9279 | 5134.2704
2007 | 4 | 6 | 286.0408 | 5 | 281.0408 | 29.4279 | 112.2144 | 0.50192 | 28.926 | 82.94% | 227.9947 | 214.315 | 5143.5604
2007 | 4 | 7 | 248.1633 | 5 | 243.1633 | 29.5037 | 112.2144 | 0.50192 | 29.0018 | 82.94% | 228.5918 | 214.8763 | 5157.031
2007 | 4 | 8 | 220.7347 | 5 | 215.7347 | 29.5585 | 112.2144 | 0.50192 | 29.0566 | 82.94% | 229.0242 | 215.2827 | 5166.7856
2007 | 4 | 9 | 199.8367 | 5 | 194.8367 | 29.6003 | 112.2144 | 0.50192 | 29.0984 | 82.94% | 229.3536 | 215.5924 | 5174.2177
2007 | 4 | 10 | 181.551 | 5 | 176.551 | 29.6369 | 112.2144 | 0.50192 | 29.135 | 82.94% | 229.6419 | 215.8634 | 5180.7207
2007 | 4 | 11 | 173.7143 | 5 | 168.7143 | 29.6526 | 112.2144 | 0.50192 | 29.1507 | 82.94% | 229.7654 | 215.9795 | 5183.5078
2007 | 4 | 12 | 205.0612 | 5 | 200.0612 | 29.5899 | 112.2144 | 0.50192 | 29.088 | 82.94% | 229.2713 | 215.515 | 5172.3597
2007 | 4 | 13 | 222.0408 | 5 | 217.0408 | 29.5559 | 112.2144 | 0.50192 | 29.054 | 82.94% | 229.0036 | 215.2634 | 5166.3211
2007 | 4 | 14 | 262.5306 | 5 | 257.5306 | 29.4749 | 112.2144 | 0.50192 | 28.973 | 82.94% | 228.3653 | 214.6634 | 5151.9215
2007 | 4 | 15 | 339.5918 | 5 | 334.5918 | 29.3208 | 112.2144 | 0.50192 | 28.8189 | 82.94% | 227.1505 | 213.5215 | 5124.5158
2007 | 4 | 16 | 1515.102 | 5 | 1510.102 | 26.9698 | 112.2144 | 0.50192 | 26.4679 | 82.94% | 208.6198 | 196.1026 | 4706.4623
2007 | 4 | 17 | 3082.449 | 5 | 3077.449 | 23.8351 | 0 | 0 | 23.8351 | 0% | 0 | 0 | 0
2007 | 4 | 18 | 2220.4082 | 5 | 2215.4082 | 25.5592 | 112.2144 | 0.50192 | 25.0573 | 82.94% | 197.5013 | 185.6513 | 4455.6302
2007 | 4 | 19 | 1893.8776 | 5 | 1888.8776 | 26.2122 | 112.2144 | 0.50192 | 25.7103 | 82.94% | 202.6488 | 190.4898 | 4571.7562
2007 | 4 | 20 | 1711.0204 | 5 | 1706.0204 | 26.578 | 112.2144 | 0.50192 | 26.076 | 82.94% | 205.5313 | 193.1994 | 4636.7867
2007 | 4 | 21 | 1619.5918 | 5 | 1614.5918 | 26.7608 | 112.2144 | 0.50192 | 26.2589 | 82.94% | 206.9726 | 194.5542 | 4669.302
2007 | 4 | 22 | 1593.4694 | 5 | 1588.4694 | 26.8131 | 112.2144 | 0.50192 | 26.3111 | 82.94% | 207.3844 | 194.9413 | 4678.5921
2007 | 4 | 23 | 1436.7347 | 5 | 1431.7347 | 27.1265 | 112.2144 | 0.50192 | 26.6246 | 82.94% | 209.8552 | 197.2639 | 4734.3325
2007 | 4 | 24 | 1462.8571 | 5 | 1457.8571 | 27.0743 | 112.2144 | 0.50192 | 26.5724 | 82.94% | 209.4434 | 196.8768 | 4725.0425
2007 | 4 | 25 | 1038.3673 | 5 | 1033.3673 | 27.9233 | 112.2144 | 0.50192 | 27.4213 | 82.94% | 216.135 | 203.1669 | 4876.0062
2007 | 4 | 26 | 671.3469 | 5 | 666.3469 | 28.6573 | 112.2144 | 0.50192 | 28.1554 | 82.94% | 221.9207 | 208.6055 | 5006.5318
2007 | 4 | 27 | 527.6735 | 5 | 522.6735 | 28.9447 | 112.2144 | 0.50192 | 28.4427 | 82.94% | 224.1856 | 210.7345 | 5057.6272
2007 | 4 | 28 | 476.7347 | 5 | 471.7347 | 29.0465 | 112.2144 | 0.50192 | 28.5446 | 82.94% | 224.9886 | 211.4893 | 5075.7429
2007 | 4 | 29 | 559.0204 | 5 | 554.0204 | 28.882 | 112.2144 | 0.50192 | 28.38 | 82.94% | 223.6915 | 210.27 | 5046.4791
2007 | 4 | 30 | 603.4286 | 5 | 598.4286 | 28.7931 | 112.2144 | 0.50192 | 28.2912 | 82.94% | 222.9914 | 209.6119 | 5030.686
2007 | 5 | 1 | 599.5102 | 5 | 594.5102 | 28.801 | 112.2144 | 0.50192 | 28.2991 | 82.94% | 223.0532 | 209.67 | 5032.0795
2007 | 5 | 2 | 436.2449 | 5 | 431.2449 | 29.1275 | 112.2144 | 0.50192 | 28.6256 | 82.94% | 225.6269 | 212.0893 | 5090.1425
2007 | 5 | 3 | 351.3469 | 5 | 346.3469 | 29.2973 | 112.2144 | 0.50192 | 28.7954 | 82.94% | 226.9652 | 213.3473 | 5120.3352
2007 | 5 | 4 | 296.4898 | 5 | 291.4898 | 29.407 | 112.2144 | 0.50192 | 28.9051 | 82.94% | 227.83 | 214.1602 | 5139.8444
2007 | 5 | 5 | 261.2245 | 5 | 256.2245 | 29.4776 | 112.2144 | 0.50192 | 28.9756 | 82.94% | 228.3859 | 214.6828 | 5152.386
2007 | 5 | 6 | 233.7959 | 5 | 228.7959 | 29.5324 | 112.2144 | 0.50192 | 29.0305 | 82.94% | 228.8183 | 215.0892 | 5162.1406
2007 | 5 | 7 | 210.2857 | 5 | 205.2857 | 29.5794 | 112.2144 | 0.50192 | 29.0775 | 82.94% | 229.1889 | 215.4376 | 5170.5017
2007 | 5 | 8 | 188.0816 | 5 | 183.0816 | 29.6238 | 112.2144 | 0.50192 | 29.1219 | 82.94% | 229.5389 | 215.7666 | 5178.3982
2007 | 5 | 9 | 171.102 | 5 | 166.102 | 29.6578 | 112.2144 | 0.50192 | 29.1559 | 82.94% | 229.8066 | 216.0182 | 5184.4368
2007 | 5 | 10 | 156.7347 | 5 | 151.7347 | 29.6865 | 112.2144 | 0.50192 | 29.1846 | 82.94% | 230.0331 | 216.2311 | 5189.5463
2007 | 5 | 11 | 144.9796 | 5 | 139.9796 | 29.71 | 112.2144 | 0.50192 | 29.2081 | 82.94% | 230.2184 | 216.4053 | 5193.7268
2007 | 5 | 12 | 147.5918 | 5 | 142.5918 | 29.7048 | 112.2144 | 0.50192 | 29.2029 | 82.94% | 230.1772 | 216.3666 | 5192.7978
2007 | 5 | 13 | 130.6122 | 5 | 125.6122 | 29.7388 | 112.2144 | 0.50192 | 29.2369 | 82.94% | 230.4449 | 216.6182 | 5198.8364
2007 | 5 | 14 | 114.9388 | 5 | 109.9388 | 29.7701 | 109.9388 | 0.48177 | 29.2884 | 85.52% | 233.2047 | 219.2124 | 5261.0975
2007 | 5 | 15 | 108.4082 | 5 | 103.4082 | 29.7832 | 103.4082 | 0.42623 | 29.357 | 88.93% | 228.6324 | 214.9145 | 5157.9468
2007 | 5 | 16 | 173.7143 | 5 | 168.7143 | 29.6526 | 112.2144 | 0.50192 | 29.1507 | 82.94% | 229.7654 | 215.9795 | 5183.5078
2007 | 5 | 17 | 318.6939 | 5 | 313.6939 | 29.3626 | 112.2144 | 0.50192 | 28.8607 | 82.94% | 227.48 | 213.8312 | 5131.9478
2007 | 5 | 18 | 259.9184 | 5 | 254.9184 | 29.4802 | 112.2144 | 0.50192 | 28.9782 | 82.94% | 228.4065 | 214.7021 | 5152.8505
2007 | 5 | 19 | 291.2653 | 5 | 286.2653 | 29.4175 | 112.2144 | 0.50192 | 28.9156 | 82.94% | 227.9123 | 214.2376 | 5141.7024
2007 | 5 | 20 | 292.5714 | 5 | 287.5714 | 29.4149 | 112.2144 | 0.50192 | 28.9129 | 82.94% | 227.8918 | 214.2182 | 5141.2379
2007 | 5 | 21 | 297.7959 | 5 | 292.7959 | 29.4044 | 112.2144 | 0.50192 | 28.9025 | 82.94% | 227.8094 | 214.1408 | 5139.3799
2007 | 5 | 22 | 235.102 | 5 | 230.102 | 29.5298 | 112.2144 | 0.50192 | 29.0279 | 82.94% | 228.7977 | 215.0698 | 5161.6761
2007 | 5 | 23 | 181.551 | 5 | 176.551 | 29.6369 | 112.2144 | 0.50192 | 29.135 | 82.94% | 229.6419 | 215.8634 | 5180.7207
2007 | 5 | 24 | 152.8163 | 5 | 147.8163 | 29.6944 | 112.2144 | 0.50192 | 29.1925 | 82.94% | 230.0949 | 216.2892 | 5190.9398
2007 | 5 | 25 | 129.3061 | 5 | 124.3061 | 29.7414 | 112.2144 | 0.50192 | 29.2395 | 82.94% | 230.4655 | 216.6375 | 5199.3009
2007 | 5 | 26 | 107.102 | 5 | 102.102 | 29.7858 | 102.102 | 0.41553 | 29.3703 | 89.95% | 228.4374 | 214.7311 | 5153.5467
2007 | 5 | 27 | 90.1224 | 5 | 85.1224 | 29.8198 | 85.1224 | 0.28882 | 29.5309 | 85.71% | 182.4637 | 171.5159 | 4116.3814
2007 | 5 | 28 | 79.6735 | 5 | 74.6735 | 29.8407 | 74.6735 | 0.22226 | 29.6184 | 66.63% | 124.8019 | 117.3138 | 2815.5312
2007 | 5 | 29 | 73.1429 | 5 | 68.1429 | 29.8537 | 68.1429 | 0.18509 | 29.6686 | 66.63% | 114.0805 | 107.2356 | 2573.6552
2007 | 5 | 30 | 70.5306 | 5 | 65.5306 | 29.8589 | 65.5306 | 0.17117 | 29.6878 | 66.63% | 109.778 | 103.1913 | 2476.5915
2007 | 5 | 31 | 67.9184 | 5 | 62.9184 | 29.8642 | 62.9184 | 0.15779 | 29.7064 | 57.14% | 90.4463 | 85.0195 | 2040.4691
2007 | 6 | 1 | 67.9184 | 5 | 62.9184 | 29.8642 | 62.9184 | 0.15779 | 29.7064 | 57.14% | 90.4463 | 85.0195 | 2040.4691
2007 | 6 | 2 | 67.9184 | 5 | 62.9184 | 29.8642 | 62.9184 | 0.15779 | 29.7064 | 57.14% | 90.4463 | 85.0195 | 2040.4691
2007 | 6 | 3 | 167.1837 | 5 | 162.1837 | 29.6656 | 112.2144 | 0.50192 | 29.1637 | 82.94% | 229.8684 | 216.0763 | 5185.8303
2007 | 6 | 4 | 240.3265 | 5 | 235.3265 | 29.5193 | 112.2144 | 0.50192 | 29.0174 | 82.94% | 228.7153 | 214.9924 | 5159.8181
2007 | 6 | 5 | 1017.4694 | 5 | 1012.4694 | 27.9651 | 112.2144 | 0.50192 | 27.4631 | 82.94% | 216.4645 | 203.4766 | 4883.4383
2007 | 6 | 6 | 577.3061 | 5 | 572.3061 | 28.8454 | 112.2144 | 0.50192 | 28.3435 | 82.94% | 223.4032 | 209.999 | 5039.9761
2007 | 6 | 7 | 330.449 | 5 | 325.449 | 29.3391 | 112.2144 | 0.50192 | 28.8372 | 82.94% | 227.2946 | 213.657 | 5127.7673
2007 | 6 | 8 | 237.7143 | 5 | 232.7143 | 29.5246 | 112.2144 | 0.50192 | 29.0227 | 82.94% | 228.7565 | 215.0311 | 5160.7471
2007 | 6 | 9 | 182.8571 | 5 | 177.8571 | 29.6343 | 112.2144 | 0.50192 | 29.1324 | 82.94% | 229.6213 | 215.844 | 5180.2562
2007 | 6 | 10 | 232.4898 | 5 | 227.4898 | 29.535 | 112.2144 | 0.50192 | 29.0331 | 82.94% | 228.8389 | 215.1085 | 5162.6051
2007 | 6 | 11 | 172.4082 | 5 | 167.4082 | 29.6552 | 112.2144 | 0.50192 | 29.1533 | 82.94% | 229.786 | 215.9988 | 5183.9723
2007 | 6 | 12 | 129.3061 | 5 | 124.3061 | 29.7414 | 112.2144 | 0.50192 | 29.2395 | 82.94% | 230.4655 | 216.6375 | 5199.3009
2007 | 6 | 13 | 107.102 | 5 | 102.102 | 29.7858 | 102.102 | 0.41553 | 29.3703 | 89.95% | 228.4374 | 214.7311 | 5153.5467
2007 | 6 | 14 | 99.2653 | 5 | 94.2653 | 29.8015 | 94.2653 | 0.35419 | 29.4473 | 92.16% | 216.6522 | 203.6531 | 4887.6743
2007 | 6 | 15 | 88.8163 | 5 | 83.8163 | 29.8224 | 83.8163 | 0.28002 | 29.5423 | 82.3% | 172.5826 | 162.2277 | 3893.4642
2007 | 6 | 16 | 77.0612 | 5 | 72.0612 | 29.8459 | 72.0612 | 0.20698 | 29.6389 | 66.63% | 120.5194 | 113.2883 | 2718.9185
2007 | 6 | 17 | 66.6122 | 5 | 61.6122 | 29.8668 | 61.6122 | 0.15131 | 29.7155 | 57.14% | 88.5959 | 83.2801 | 1998.7228
2007 | 6 | 18 | 61.3878 | 5 | 56.3878 | 29.8772 | 56.3878 | 0.12674 | 29.7505 | 57.14% | 81.1788 | 76.3081 | 1831.3944
2007 | 6 | 19 | 52.2449 | 5 | 47.2449 | 29.8955 | 0 | 0 | 29.8955 | 0% | 0 | 0 | 0
2007 | 6 | 20 | 47.0204 | 5 | 42.0204 | 29.906 | 0 | 0 | 29.906 | 0% | 0 | 0 | 0
2007 | 6 | 21 | 44.4082 | 5 | 39.4082 | 29.9112 | 0 | 0 | 29.9112 | 0% | 0 | 0 | 0
2007 | 6 | 22 | 40.4898 | 5 | 35.4898 | 29.919 | 0 | 0 | 29.919 | 0% | 0 | 0 | 0
2007 | 6 | 23 | 43.102 | 5 | 38.102 | 29.9138 | 0 | 0 | 29.9138 | 0% | 0 | 0 | 0
2007 | 6 | 24 | 37.8776 | 5 | 32.8776 | 29.9242 | 0 | 0 | 29.9242 | 0% | 0 | 0 | 0
2007 | 6 | 25 | 32.6531 | 5 | 27.6531 | 29.9347 | 0 | 0 | 29.9347 | 0% | 0 | 0 | 0
2007 | 6 | 26 | 32.6531 | 5 | 27.6531 | 29.9347 | 0 | 0 | 29.9347 | 0% | 0 | 0 | 0
2007 | 6 | 27 | 31.3469 | 5 | 26.3469 | 29.9373 | 0 | 0 | 29.9373 | 0% | 0 | 0 | 0
2007 | 6 | 28 | 33.9592 | 5 | 28.9592 | 29.9321 | 0 | 0 | 29.9321 | 0% | 0 | 0 | 0
2007 | 6 | 29 | 41.7959 | 5 | 36.7959 | 29.9164 | 0 | 0 | 29.9164 | 0% | 0 | 0 | 0
2007 | 6 | 30 | 32.6531 | 5 | 27.6531 | 29.9347 | 0 | 0 | 29.9347 | 0% | 0 | 0 | 0
2007 | 7 | 1 | 27.4286 | 5 | 22.4286 | 29.9451 | 0 | 0 | 29.9451 | 0% | 0 | 0 | 0
2007 | 7 | 2 | 23.5102 | 5 | 18.5102 | 29.953 | 0 | 0 | 29.953 | 0% | 0 | 0 | 0
2007 | 7 | 3 | 20.898 | 5 | 15.898 | 29.9582 | 0 | 0 | 29.9582 | 0% | 0 | 0 | 0
2007 | 7 | 4 | 18.2857 | 5 | 13.2857 | 29.9634 | 0 | 0 | 29.9634 | 0% | 0 | 0 | 0
2007 | 7 | 5 | 19.5918 | 5 | 14.5918 | 29.9608 | 0 | 0 | 29.9608 | 0% | 0 | 0 | 0
2007 | 7 | 6 | 22.2041 | 5 | 17.2041 | 29.9556 | 0 | 0 | 29.9556 | 0% | 0 | 0 | 0
2007 | 7 | 7 | 35.2653 | 5 | 30.2653 | 29.9295 | 0 | 0 | 29.9295 | 0% | 0 | 0 | 0
2007 | 7 | 8 | 28.7347 | 5 | 23.7347 | 29.9425 | 0 | 0 | 29.9425 | 0% | 0 | 0 | 0
2007 | 7 | 9 | 30.0408 | 5 | 25.0408 | 29.9399 | 0 | 0 | 29.9399 | 0% | 0 | 0 | 0
2007 | 7 | 10 | 56.1633 | 5 | 51.1633 | 29.8877 | 0 | 0 | 29.8877 | 0% | 0 | 0 | 0
2007 | 7 | 11 | 44.4082 | 5 | 39.4082 | 29.9112 | 0 | 0 | 29.9112 | 0% | 0 | 0 | 0
2007 | 7 | 12 | 53.551 | 5 | 48.551 | 29.8929 | 0 | 0 | 29.8929 | 0% | 0 | 0 | 0
2007 | 7 | 13 | 41.7959 | 5 | 36.7959 | 29.9164 | 0 | 0 | 29.9164 | 0% | 0 | 0 | 0
2007 | 7 | 14 | 31.3469 | 5 | 26.3469 | 29.9373 | 0 | 0 | 29.9373 | 0% | 0 | 0 | 0
2007 | 7 | 15 | 26.1224 | 5 | 21.1224 | 29.9478 | 0 | 0 | 29.9478 | 0% | 0 | 0 | 0
2007 | 7 | 16 | 24.8163 | 5 | 19.8163 | 29.9504 | 0 | 0 | 29.9504 | 0% | 0 | 0 | 0
2007 | 7 | 17 | 20.898 | 5 | 15.898 | 29.9582 | 0 | 0 | 29.9582 | 0% | 0 | 0 | 0
2007 | 7 | 18 | 18.2857 | 5 | 13.2857 | 29.9634 | 0 | 0 | 29.9634 | 0% | 0 | 0 | 0
2007 | 7 | 19 | 33.9592 | 5 | 28.9592 | 29.9321 | 0 | 0 | 29.9321 | 0% | 0 | 0 | 0
2007 | 7 | 20 | 75.7551 | 5 | 70.7551 | 29.8485 | 70.7551 | 0.19955 | 29.6489 | 66.63% | 118.3751 | 111.2726 | 2670.5426
2007 | 7 | 21 | 69.2245 | 5 | 64.2245 | 29.8616 | 64.2245 | 0.16441 | 29.6971 | 57.14% | 92.2952 | 86.7575 | 2082.1799
2007 | 7 | 22 | 44.4082 | 5 | 39.4082 | 29.9112 | 0 | 0 | 29.9112 | 0% | 0 | 0 | 0
2007 | 7 | 23 | 32.6531 | 5 | 27.6531 | 29.9347 | 0 | 0 | 29.9347 | 0% | 0 | 0 | 0
2007 | 7 | 24 | 26.1224 | 5 | 21.1224 | 29.9478 | 0 | 0 | 29.9478 | 0% | 0 | 0 | 0
2007 | 7 | 25 | 23.5102 | 5 | 18.5102 | 29.953 | 0 | 0 | 29.953 | 0% | 0 | 0 | 0
2007 | 7 | 26 | 27.4286 | 5 | 22.4286 | 29.9451 | 0 | 0 | 29.9451 | 0% | 0 | 0 | 0
2007 | 7 | 27 | 23.5102 | 5 | 18.5102 | 29.953 | 0 | 0 | 29.953 | 0% | 0 | 0 | 0
2007 | 7 | 28 | 18.2857 | 5 | 13.2857 | 29.9634 | 0 | 0 | 29.9634 | 0% | 0 | 0 | 0
2007 | 7 | 29 | 18.2857 | 5 | 13.2857 | 29.9634 | 0 | 0 | 29.9634 | 0% | 0 | 0 | 0
2007 | 7 | 30 | 15.6735 | 5 | 10.6735 | 29.9687 | 0 | 0 | 29.9687 | 0% | 0 | 0 | 0
2007 | 7 | 31 | 13.0612 | 5 | 8.0612 | 29.9739 | 0 | 0 | 29.9739 | 0% | 0 | 0 | 0
2007 | 8 | 1 | 11.6245 | 5 | 6.6245 | 29.9768 | 0 | 0 | 29.9768 | 0% | 0 | 0 | 0
2007 | 8 | 2 | 10.3184 | 5 | 5.3184 | 29.9794 | 0 | 0 | 29.9794 | 0% | 0 | 0 | 0
2007 | 8 | 3 | 9.2735 | 5 | 4.2735 | 29.9815 | 0 | 0 | 29.9815 | 0% | 0 | 0 | 0
2007 | 8 | 4 | 8.6204 | 5 | 3.6204 | 29.9828 | 0 | 0 | 29.9828 | 0% | 0 | 0 | 0
2007 | 8 | 5 | 8.2286 | 5 | 3.2286 | 29.9835 | 0 | 0 | 29.9835 | 0% | 0 | 0 | 0
2007 | 8 | 6 | 10.1878 | 5 | 5.1878 | 29.9796 | 0 | 0 | 29.9796 | 0% | 0 | 0 | 0
2007 | 8 | 7 | 31.3469 | 5 | 26.3469 | 29.9373 | 0 | 0 | 29.9373 | 0% | 0 | 0 | 0
2007 | 8 | 8 | 24.8163 | 5 | 19.8163 | 29.9504 | 0 | 0 | 29.9504 | 0% | 0 | 0 | 0
2007 | 8 | 9 | 28.7347 | 5 | 23.7347 | 29.9425 | 0 | 0 | 29.9425 | 0% | 0 | 0 | 0
2007 | 8 | 10 | 18.2857 | 5 | 13.2857 | 29.9634 | 0 | 0 | 29.9634 | 0% | 0 | 0 | 0
2007 | 8 | 11 | 14.3673 | 5 | 9.3673 | 29.9713 | 0 | 0 | 29.9713 | 0% | 0 | 0 | 0
2007 | 8 | 12 | 12.1469 | 5 | 7.1469 | 29.9757 | 0 | 0 | 29.9757 | 0% | 0 | 0 | 0
2007 | 8 | 13 | 10.5796 | 5 | 5.5796 | 29.9788 | 0 | 0 | 29.9788 | 0% | 0 | 0 | 0
2007 | 8 | 14 | 9.4041 | 5 | 4.4041 | 29.9812 | 0 | 0 | 29.9812 | 0% | 0 | 0 | 0
2007 | 8 | 15 | 8.4898 | 5 | 3.4898 | 29.983 | 0 | 0 | 29.983 | 0% | 0 | 0 | 0
2007 | 8 | 16 | 7.9673 | 5 | 2.9673 | 29.9841 | 0 | 0 | 29.9841 | 0% | 0 | 0 | 0
2007 | 8 | 17 | 12.0163 | 5 | 7.0163 | 29.976 | 0 | 0 | 29.976 | 0% | 0 | 0 | 0
2007 | 8 | 18 | 31.3469 | 5 | 26.3469 | 29.9373 | 0 | 0 | 29.9373 | 0% | 0 | 0 | 0
2007 | 8 | 19 | 24.8163 | 5 | 19.8163 | 29.9504 | 0 | 0 | 29.9504 | 0% | 0 | 0 | 0
2007 | 8 | 20 | 15.6735 | 5 | 10.6735 | 29.9687 | 0 | 0 | 29.9687 | 0% | 0 | 0 | 0
2007 | 8 | 21 | 11.3633 | 5 | 6.3633 | 29.9773 | 0 | 0 | 29.9773 | 0% | 0 | 0 | 0
2007 | 8 | 22 | 9.4041 | 5 | 4.4041 | 29.9812 | 0 | 0 | 29.9812 | 0% | 0 | 0 | 0
2007 | 8 | 23 | 8.098 | 5 | 3.098 | 29.9838 | 0 | 0 | 29.9838 | 0% | 0 | 0 | 0
2007 | 8 | 24 | 8.098 | 5 | 3.098 | 29.9838 | 0 | 0 | 29.9838 | 0% | 0 | 0 | 0
2007 | 8 | 25 | 8.8816 | 5 | 3.8816 | 29.9822 | 0 | 0 | 29.9822 | 0% | 0 | 0 | 0
2007 | 8 | 26 | 9.0122 | 5 | 4.0122 | 29.982 | 0 | 0 | 29.982 | 0% | 0 | 0 | 0
2007 | 8 | 27 | 8.4898 | 5 | 3.4898 | 29.983 | 0 | 0 | 29.983 | 0% | 0 | 0 | 0
2007 | 8 | 28 | 7.5755 | 5 | 2.5755 | 29.9848 | 0 | 0 | 29.9848 | 0% | 0 | 0 | 0
2007 | 8 | 29 | 6.6612 | 5 | 1.6612 | 29.9867 | 0 | 0 | 29.9867 | 0% | 0 | 0 | 0
2007 | 8 | 30 | 6.7918 | 5 | 1.7918 | 29.9864 | 0 | 0 | 29.9864 | 0% | 0 | 0 | 0
2007 | 8 | 31 | 32.6531 | 5 | 27.6531 | 29.9347 | 0 | 0 | 29.9347 | 0% | 0 | 0 | 0
2007 | 9 | 1 | 27.4286 | 5 | 22.4286 | 29.9451 | 0 | 0 | 29.9451 | 0% | 0 | 0 | 0
2007 | 9 | 2 | 16.9796 | 5 | 11.9796 | 29.966 | 0 | 0 | 29.966 | 0% | 0 | 0 | 0
2007 | 9 | 3 | 12.1469 | 5 | 7.1469 | 29.9757 | 0 | 0 | 29.9757 | 0% | 0 | 0 | 0
2007 | 9 | 4 | 9.4041 | 5 | 4.4041 | 29.9812 | 0 | 0 | 29.9812 | 0% | 0 | 0 | 0
2007 | 9 | 5 | 7.9673 | 5 | 2.9673 | 29.9841 | 0 | 0 | 29.9841 | 0% | 0 | 0 | 0
2007 | 9 | 6 | 6.9224 | 5 | 1.9224 | 29.9862 | 0 | 0 | 29.9862 | 0% | 0 | 0 | 0
2007 | 9 | 7 | 6.2694 | 5 | 1.2694 | 29.9875 | 0 | 0 | 29.9875 | 0% | 0 | 0 | 0
2007 | 9 | 8 | 6.0082 | 5 | 1.0082 | 29.988 | 0 | 0 | 29.988 | 0% | 0 | 0 | 0
2007 | 9 | 9 | 6.4 | 5 | 1.4 | 29.9872 | 0 | 0 | 29.9872 | 0% | 0 | 0 | 0
2007 | 9 | 10 | 15.6735 | 5 | 10.6735 | 29.9687 | 0 | 0 | 29.9687 | 0% | 0 | 0 | 0
2007 | 9 | 11 | 19.5918 | 5 | 14.5918 | 29.9608 | 0 | 0 | 29.9608 | 0% | 0 | 0 | 0
2007 | 9 | 12 | 31.3469 | 5 | 26.3469 | 29.9373 | 0 | 0 | 29.9373 | 0% | 0 | 0 | 0
2007 | 9 | 13 | 23.5102 | 5 | 18.5102 | 29.953 | 0 | 0 | 29.953 | 0% | 0 | 0 | 0
2007 | 9 | 14 | 16.9796 | 5 | 11.9796 | 29.966 | 0 | 0 | 29.966 | 0% | 0 | 0 | 0
2007 | 9 | 15 | 15.6735 | 5 | 10.6735 | 29.9687 | 0 | 0 | 29.9687 | 0% | 0 | 0 | 0
2007 | 9 | 16 | 24.8163 | 5 | 19.8163 | 29.9504 | 0 | 0 | 29.9504 | 0% | 0 | 0 | 0
2007 | 9 | 17 | 19.5918 | 5 | 14.5918 | 29.9608 | 0 | 0 | 29.9608 | 0% | 0 | 0 | 0
2007 | 9 | 18 | 14.3673 | 5 | 9.3673 | 29.9713 | 0 | 0 | 29.9713 | 0% | 0 | 0 | 0
2007 | 9 | 19 | 11.7551 | 5 | 6.7551 | 29.9765 | 0 | 0 | 29.9765 | 0% | 0 | 0 | 0
2007 | 9 | 20 | 10.0571 | 5 | 5.0571 | 29.9799 | 0 | 0 | 29.9799 | 0% | 0 | 0 | 0
2007 | 9 | 21 | 9.0122 | 5 | 4.0122 | 29.982 | 0 | 0 | 29.982 | 0% | 0 | 0 | 0
2007 | 9 | 22 | 8.2286 | 5 | 3.2286 | 29.9835 | 0 | 0 | 29.9835 | 0% | 0 | 0 | 0
2007 | 9 | 23 | 7.7061 | 5 | 2.7061 | 29.9846 | 0 | 0 | 29.9846 | 0% | 0 | 0 | 0
2007 | 9 | 24 | 7.0531 | 5 | 2.0531 | 29.9859 | 0 | 0 | 29.9859 | 0% | 0 | 0 | 0
2007 | 9 | 25 | 6.6612 | 5 | 1.6612 | 29.9867 | 0 | 0 | 29.9867 | 0% | 0 | 0 | 0
2007 | 9 | 26 | 6.5306 | 5 | 1.5306 | 29.9869 | 0 | 0 | 29.9869 | 0% | 0 | 0 | 0
2007 | 9 | 27 | 10.9714 | 5 | 5.9714 | 29.9781 | 0 | 0 | 29.9781 | 0% | 0 | 0 | 0
2007 | 9 | 28 | 20.898 | 5 | 15.898 | 29.9582 | 0 | 0 | 29.9582 | 0% | 0 | 0 | 0
2007 | 9 | 29 | 22.2041 | 5 | 17.2041 | 29.9556 | 0 | 0 | 29.9556 | 0% | 0 | 0 | 0
2007 | 9 | 30 | 15.6735 | 5 | 10.6735 | 29.9687 | 0 | 0 | 29.9687 | 0% | 0 | 0 | 0
2007 | 10 | 1 | 12.6694 | 5 | 7.6694 | 29.9747 | 0 | 0 | 29.9747 | 0% | 0 | 0 | 0
2007 | 10 | 2 | 10.8408 | 5 | 5.8408 | 29.9783 | 0 | 0 | 29.9783 | 0% | 0 | 0 | 0
2007 | 10 | 3 | 10.0571 | 5 | 5.0571 | 29.9799 | 0 | 0 | 29.9799 | 0% | 0 | 0 | 0
2007 | 10 | 4 | 9.2735 | 5 | 4.2735 | 29.9815 | 0 | 0 | 29.9815 | 0% | 0 | 0 | 0
2007 | 10 | 5 | 9.0122 | 5 | 4.0122 | 29.982 | 0 | 0 | 29.982 | 0% | 0 | 0 | 0
2007 | 10 | 6 | 9.2735 | 5 | 4.2735 | 29.9815 | 0 | 0 | 29.9815 | 0% | 0 | 0 | 0
2007 | 10 | 7 | 20.898 | 5 | 15.898 | 29.9582 | 0 | 0 | 29.9582 | 0% | 0 | 0 | 0
2007 | 10 | 8 | 28.7347 | 5 | 23.7347 | 29.9425 | 0 | 0 | 29.9425 | 0% | 0 | 0 | 0
2007 | 10 | 9 | 23.5102 | 5 | 18.5102 | 29.953 | 0 | 0 | 29.953 | 0% | 0 | 0 | 0
2007 | 10 | 10 | 20.898 | 5 | 15.898 | 29.9582 | 0 | 0 | 29.9582 | 0% | 0 | 0 | 0
2007 | 10 | 11 | 23.5102 | 5 | 18.5102 | 29.953 | 0 | 0 | 29.953 | 0% | 0 | 0 | 0
2007 | 10 | 12 | 111.0204 | 5 | 106.0204 | 29.778 | 106.0204 | 0.44804 | 29.3299 | 88.93% | 234.1922 | 220.1406 | 5283.375
2007 | 10 | 13 | 185.4694 | 5 | 180.4694 | 29.6291 | 112.2144 | 0.50192 | 29.1271 | 82.94% | 229.5801 | 215.8053 | 5179.3272
2007 | 10 | 14 | 101.8776 | 5 | 96.8776 | 29.7962 | 96.8776 | 0.37409 | 29.4222 | 91.97% | 222.0074 | 208.6869 | 5008.4866
2007 | 10 | 15 | 69.2245 | 5 | 64.2245 | 29.8616 | 64.2245 | 0.16441 | 29.6971 | 57.14% | 92.2952 | 86.7575 | 2082.1799
2007 | 10 | 16 | 52.2449 | 5 | 47.2449 | 29.8955 | 0 | 0 | 29.8955 | 0% | 0 | 0 | 0
2007 | 10 | 17 | 39.1837 | 5 | 34.1837 | 29.9216 | 0 | 0 | 29.9216 | 0% | 0 | 0 | 0
2007 | 10 | 18 | 32.6531 | 5 | 27.6531 | 29.9347 | 0 | 0 | 29.9347 | 0% | 0 | 0 | 0
2007 | 10 | 19 | 28.7347 | 5 | 23.7347 | 29.9425 | 0 | 0 | 29.9425 | 0% | 0 | 0 | 0
2007 | 10 | 20 | 164.5714 | 5 | 159.5714 | 29.6709 | 112.2144 | 0.50192 | 29.1689 | 82.94% | 229.9095 | 216.115 | 5186.7593
2007 | 10 | 21 | 137.1429 | 5 | 132.1429 | 29.7257 | 112.2144 | 0.50192 | 29.2238 | 82.94% | 230.3419 | 216.5214 | 5196.5139
2007 | 10 | 22 | 90.1224 | 5 | 85.1224 | 29.8198 | 85.1224 | 0.28882 | 29.5309 | 85.71% | 182.4637 | 171.5159 | 4116.3814
2007 | 10 | 23 | 75.7551 | 5 | 70.7551 | 29.8485 | 70.7551 | 0.19955 | 29.6489 | 66.63% | 118.3751 | 111.2726 | 2670.5426
2007 | 10 | 24 | 65.3061 | 5 | 60.3061 | 29.8694 | 60.3061 | 0.14496 | 29.7244 | 57.14% | 86.7439 | 81.5392 | 1956.9415
2007 | 10 | 25 | 54.8571 | 5 | 49.8571 | 29.8903 | 0 | 0 | 29.8903 | 0% | 0 | 0 | 0
2007 | 10 | 26 | 47.0204 | 5 | 42.0204 | 29.906 | 0 | 0 | 29.906 | 0% | 0 | 0 | 0
2007 | 10 | 27 | 61.3878 | 5 | 56.3878 | 29.8772 | 56.3878 | 0.12674 | 29.7505 | 57.14% | 81.1788 | 76.3081 | 1831.3944
2007 | 10 | 28 | 138.449 | 5 | 133.449 | 29.7231 | 112.2144 | 0.50192 | 29.2212 | 82.94% | 230.3213 | 216.5021 | 5196.0494
2007 | 10 | 29 | 96.6531 | 5 | 91.6531 | 29.8067 | 91.6531 | 0.33483 | 29.4719 | 91.61% | 209.5661 | 196.9922 | 4727.8117
2007 | 10 | 30 | 75.7551 | 5 | 70.7551 | 29.8485 | 70.7551 | 0.19955 | 29.6489 | 66.63% | 118.3751 | 111.2726 | 2670.5426
2007 | 10 | 31 | 64 | 5 | 59 | 29.872 | 59 | 0.13875 | 29.7332 | 57.14% | 84.8903 | 79.7969 | 1915.126
2007 | 11 | 1 | 57.4694 | 5 | 52.4694 | 29.8851 | 0 | 0 | 29.8851 | 0% | 0 | 0 | 0
2007 | 11 | 2 | 52.2449 | 5 | 47.2449 | 29.8955 | 0 | 0 | 29.8955 | 0% | 0 | 0 | 0
2007 | 11 | 3 | 53.551 | 5 | 48.551 | 29.8929 | 0 | 0 | 29.8929 | 0% | 0 | 0 | 0
2007 | 11 | 4 | 289.9592 | 5 | 284.9592 | 29.4201 | 112.2144 | 0.50192 | 28.9182 | 82.94% | 227.9329 | 214.257 | 5142.1669
2007 | 11 | 5 | 190.6939 | 5 | 185.6939 | 29.6186 | 112.2144 | 0.50192 | 29.1167 | 82.94% | 229.4977 | 215.7279 | 5177.4692
2007 | 11 | 6 | 292.5714 | 5 | 287.5714 | 29.4149 | 112.2144 | 0.50192 | 28.9129 | 82.94% | 227.8918 | 214.2182 | 5141.2379
2007 | 11 | 7 | 455.8367 | 5 | 450.8367 | 29.0883 | 112.2144 | 0.50192 | 28.5864 | 82.94% | 225.318 | 211.799 | 5083.1749
2007 | 11 | 8 | 266.449 | 5 | 261.449 | 29.4671 | 112.2144 | 0.50192 | 28.9652 | 82.94% | 228.3035 | 214.6053 | 5150.528
2007 | 11 | 9 | 188.0816 | 5 | 183.0816 | 29.6238 | 112.2144 | 0.50192 | 29.1219 | 82.94% | 229.5389 | 215.7666 | 5178.3982
2007 | 11 | 10 | 142.3673 | 5 | 137.3673 | 29.7153 | 112.2144 | 0.50192 | 29.2133 | 82.94% | 230.2596 | 216.444 | 5194.6559
2007 | 11 | 11 | 116.2449 | 5 | 111.2449 | 29.7675 | 111.2449 | 0.49328 | 29.2742 | 85.52% | 235.8614 | 221.7097 | 5321.0338
2007 | 11 | 12 | 99.2653 | 5 | 94.2653 | 29.8015 | 94.2653 | 0.35419 | 29.4473 | 92.16% | 216.6522 | 203.6531 | 4887.6743
2007 | 11 | 13 | 91.4286 | 5 | 86.4286 | 29.8171 | 86.4286 | 0.29775 | 29.5194 | 87.55% | 189.1667 | 177.8167 | 4267.5998
2007 | 11 | 14 | 83.5918 | 5 | 78.5918 | 29.8328 | 78.5918 | 0.2462 | 29.5866 | 76.68% | 151.0005 | 141.9405 | 3406.5721
2007 | 11 | 15 | 374.8571 | 5 | 369.8571 | 29.2503 | 112.2144 | 0.50192 | 28.7484 | 82.94% | 226.5946 | 212.9989 | 5111.9742
2007 | 11 | 16 | 1397.551 | 5 | 1392.551 | 27.2049 | 112.2144 | 0.50192 | 26.703 | 82.94% | 210.4729 | 197.8445 | 4748.2676
2007 | 11 | 17 | 774.5306 | 5 | 769.5306 | 28.4509 | 112.2144 | 0.50192 | 27.949 | 82.94% | 220.2941 | 207.0765 | 4969.836
2007 | 11 | 18 | 429.7143 | 5 | 424.7143 | 29.1406 | 112.2144 | 0.50192 | 28.6387 | 82.94% | 225.7298 | 212.186 | 5092.465
2007 | 11 | 19 | 301.7143 | 5 | 296.7143 | 29.3966 | 112.2144 | 0.50192 | 28.8947 | 82.94% | 227.7476 | 214.0828 | 5137.9864
2007 | 11 | 20 | 244.2449 | 5 | 239.2449 | 29.5115 | 112.2144 | 0.50192 | 29.0096 | 82.94% | 228.6536 | 214.9344 | 5158.4246
2007 | 11 | 21 | 211.5918 | 5 | 206.5918 | 29.5768 | 112.2144 | 0.50192 | 29.0749 | 82.94% | 229.1683 | 215.4182 | 5170.0371
2007 | 11 | 22 | 246.8571 | 5 | 241.8571 | 29.5063 | 112.2144 | 0.50192 | 29.0044 | 82.94% | 228.6124 | 214.8956 | 5157.4955
2007 | 11 | 23 | 289.9592 | 5 | 284.9592 | 29.4201 | 112.2144 | 0.50192 | 28.9182 | 82.94% | 227.9329 | 214.257 | 5142.1669
2007 | 11 | 24 | 223.3469 | 5 | 218.3469 | 29.5533 | 112.2144 | 0.50192 | 29.0514 | 82.94% | 228.983 | 215.244 | 5165.8566
2007 | 11 | 25 | 177.6327 | 5 | 172.6327 | 29.6447 | 112.2144 | 0.50192 | 29.1428 | 82.94% | 229.7036 | 215.9214 | 5182.1142
2007 | 11 | 26 | 159.3469 | 5 | 154.3469 | 29.6813 | 112.2144 | 0.50192 | 29.1794 | 82.94% | 229.9919 | 216.1924 | 5188.6173
2007 | 11 | 27 | 334.3673 | 5 | 329.3673 | 29.3313 | 112.2144 | 0.50192 | 28.8293 | 82.94% | 227.2329 | 213.5989 | 5126.3738
2007 | 11 | 28 | 310.8571 | 5 | 305.8571 | 29.3783 | 112.2144 | 0.50192 | 28.8764 | 82.94% | 227.6035 | 213.9473 | 5134.7349
2007 | 11 | 29 | 241.6327 | 5 | 236.6327 | 29.5167 | 112.2144 | 0.50192 | 29.0148 | 82.94% | 228.6948 | 214.9731 | 5159.3536
2007 | 11 | 30 | 201.1429 | 5 | 196.1429 | 29.5977 | 112.2144 | 0.50192 | 29.0958 | 82.94% | 229.333 | 215.573 | 5173.7532
2007 | 12 | 1 | 165.8776 | 5 | 160.8776 | 29.6682 | 112.2144 | 0.50192 | 29.1663 | 82.94% | 229.889 | 216.0956 | 5186.2948
2007 | 12 | 2 | 135.8367 | 5 | 130.8367 | 29.7283 | 112.2144 | 0.50192 | 29.2264 | 82.94% | 230.3625 | 216.5408 | 5196.9784
2007 | 12 | 3 | 117.551 | 5 | 112.551 | 29.7649 | 112.2144 | 0.50192 | 29.263 | 82.94% | 230.6508 | 216.8117 | 5203.4814
2007 | 12 | 4 | 126.6939 | 5 | 121.6939 | 29.7466 | 112.2144 | 0.50192 | 29.2447 | 82.94% | 230.5066 | 216.6762 | 5200.2299
2007 | 12 | 5 | 117.551 | 5 | 112.551 | 29.7649 | 112.2144 | 0.50192 | 29.263 | 82.94% | 230.6508 | 216.8117 | 5203.4814
2007 | 12 | 6 | 104.4898 | 5 | 99.4898 | 29.791 | 99.4898 | 0.39454 | 29.3965 | 90.78% | 224.8473 | 211.3565 | 5072.5555
2007 | 12 | 7 | 96.6531 | 5 | 91.6531 | 29.8067 | 91.6531 | 0.33483 | 29.4719 | 91.61% | 209.5661 | 196.9922 | 4727.8117
2007 | 12 | 8 | 96.6531 | 5 | 91.6531 | 29.8067 | 91.6531 | 0.33483 | 29.4719 | 91.61% | 209.5661 | 196.9922 | 4727.8117
2007 | 12 | 9 | 92.7347 | 5 | 87.7347 | 29.8145 | 87.7347 | 0.30682 | 29.5077 | 87.55% | 191.9494 | 180.4324 | 4330.3785
2007 | 12 | 10 | 91.4286 | 5 | 86.4286 | 29.8171 | 86.4286 | 0.29775 | 29.5194 | 87.55% | 189.1667 | 177.8167 | 4267.5998
2007 | 12 | 11 | 86.2041 | 5 | 81.2041 | 29.8276 | 81.2041 | 0.26284 | 29.5648 | 82.3% | 167.3307 | 157.2908 | 3774.9804
2007 | 12 | 12 | 91.4286 | 5 | 86.4286 | 29.8171 | 86.4286 | 0.29775 | 29.5194 | 87.55% | 189.1667 | 177.8167 | 4267.5998
2007 | 12 | 13 | 83.5918 | 5 | 78.5918 | 29.8328 | 78.5918 | 0.2462 | 29.5866 | 76.68% | 151.0005 | 141.9405 | 3406.5721
2007 | 12 | 14 | 86.2041 | 5 | 81.2041 | 29.8276 | 81.2041 | 0.26284 | 29.5648 | 82.3% | 167.3307 | 157.2908 | 3774.9804
2007 | 12 | 15 | 80.9796 | 5 | 75.9796 | 29.838 | 75.9796 | 0.23011 | 29.6079 | 76.68% | 146.0868 | 137.3215 | 3295.7171
2007 | 12 | 16 | 75.7551 | 5 | 70.7551 | 29.8485 | 70.7551 | 0.19955 | 29.6489 | 66.63% | 118.3751 | 111.2726 | 2670.5426
2007 | 12 | 17 | 88.8163 | 5 | 83.8163 | 29.8224 | 83.8163 | 0.28002 | 29.5423 | 82.3% | 172.5826 | 162.2277 | 3893.4642
2007 | 12 | 18 | 87.5102 | 5 | 82.5102 | 29.825 | 82.5102 | 0.27136 | 29.5536 | 82.3% | 169.9581 | 159.7606 | 3834.2541
2007 | 12 | 19 | 80.9796 | 5 | 75.9796 | 29.838 | 75.9796 | 0.23011 | 29.6079 | 76.68% | 146.0868 | 137.3215 | 3295.7171
2007 | 12 | 20 | 82.2857 | 5 | 77.2857 | 29.8354 | 77.2857 | 0.23809 | 29.5973 | 76.68% | 148.5449 | 139.6322 | 3351.1727
2007 | 12 | 21 | 83.5918 | 5 | 78.5918 | 29.8328 | 78.5918 | 0.2462 | 29.5866 | 76.68% | 151.0005 | 141.9405 | 3406.5721
2007 | 12 | 22 | 78.3673 | 5 | 73.3673 | 29.8433 | 73.3673 | 0.21456 | 29.6287 | 66.63% | 122.6617 | 115.302 | 2767.2482
2007 | 12 | 23 | 79.6735 | 5 | 74.6735 | 29.8407 | 74.6735 | 0.22226 | 29.6184 | 66.63% | 124.8019 | 117.3138 | 2815.5312
2007 | 12 | 24 | 483.2653 | 5 | 478.2653 | 29.0335 | 112.2144 | 0.50192 | 28.5316 | 82.94% | 224.8857 | 211.3925 | 5073.4203
2007 | 12 | 25 | 502.8571 | 5 | 497.8571 | 28.9943 | 112.2144 | 0.50192 | 28.4924 | 82.94% | 224.5768 | 211.1022 | 5066.4528
2007 | 12 | 26 | 336.9796 | 5 | 331.9796 | 29.326 | 112.2144 | 0.50192 | 28.8241 | 82.94% | 227.1917 | 213.5602 | 5125.4448
2007 | 12 | 27 | 262.5306 | 5 | 257.5306 | 29.4749 | 112.2144 | 0.50192 | 28.973 | 82.94% | 228.3653 | 214.6634 | 5151.9215
2007 | 12 | 28 | 228.5714 | 5 | 223.5714 | 29.5429 | 112.2144 | 0.50192 | 29.0409 | 82.94% | 228.9006 | 215.1666 | 5163.9986
2007 | 12 | 29 | 203.7551 | 5 | 198.7551 | 29.5925 | 112.2144 | 0.50192 | 29.0906 | 82.94% | 229.2919 | 215.5343 | 5172.8242
2007 | 12 | 30 | 184.1633 | 5 | 179.1633 | 29.6317 | 112.2144 | 0.50192 | 29.1298 | 82.94% | 229.6007 | 215.8247 | 5179.7917
2007 | 12 | 31 | 168.4898 | 5 | 163.4898 | 29.663 | 112.2144 | 0.50192 | 29.1611 | 82.94% | 229.8478 | 216.0569 | 5185.3658
2008 | 1 | 1 | 143.6735 | 5 | 138.6735 | 29.7127 | 112.2144 | 0.50192 | 29.2107 | 82.94% | 230.239 | 216.4246 | 5194.1913
2008 | 1 | 2 | 144.9796 | 5 | 139.9796 | 29.71 | 112.2144 | 0.50192 | 29.2081 | 82.94% | 230.2184 | 216.4053 | 5193.7268
2008 | 1 | 3 | 120.1633 | 5 | 115.1633 | 29.7597 | 112.2144 | 0.50192 | 29.2578 | 82.94% | 230.6096 | 216.773 | 5202.5524
2008 | 1 | 4 | 116.2449 | 5 | 111.2449 | 29.7675 | 111.2449 | 0.49328 | 29.2742 | 85.52% | 235.8614 | 221.7097 | 5321.0338
2008 | 1 | 5 | 122.7755 | 5 | 117.7755 | 29.7544 | 112.2144 | 0.50192 | 29.2525 | 82.94% | 230.5684 | 216.7343 | 5201.6234
2008 | 1 | 6 | 126.6939 | 5 | 121.6939 | 29.7466 | 112.2144 | 0.50192 | 29.2447 | 82.94% | 230.5066 | 216.6762 | 5200.2299
2008 | 1 | 7 | 121.4694 | 5 | 116.4694 | 29.7571 | 112.2144 | 0.50192 | 29.2551 | 82.94% | 230.589 | 216.7537 | 5202.0879
2008 | 1 | 8 | 134.5306 | 5 | 129.5306 | 29.7309 | 112.2144 | 0.50192 | 29.229 | 82.94% | 230.3831 | 216.5601 | 5197.4429
2008 | 1 | 9 | 299.102 | 5 | 294.102 | 29.4018 | 112.2144 | 0.50192 | 28.8999 | 82.94% | 227.7888 | 214.1215 | 5138.9154
2008 | 1 | 10 | 444.0816 | 5 | 439.0816 | 29.1118 | 112.2144 | 0.50192 | 28.6099 | 82.94% | 225.5033 | 211.9731 | 5087.3555
2008 | 1 | 11 | 352.6531 | 5 | 347.6531 | 29.2947 | 112.2144 | 0.50192 | 28.7928 | 82.94% | 226.9446 | 213.3279 | 5119.8707
2008 | 1 | 12 | 364.4082 | 5 | 359.4082 | 29.2712 | 112.2144 | 0.50192 | 28.7693 | 82.94% | 226.7593 | 213.1538 | 5115.6902
2008 | 1 | 13 | 305.6327 | 5 | 300.6327 | 29.3887 | 112.2144 | 0.50192 | 28.8868 | 82.94% | 227.6859 | 214.0247 | 5136.5929
2008 | 1 | 14 | 250.7755 | 5 | 245.7755 | 29.4984 | 112.2144 | 0.50192 | 28.9965 | 82.94% | 228.5506 | 214.8376 | 5156.102
2008 | 1 | 15 | 229.8776 | 5 | 224.8776 | 29.5402 | 112.2144 | 0.50192 | 29.0383 | 82.94% | 228.8801 | 215.1473 | 5163.5341
2008 | 1 | 16 | 193.3061 | 5 | 188.3061 | 29.6134 | 112.2144 | 0.50192 | 29.1115 | 82.94% | 229.4566 | 215.6892 | 5176.5402
2008 | 1 | 17 | 168.4898 | 5 | 163.4898 | 29.663 | 112.2144 | 0.50192 | 29.1611 | 82.94% | 229.8478 | 216.0569 | 5185.3658
2008 | 1 | 18 | 172.4082 | 5 | 167.4082 | 29.6552 | 112.2144 | 0.50192 | 29.1533 | 82.94% | 229.786 | 215.9988 | 5183.9723
2008 | 1 | 19 | 168.4898 | 5 | 163.4898 | 29.663 | 112.2144 | 0.50192 | 29.1611 | 82.94% | 229.8478 | 216.0569 | 5185.3658
2008 | 1 | 20 | 148.898 | 5 | 143.898 | 29.7022 | 112.2144 | 0.50192 | 29.2003 | 82.94% | 230.1566 | 216.3472 | 5192.3333
2008 | 1 | 21 | 124.0816 | 5 | 119.0816 | 29.7518 | 112.2144 | 0.50192 | 29.2499 | 82.94% | 230.5478 | 216.715 | 5201.1589
2008 | 1 | 22 | 118.8571 | 5 | 113.8571 | 29.7623 | 112.2144 | 0.50192 | 29.2604 | 82.94% | 230.6302 | 216.7924 | 5203.0169
2008 | 1 | 23 | 122.7755 | 5 | 117.7755 | 29.7544 | 112.2144 | 0.50192 | 29.2525 | 82.94% | 230.5684 | 216.7343 | 5201.6234
2008 | 1 | 24 | 117.551 | 5 | 112.551 | 29.7649 | 112.2144 | 0.50192 | 29.263 | 82.94% | 230.6508 | 216.8117 | 5203.4814
2008 | 1 | 25 | 105.7959 | 5 | 100.7959 | 29.7884 | 100.7959 | 0.40497 | 29.3834 | 90.78% | 227.6981 | 214.0362 | 5136.8694
2008 | 1 | 26 | 104.4898 | 5 | 99.4898 | 29.791 | 99.4898 | 0.39454 | 29.3965 | 90.78% | 224.8473 | 211.3565 | 5072.5555
2008 | 1 | 27 | 100.5714 | 5 | 95.5714 | 29.7989 | 95.5714 | 0.36407 | 29.4348 | 91.97% | 219.1083 | 205.9618 | 4943.0824
2008 | 1 | 28 | 99.2653 | 5 | 94.2653 | 29.8015 | 94.2653 | 0.35419 | 29.4473 | 92.16% | 216.6522 | 203.6531 | 4887.6743
2008 | 1 | 29 | 97.9592 | 5 | 92.9592 | 29.8041 | 92.9592 | 0.34444 | 29.4596 | 91.61% | 212.4644 | 199.7166 | 4793.1976
2008 | 1 | 30 | 111.0204 | 5 | 106.0204 | 29.778 | 106.0204 | 0.44804 | 29.3299 | 88.93% | 234.1922 | 220.1406 | 5283.375
2008 | 1 | 31 | 152.8163 | 5 | 147.8163 | 29.6944 | 112.2144 | 0.50192 | 29.1925 | 82.94% | 230.0949 | 216.2892 | 5190.9398
2008 | 2 | 1 | 131.9184 | 5 | 126.9184 | 29.7362 | 112.2144 | 0.50192 | 29.2342 | 82.94% | 230.4243 | 216.5988 | 5198.3719
2008 | 2 | 2 | 138.449 | 5 | 133.449 | 29.7231 | 112.2144 | 0.50192 | 29.2212 | 82.94% | 230.3213 | 216.5021 | 5196.0494
2008 | 2 | 3 | 143.6735 | 5 | 138.6735 | 29.7127 | 112.2144 | 0.50192 | 29.2107 | 82.94% | 230.239 | 216.4246 | 5194.1913
2008 | 2 | 4 | 126.6939 | 5 | 121.6939 | 29.7466 | 112.2144 | 0.50192 | 29.2447 | 82.94% | 230.5066 | 216.6762 | 5200.2299
2008 | 2 | 5 | 121.4694 | 5 | 116.4694 | 29.7571 | 112.2144 | 0.50192 | 29.2551 | 82.94% | 230.589 | 216.7537 | 5202.0879
2008 | 2 | 6 | 128 | 5 | 123 | 29.744 | 112.2144 | 0.50192 | 29.2421 | 82.94% | 230.4861 | 216.6569 | 5199.7654
2008 | 2 | 7 | 139.7551 | 5 | 134.7551 | 29.7205 | 112.2144 | 0.50192 | 29.2186 | 82.94% | 230.3007 | 216.4827 | 5195.5849
2008 | 2 | 8 | 130.6122 | 5 | 125.6122 | 29.7388 | 112.2144 | 0.50192 | 29.2369 | 82.94% | 230.4449 | 216.6182 | 5198.8364
2008 | 2 | 9 | 120.1633 | 5 | 115.1633 | 29.7597 | 112.2144 | 0.50192 | 29.2578 | 82.94% | 230.6096 | 216.773 | 5202.5524
2008 | 2 | 10 | 121.4694 | 5 | 116.4694 | 29.7571 | 112.2144 | 0.50192 | 29.2551 | 82.94% | 230.589 | 216.7537 | 5202.0879
2008 | 2 | 11 | 117.551 | 5 | 112.551 | 29.7649 | 112.2144 | 0.50192 | 29.263 | 82.94% | 230.6508 | 216.8117 | 5203.4814
2008 | 2 | 12 | 111.0204 | 5 | 106.0204 | 29.778 | 106.0204 | 0.44804 | 29.3299 | 88.93% | 234.1922 | 220.1406 | 5283.375
2008 | 2 | 13 | 109.7143 | 5 | 104.7143 | 29.7806 | 104.7143 | 0.43706 | 29.3435 | 88.93% | 231.4141 | 217.5293 | 5220.703
2008 | 2 | 14 | 168.4898 | 5 | 163.4898 | 29.663 | 112.2144 | 0.50192 | 29.1611 | 82.94% | 229.8478 | 216.0569 | 5185.3658
2008 | 2 | 15 | 173.7143 | 5 | 168.7143 | 29.6526 | 112.2144 | 0.50192 | 29.1507 | 82.94% | 229.7654 | 215.9795 | 5183.5078
2008 | 2 | 16 | 144.9796 | 5 | 139.9796 | 29.71 | 112.2144 | 0.50192 | 29.2081 | 82.94% | 230.2184 | 216.4053 | 5193.7268
2008 | 2 | 17 | 130.6122 | 5 | 125.6122 | 29.7388 | 112.2144 | 0.50192 | 29.2369 | 82.94% | 230.4449 | 216.6182 | 5198.8364
2008 | 2 | 18 | 181.551 | 5 | 176.551 | 29.6369 | 112.2144 | 0.50192 | 29.135 | 82.94% | 229.6419 | 215.8634 | 5180.7207
2008 | 2 | 19 | 313.4694 | 5 | 308.4694 | 29.3731 | 112.2144 | 0.50192 | 28.8711 | 82.94% | 227.5623 | 213.9086 | 5133.8058
2008 | 2 | 20 | 292.5714 | 5 | 287.5714 | 29.4149 | 112.2144 | 0.50192 | 28.9129 | 82.94% | 227.8918 | 214.2182 | 5141.2379
2008 | 2 | 21 | 236.4082 | 5 | 231.4082 | 29.5272 | 112.2144 | 0.50192 | 29.0253 | 82.94% | 228.7771 | 215.0505 | 5161.2116
2008 | 2 | 22 | 199.8367 | 5 | 194.8367 | 29.6003 | 112.2144 | 0.50192 | 29.0984 | 82.94% | 229.3536 | 215.5924 | 5174.2177
2008 | 2 | 23 | 178.9388 | 5 | 173.9388 | 29.6421 | 112.2144 | 0.50192 | 29.1402 | 82.94% | 229.6831 | 215.9021 | 5181.6497
2008 | 2 | 24 | 161.9592 | 5 | 156.9592 | 29.6761 | 112.2144 | 0.50192 | 29.1742 | 82.94% | 229.9507 | 216.1537 | 5187.6883
2008 | 2 | 25 | 147.5918 | 5 | 142.5918 | 29.7048 | 112.2144 | 0.50192 | 29.2029 | 82.94% | 230.1772 | 216.3666 | 5192.7978
2008 | 2 | 26 | 138.449 | 5 | 133.449 | 29.7231 | 112.2144 | 0.50192 | 29.2212 | 82.94% | 230.3213 | 216.5021 | 5196.0494
2008 | 2 | 27 | 141.0612 | 5 | 136.0612 | 29.7179 | 112.2144 | 0.50192 | 29.216 | 82.94% | 230.2802 | 216.4633 | 5195.1204
2008 | 2 | 28 | 134.5306 | 5 | 129.5306 | 29.7309 | 112.2144 | 0.50192 | 29.229 | 82.94% | 230.3831 | 216.5601 | 5197.4429
2008 | 2 | 29 | 118.8571 | 5 | 113.8571 | 29.7623 | 112.2144 | 0.50192 | 29.2604 | 82.94% | 230.6302 | 216.7924 | 5203.0169
2008 | 3 | 1 | 120.1633 | 5 | 115.1633 | 29.7597 | 112.2144 | 0.50192 | 29.2578 | 82.94% | 230.6096 | 216.773 | 5202.5524
2008 | 3 | 2 | 124.0816 | 5 | 119.0816 | 29.7518 | 112.2144 | 0.50192 | 29.2499 | 82.94% | 230.5478 | 216.715 | 5201.1589
2008 | 3 | 3 | 113.6327 | 5 | 108.6327 | 29.7727 | 108.6327 | 0.47039 | 29.3023 | 85.52% | 230.5442 | 216.7115 | 5201.0767
2008 | 3 | 4 | 116.2449 | 5 | 111.2449 | 29.7675 | 111.2449 | 0.49328 | 29.2742 | 85.52% | 235.8614 | 221.7097 | 5321.0338
2008 | 3 | 5 | 148.898 | 5 | 143.898 | 29.7022 | 112.2144 | 0.50192 | 29.2003 | 82.94% | 230.1566 | 216.3472 | 5192.3333
2008 | 3 | 6 | 141.0612 | 5 | 136.0612 | 29.7179 | 112.2144 | 0.50192 | 29.216 | 82.94% | 230.2802 | 216.4633 | 5195.1204
2008 | 3 | 7 | 139.7551 | 5 | 134.7551 | 29.7205 | 112.2144 | 0.50192 | 29.2186 | 82.94% | 230.3007 | 216.4827 | 5195.5849
2008 | 3 | 8 | 203.7551 | 5 | 198.7551 | 29.5925 | 112.2144 | 0.50192 | 29.0906 | 82.94% | 229.2919 | 215.5343 | 5172.8242
2008 | 3 | 9 | 723.5918 | 5 | 718.5918 | 28.5528 | 112.2144 | 0.50192 | 28.0509 | 82.94% | 221.0971 | 207.8313 | 4987.9516
2008 | 3 | 10 | 680.4898 | 5 | 675.4898 | 28.639 | 112.2144 | 0.50192 | 28.1371 | 82.94% | 221.7766 | 208.47 | 5003.2803
2008 | 3 | 11 | 451.9184 | 5 | 446.9184 | 29.0962 | 112.2144 | 0.50192 | 28.5942 | 82.94% | 225.3798 | 211.857 | 5084.5684
2008 | 3 | 12 | 364.4082 | 5 | 359.4082 | 29.2712 | 112.2144 | 0.50192 | 28.7693 | 82.94% | 226.7593 | 213.1538 | 5115.6902
2008 | 3 | 13 | 304.3265 | 5 | 299.3265 | 29.3913 | 112.2144 | 0.50192 | 28.8894 | 82.94% | 227.7064 | 214.0441 | 5137.0574
2008 | 3 | 14 | 270.3673 | 5 | 265.3673 | 29.4593 | 112.2144 | 0.50192 | 28.9573 | 82.94% | 228.2418 | 214.5473 | 5149.1345
2008 | 3 | 15 | 249.4694 | 5 | 244.4694 | 29.5011 | 112.2144 | 0.50192 | 28.9991 | 82.94% | 228.5712 | 214.8569 | 5156.5665
2008 | 3 | 16 | 233.7959 | 5 | 228.7959 | 29.5324 | 112.2144 | 0.50192 | 29.0305 | 82.94% | 228.8183 | 215.0892 | 5162.1406
2008 | 3 | 17 | 214.2041 | 5 | 209.2041 | 29.5716 | 112.2144 | 0.50192 | 29.0697 | 82.94% | 229.1271 | 215.3795 | 5169.1081
2008 | 3 | 18 | 199.8367 | 5 | 194.8367 | 29.6003 | 112.2144 | 0.50192 | 29.0984 | 82.94% | 229.3536 | 215.5924 | 5174.2177
2008 | 3 | 19 | 203.7551 | 5 | 198.7551 | 29.5925 | 112.2144 | 0.50192 | 29.0906 | 82.94% | 229.2919 | 215.5343 | 5172.8242
2008 | 3 | 20 | 296.4898 | 5 | 291.4898 | 29.407 | 112.2144 | 0.50192 | 28.9051 | 82.94% | 227.83 | 214.1602 | 5139.8444
2008 | 3 | 21 | 326.5306 | 5 | 321.5306 | 29.3469 | 112.2144 | 0.50192 | 28.845 | 82.94% | 227.3564 | 213.715 | 5129.1608
2008 | 3 | 22 | 262.5306 | 5 | 257.5306 | 29.4749 | 112.2144 | 0.50192 | 28.973 | 82.94% | 228.3653 | 214.6634 | 5151.9215
2008 | 3 | 23 | 235.102 | 5 | 230.102 | 29.5298 | 112.2144 | 0.50192 | 29.0279 | 82.94% | 228.7977 | 215.0698 | 5161.6761
2008 | 3 | 24 | 208.9796 | 5 | 203.9796 | 29.582 | 112.2144 | 0.50192 | 29.0801 | 82.94% | 229.2095 | 215.4569 | 5170.9662
2008 | 3 | 25 | 195.9184 | 5 | 190.9184 | 29.6082 | 112.2144 | 0.50192 | 29.1062 | 82.94% | 229.4154 | 215.6505 | 5175.6112
2008 | 3 | 26 | 199.8367 | 5 | 194.8367 | 29.6003 | 112.2144 | 0.50192 | 29.0984 | 82.94% | 229.3536 | 215.5924 | 5174.2177
2008 | 3 | 27 | 216.8163 | 5 | 211.8163 | 29.5664 | 112.2144 | 0.50192 | 29.0645 | 82.94% | 229.086 | 215.3408 | 5168.1791
2008 | 3 | 28 | 224.6531 | 5 | 219.6531 | 29.5507 | 112.2144 | 0.50192 | 29.0488 | 82.94% | 228.9624 | 215.2247 | 5165.3921
2008 | 3 | 29 | 207.6735 | 5 | 202.6735 | 29.5847 | 112.2144 | 0.50192 | 29.0827 | 82.94% | 229.2301 | 215.4763 | 5171.4307
2008 | 3 | 30 | 185.4694 | 5 | 180.4694 | 29.6291 | 112.2144 | 0.50192 | 29.1271 | 82.94% | 229.5801 | 215.8053 | 5179.3272
2008 | 3 | 31 | 202.449 | 5 | 197.449 | 29.5951 | 112.2144 | 0.50192 | 29.0932 | 82.94% | 229.3124 | 215.5537 | 5173.2887
2008 | 4 | 1 | 199.8367 | 5 | 194.8367 | 29.6003 | 112.2144 | 0.50192 | 29.0984 | 82.94% | 229.3536 | 215.5924 | 5174.2177
2008 | 4 | 2 | 437.551 | 5 | 432.551 | 29.1249 | 112.2144 | 0.50192 | 28.623 | 82.94% | 225.6063 | 212.0699 | 5089.678
2008 | 4 | 3 | 475.4286 | 5 | 470.4286 | 29.0491 | 112.2144 | 0.50192 | 28.5472 | 82.94% | 225.0092 | 211.5086 | 5076.2074
2008 | 4 | 4 | 432.3265 | 5 | 427.3265 | 29.1353 | 112.2144 | 0.50192 | 28.6334 | 82.94% | 225.6887 | 212.1473 | 5091.536
2008 | 4 | 5 | 442.7755 | 5 | 437.7755 | 29.1144 | 112.2144 | 0.50192 | 28.6125 | 82.94% | 225.5239 | 211.9925 | 5087.82
2008 | 4 | 6 | 498.9388 | 5 | 493.9388 | 29.0021 | 112.2144 | 0.50192 | 28.5002 | 82.94% | 224.6386 | 211.1603 | 5067.8463
2008 | 4 | 7 | 472.8163 | 5 | 467.8163 | 29.0544 | 112.2144 | 0.50192 | 28.5525 | 82.94% | 225.0504 | 211.5473 | 5077.1364
2008 | 4 | 8 | 617.7959 | 5 | 612.7959 | 28.7644 | 112.2144 | 0.50192 | 28.2625 | 82.94% | 222.7649 | 209.399 | 5025.5765
2008 | 4 | 9 | 732.7347 | 5 | 727.7347 | 28.5345 | 112.2144 | 0.50192 | 28.0326 | 82.94% | 220.953 | 207.6958 | 4984.7001
2008 | 4 | 10 | 974.3673 | 5 | 969.3673 | 28.0513 | 112.2144 | 0.50192 | 27.5493 | 82.94% | 217.1439 | 204.1153 | 4898.7669
2008 | 4 | 11 | 1273.4694 | 5 | 1268.4694 | 27.4531 | 112.2144 | 0.50192 | 26.9511 | 82.94% | 212.4289 | 199.6831 | 4792.3955
2008 | 4 | 12 | 1358.3673 | 5 | 1353.3673 | 27.2833 | 112.2144 | 0.50192 | 26.7813 | 82.94% | 211.0905 | 198.4251 | 4762.2028
2008 | 4 | 13 | 1397.551 | 5 | 1392.551 | 27.2049 | 112.2144 | 0.50192 | 26.703 | 82.94% | 210.4729 | 197.8445 | 4748.2676
2008 | 4 | 14 | 952.1633 | 5 | 947.1633 | 28.0957 | 112.2144 | 0.50192 | 27.5938 | 82.94% | 217.4939 | 204.4443 | 4906.6635
2008 | 4 | 15 | 875.102 | 5 | 870.102 | 28.2498 | 112.2144 | 0.50192 | 27.7479 | 82.94% | 218.7087 | 205.5862 | 4934.0692
2008 | 4 | 16 | 961.3061 | 5 | 956.3061 | 28.0774 | 112.2144 | 0.50192 | 27.5755 | 82.94% | 217.3498 | 204.3088 | 4903.4119
2008 | 4 | 17 | 1182.0408 | 5 | 1177.0408 | 27.6359 | 112.2144 | 0.50192 | 27.134 | 82.94% | 213.8702 | 201.0379 | 4824.9108
2008 | 4 | 18 | 1423.6735 | 5 | 1418.6735 | 27.1527 | 112.2144 | 0.50192 | 26.6507 | 82.94% | 210.0611 | 197.4574 | 4738.9776
2008 | 4 | 19 | 1580.4082 | 5 | 1575.4082 | 26.8392 | 112.2144 | 0.50192 | 26.3373 | 82.94% | 207.5903 | 195.1349 | 4683.2371
2008 | 4 | 20 | 1462.8571 | 5 | 1457.8571 | 27.0743 | 112.2144 | 0.50192 | 26.5724 | 82.94% | 209.4434 | 196.8768 | 4725.0425
2008 | 4 | 21 | 1242.1224 | 5 | 1237.1224 | 27.5158 | 112.2144 | 0.50192 | 27.0138 | 82.94% | 212.923 | 200.1477 | 4803.5436
2008 | 4 | 22 | 1114.1224 | 5 | 1109.1224 | 27.7718 | 112.2144 | 0.50192 | 27.2698 | 82.94% | 214.9408 | 202.0444 | 4849.065
2008 | 4 | 23 | 967.8367 | 5 | 962.8367 | 28.0643 | 112.2144 | 0.50192 | 27.5624 | 82.94% | 217.2469 | 204.2121 | 4901.0894
2008 | 4 | 24 | 842.449 | 5 | 837.449 | 28.3151 | 112.2144 | 0.50192 | 27.8132 | 82.94% | 219.2235 | 206.0701 | 4945.6818
2008 | 4 | 25 | 596.898 | 5 | 591.898 | 28.8062 | 112.2144 | 0.50192 | 28.3043 | 82.94% | 223.0943 | 209.7087 | 5033.0085
2008 | 4 | 26 | 444.0816 | 5 | 439.0816 | 29.1118 | 112.2144 | 0.50192 | 28.6099 | 82.94% | 225.5033 | 211.9731 | 5087.3555
2008 | 4 | 27 | 369.6327 | 5 | 364.6327 | 29.2607 | 112.2144 | 0.50192 | 28.7588 | 82.94% | 226.677 | 213.0763 | 5113.8322
2008 | 4 | 28 | 363.102 | 5 | 358.102 | 29.2738 | 112.2144 | 0.50192 | 28.7719 | 82.94% | 226.7799 | 213.1731 | 5116.1547
2008 | 4 | 29 | 2089.7959 | 5 | 2084.7959 | 25.8204 | 112.2144 | 0.50192 | 25.3185 | 82.94% | 199.5603 | 187.5867 | 4502.0806
2008 | 4 | 30 | 2298.7755 | 5 | 2293.7755 | 25.4024 | 112.2144 | 0.50192 | 24.9005 | 82.94% | 196.266 | 184.49 | 4427.76
2008 | 5 | 1 | 1040.9796 | 5 | 1035.9796 | 27.918 | 112.2144 | 0.50192 | 27.4161 | 82.94% | 216.0938 | 203.1282 | 4875.0772
2008 | 5 | 2 | 630.8571 | 5 | 625.8571 | 28.7383 | 112.2144 | 0.50192 | 28.2364 | 82.94% | 222.559 | 209.2055 | 5020.9314
2008 | 5 | 3 | 480.6531 | 5 | 475.6531 | 29.0387 | 112.2144 | 0.50192 | 28.5368 | 82.94% | 224.9268 | 211.4312 | 5074.3494
2008 | 5 | 4 | 514.6122 | 5 | 509.6122 | 28.9708 | 112.2144 | 0.50192 | 28.4689 | 82.94% | 224.3915 | 210.928 | 5062.2723
2008 | 5 | 5 | 515.9184 | 5 | 510.9184 | 28.9682 | 112.2144 | 0.50192 | 28.4662 | 82.94% | 224.3709 | 210.9087 | 5061.8078
2008 | 5 | 6 | 404.898 | 5 | 399.898 | 29.1902 | 112.2144 | 0.50192 | 28.6883 | 82.94% | 226.121 | 212.5538 | 5101.2906
2008 | 5 | 7 | 338.2857 | 5 | 333.2857 | 29.3234 | 112.2144 | 0.50192 | 28.8215 | 82.94% | 227.1711 | 213.5408 | 5124.9803
2008 | 5 | 8 | 299.102 | 5 | 294.102 | 29.4018 | 112.2144 | 0.50192 | 28.8999 | 82.94% | 227.7888 | 214.1215 | 5138.9154
2008 | 5 | 9 | 265.1429 | 5 | 260.1429 | 29.4697 | 112.2144 | 0.50192 | 28.9678 | 82.94% | 228.3241 | 214.6247 | 5150.9925
2008 | 5 | 10 | 237.7143 | 5 | 232.7143 | 29.5246 | 112.2144 | 0.50192 | 29.0227 | 82.94% | 228.7565 | 215.0311 | 5160.7471
2008 | 5 | 11 | 219.4286 | 5 | 214.4286 | 29.5611 | 112.2144 | 0.50192 | 29.0592 | 82.94% | 229.0448 | 215.3021 | 5167.2501
2008 | 5 | 12 | 190.6939 | 5 | 185.6939 | 29.6186 | 112.2144 | 0.50192 | 29.1167 | 82.94% | 229.4977 | 215.7279 | 5177.4692
2008 | 5 | 13 | 165.8776 | 5 | 160.8776 | 29.6682 | 112.2144 | 0.50192 | 29.1663 | 82.94% | 229.889 | 216.0956 | 5186.2948
2008 | 5 | 14 | 150.2041 | 5 | 145.2041 | 29.6996 | 112.2144 | 0.50192 | 29.1977 | 82.94% | 230.136 | 216.3279 | 5191.8688
2008 | 5 | 15 | 137.1429 | 5 | 132.1429 | 29.7257 | 112.2144 | 0.50192 | 29.2238 | 82.94% | 230.3419 | 216.5214 | 5196.5139
2008 | 5 | 16 | 129.3061 | 5 | 124.3061 | 29.7414 | 112.2144 | 0.50192 | 29.2395 | 82.94% | 230.4655 | 216.6375 | 5199.3009
2008 | 5 | 17 | 118.8571 | 5 | 113.8571 | 29.7623 | 112.2144 | 0.50192 | 29.2604 | 82.94% | 230.6302 | 216.7924 | 5203.0169
2008 | 5 | 18 | 108.4082 | 5 | 103.4082 | 29.7832 | 103.4082 | 0.42623 | 29.357 | 88.93% | 228.6324 | 214.9145 | 5157.9468
2008 | 5 | 19 | 100.5714 | 5 | 95.5714 | 29.7989 | 95.5714 | 0.36407 | 29.4348 | 91.97% | 219.1083 | 205.9618 | 4943.0824
2008 | 5 | 20 | 95.3469 | 5 | 90.3469 | 29.8093 | 90.3469 | 0.32536 | 29.4839 | 90.59% | 204.3633 | 192.1015 | 4610.4371
2008 | 5 | 21 | 94.0408 | 5 | 89.0408 | 29.8119 | 89.0408 | 0.31602 | 29.4959 | 89.12% | 198.221 | 186.3277 | 4471.8653
2008 | 5 | 22 | 90.1224 | 5 | 85.1224 | 29.8198 | 85.1224 | 0.28882 | 29.5309 | 85.71% | 182.4637 | 171.5159 | 4116.3814
2008 | 5 | 23 | 84.898 | 5 | 79.898 | 29.8302 | 79.898 | 0.25445 | 29.5758 | 76.68% | 153.4537 | 144.2464 | 3461.9145
2008 | 5 | 24 | 87.5102 | 5 | 82.5102 | 29.825 | 82.5102 | 0.27136 | 29.5536 | 82.3% | 169.9581 | 159.7606 | 3834.2541
2008 | 5 | 25 | 78.3673 | 5 | 73.3673 | 29.8433 | 73.3673 | 0.21456 | 29.6287 | 66.63% | 122.6617 | 115.302 | 2767.2482
2008 | 5 | 26 | 69.2245 | 5 | 64.2245 | 29.8616 | 64.2245 | 0.16441 | 29.6971 | 57.14% | 92.2952 | 86.7575 | 2082.1799
2008 | 5 | 27 | 66.6122 | 5 | 61.6122 | 29.8668 | 61.6122 | 0.15131 | 29.7155 | 57.14% | 88.5959 | 83.2801 | 1998.7228
2008 | 5 | 28 | 58.7755 | 5 | 53.7755 | 29.8824 | 0 | 0 | 29.8824 | 0% | 0 | 0 | 0
2008 | 5 | 29 | 53.551 | 5 | 48.551 | 29.8929 | 0 | 0 | 29.8929 | 0% | 0 | 0 | 0
2008 | 5 | 30 | 47.0204 | 5 | 42.0204 | 29.906 | 0 | 0 | 29.906 | 0% | 0 | 0 | 0
2008 | 5 | 31 | 52.2449 | 5 | 47.2449 | 29.8955 | 0 | 0 | 29.8955 | 0% | 0 | 0 | 0
2008 | 6 | 1 | 87.5102 | 5 | 82.5102 | 29.825 | 82.5102 | 0.27136 | 29.5536 | 82.3% | 169.9581 | 159.7606 | 3834.2541
2008 | 6 | 2 | 70.5306 | 5 | 65.5306 | 29.8589 | 65.5306 | 0.17117 | 29.6878 | 66.63% | 109.778 | 103.1913 | 2476.5915
2008 | 6 | 3 | 62.6939 | 5 | 57.6939 | 29.8746 | 57.6939 | 0.13268 | 29.7419 | 57.14% | 83.0353 | 78.0532 | 1873.2768
2008 | 6 | 4 | 83.5918 | 5 | 78.5918 | 29.8328 | 78.5918 | 0.2462 | 29.5866 | 76.68% | 151.0005 | 141.9405 | 3406.5721
2008 | 6 | 5 | 80.9796 | 5 | 75.9796 | 29.838 | 75.9796 | 0.23011 | 29.6079 | 76.68% | 146.0868 | 137.3215 | 3295.7171
2008 | 6 | 6 | 78.3673 | 5 | 73.3673 | 29.8433 | 73.3673 | 0.21456 | 29.6287 | 66.63% | 122.6617 | 115.302 | 2767.2482
2008 | 6 | 7 | 92.7347 | 5 | 87.7347 | 29.8145 | 87.7347 | 0.30682 | 29.5077 | 87.55% | 191.9494 | 180.4324 | 4330.3785
2008 | 6 | 8 | 75.7551 | 5 | 70.7551 | 29.8485 | 70.7551 | 0.19955 | 29.6489 | 66.63% | 118.3751 | 111.2726 | 2670.5426
2008 | 6 | 9 | 60.0816 | 5 | 55.0816 | 29.8798 | 0 | 0 | 29.8798 | 0% | 0 | 0 | 0
2008 | 6 | 10 | 67.9184 | 5 | 62.9184 | 29.8642 | 62.9184 | 0.15779 | 29.7064 | 57.14% | 90.4463 | 85.0195 | 2040.4691
2008 | 6 | 11 | 411.4286 | 5 | 406.4286 | 29.1771 | 112.2144 | 0.50192 | 28.6752 | 82.94% | 226.0181 | 212.457 | 5098.9681
2008 | 6 | 12 | 203.7551 | 5 | 198.7551 | 29.5925 | 112.2144 | 0.50192 | 29.0906 | 82.94% | 229.2919 | 215.5343 | 5172.8242
2008 | 6 | 13 | 114.9388 | 5 | 109.9388 | 29.7701 | 109.9388 | 0.48177 | 29.2884 | 85.52% | 233.2047 | 219.2124 | 5261.0975
2008 | 6 | 14 | 80.9796 | 5 | 75.9796 | 29.838 | 75.9796 | 0.23011 | 29.6079 | 76.68% | 146.0868 | 137.3215 | 3295.7171
2008 | 6 | 15 | 88.8163 | 5 | 83.8163 | 29.8224 | 83.8163 | 0.28002 | 29.5423 | 82.3% | 172.5826 | 162.2277 | 3893.4642
2008 | 6 | 16 | 131.9184 | 5 | 126.9184 | 29.7362 | 112.2144 | 0.50192 | 29.2342 | 82.94% | 230.4243 | 216.5988 | 5198.3719
2008 | 6 | 17 | 131.9184 | 5 | 126.9184 | 29.7362 | 112.2144 | 0.50192 | 29.2342 | 82.94% | 230.4243 | 216.5988 | 5198.3719
2008 | 6 | 18 | 186.7755 | 5 | 181.7755 | 29.6264 | 112.2144 | 0.50192 | 29.1245 | 82.94% | 229.5595 | 215.7859 | 5178.8627
2008 | 6 | 19 | 130.6122 | 5 | 125.6122 | 29.7388 | 112.2144 | 0.50192 | 29.2369 | 82.94% | 230.4449 | 216.6182 | 5198.8364
2008 | 6 | 20 | 163.2653 | 5 | 158.2653 | 29.6735 | 112.2144 | 0.50192 | 29.1716 | 82.94% | 229.9301 | 216.1343 | 5187.2238
2008 | 6 | 21 | 160.6531 | 5 | 155.6531 | 29.6787 | 112.2144 | 0.50192 | 29.1768 | 82.94% | 229.9713 | 216.173 | 5188.1528
2008 | 6 | 22 | 131.9184 | 5 | 126.9184 | 29.7362 | 112.2144 | 0.50192 | 29.2342 | 82.94% | 230.4243 | 216.5988 | 5198.3719
2008 | 6 | 23 | 254.6939 | 5 | 249.6939 | 29.4906 | 112.2144 | 0.50192 | 28.9887 | 82.94% | 228.4889 | 214.7795 | 5154.7085
2008 | 6 | 24 | 194.6122 | 5 | 189.6122 | 29.6108 | 112.2144 | 0.50192 | 29.1089 | 82.94% | 229.436 | 215.6698 | 5176.0757
2008 | 6 | 25 | 142.3673 | 5 | 137.3673 | 29.7153 | 112.2144 | 0.50192 | 29.2133 | 82.94% | 230.2596 | 216.444 | 5194.6559
2008 | 6 | 26 | 101.8776 | 5 | 96.8776 | 29.7962 | 96.8776 | 0.37409 | 29.4222 | 91.97% | 222.0074 | 208.6869 | 5008.4866
2008 | 6 | 27 | 80.9796 | 5 | 75.9796 | 29.838 | 75.9796 | 0.23011 | 29.6079 | 76.68% | 146.0868 | 137.3215 | 3295.7171
2008 | 6 | 28 | 70.5306 | 5 | 65.5306 | 29.8589 | 65.5306 | 0.17117 | 29.6878 | 66.63% | 109.778 | 103.1913 | 2476.5915
2008 | 6 | 29 | 168.4898 | 5 | 163.4898 | 29.663 | 112.2144 | 0.50192 | 29.1611 | 82.94% | 229.8478 | 216.0569 | 5185.3658
2008 | 6 | 30 | 265.1429 | 5 | 260.1429 | 29.4697 | 112.2144 | 0.50192 | 28.9678 | 82.94% | 228.3241 | 214.6247 | 5150.9925
2008 | 7 | 1 | 175.0204 | 5 | 170.0204 | 29.65 | 112.2144 | 0.50192 | 29.148 | 82.94% | 229.7448 | 215.9601 | 5183.0433
2008 | 7 | 2 | 124.0816 | 5 | 119.0816 | 29.7518 | 112.2144 | 0.50192 | 29.2499 | 82.94% | 230.5478 | 216.715 | 5201.1589
2008 | 7 | 3 | 103.1837 | 5 | 98.1837 | 29.7936 | 98.1837 | 0.38425 | 29.4094 | 91.51% | 223.778 | 210.3513 | 5048.432
2008 | 7 | 4 | 92.7347 | 5 | 87.7347 | 29.8145 | 87.7347 | 0.30682 | 29.5077 | 87.55% | 191.9494 | 180.4324 | 4330.3785
2008 | 7 | 5 | 73.1429 | 5 | 68.1429 | 29.8537 | 68.1429 | 0.18509 | 29.6686 | 66.63% | 114.0805 | 107.2356 | 2573.6552
2008 | 7 | 6 | 57.4694 | 5 | 52.4694 | 29.8851 | 0 | 0 | 29.8851 | 0% | 0 | 0 | 0
2008 | 7 | 7 | 47.0204 | 5 | 42.0204 | 29.906 | 0 | 0 | 29.906 | 0% | 0 | 0 | 0
2008 | 7 | 8 | 45.7143 | 5 | 40.7143 | 29.9086 | 0 | 0 | 29.9086 | 0% | 0 | 0 | 0
2008 | 7 | 9 | 36.5714 | 5 | 31.5714 | 29.9269 | 0 | 0 | 29.9269 | 0% | 0 | 0 | 0
2008 | 7 | 10 | 40.4898 | 5 | 35.4898 | 29.919 | 0 | 0 | 29.919 | 0% | 0 | 0 | 0
2008 | 7 | 11 | 31.3469 | 5 | 26.3469 | 29.9373 | 0 | 0 | 29.9373 | 0% | 0 | 0 | 0
2008 | 7 | 12 | 26.1224 | 5 | 21.1224 | 29.9478 | 0 | 0 | 29.9478 | 0% | 0 | 0 | 0
2008 | 7 | 13 | 23.5102 | 5 | 18.5102 | 29.953 | 0 | 0 | 29.953 | 0% | 0 | 0 | 0
2008 | 7 | 14 | 20.898 | 5 | 15.898 | 29.9582 | 0 | 0 | 29.9582 | 0% | 0 | 0 | 0
2008 | 7 | 15 | 20.898 | 5 | 15.898 | 29.9582 | 0 | 0 | 29.9582 | 0% | 0 | 0 | 0
2008 | 7 | 16 | 18.2857 | 5 | 13.2857 | 29.9634 | 0 | 0 | 29.9634 | 0% | 0 | 0 | 0
2008 | 7 | 17 | 15.6735 | 5 | 10.6735 | 29.9687 | 0 | 0 | 29.9687 | 0% | 0 | 0 | 0
2008 | 7 | 18 | 14.3673 | 5 | 9.3673 | 29.9713 | 0 | 0 | 29.9713 | 0% | 0 | 0 | 0
2008 | 7 | 19 | 26.1224 | 5 | 21.1224 | 29.9478 | 0 | 0 | 29.9478 | 0% | 0 | 0 | 0
2008 | 7 | 20 | 28.7347 | 5 | 23.7347 | 29.9425 | 0 | 0 | 29.9425 | 0% | 0 | 0 | 0
2008 | 7 | 21 | 353.9592 | 5 | 348.9592 | 29.2921 | 112.2144 | 0.50192 | 28.7902 | 82.94% | 226.924 | 213.3086 | 5119.4062
2008 | 7 | 22 | 178.9388 | 5 | 173.9388 | 29.6421 | 112.2144 | 0.50192 | 29.1402 | 82.94% | 229.6831 | 215.9021 | 5181.6497
2008 | 7 | 23 | 105.7959 | 5 | 100.7959 | 29.7884 | 100.7959 | 0.40497 | 29.3834 | 90.78% | 227.6981 | 214.0362 | 5136.8694
2008 | 7 | 24 | 429.7143 | 5 | 424.7143 | 29.1406 | 112.2144 | 0.50192 | 28.6387 | 82.94% | 225.7298 | 212.186 | 5092.465
2008 | 7 | 25 | 1345.3061 | 5 | 1340.3061 | 27.3094 | 112.2144 | 0.50192 | 26.8075 | 82.94% | 211.2964 | 198.6187 | 4766.8478
2008 | 7 | 26 | 523.7551 | 5 | 518.7551 | 28.9525 | 112.2144 | 0.50192 | 28.4506 | 82.94% | 224.2474 | 210.7925 | 5059.0207
2008 | 7 | 27 | 276.898 | 5 | 271.898 | 29.4462 | 112.2144 | 0.50192 | 28.9443 | 82.94% | 228.1388 | 214.4505 | 5146.812
2008 | 7 | 28 | 177.6327 | 5 | 172.6327 | 29.6447 | 112.2144 | 0.50192 | 29.1428 | 82.94% | 229.7036 | 215.9214 | 5182.1142
2008 | 7 | 29 | 120.1633 | 5 | 115.1633 | 29.7597 | 112.2144 | 0.50192 | 29.2578 | 82.94% | 230.6096 | 216.773 | 5202.5524
2008 | 7 | 30 | 90.1224 | 5 | 85.1224 | 29.8198 | 85.1224 | 0.28882 | 29.5309 | 85.71% | 182.4637 | 171.5159 | 4116.3814
2008 | 7 | 31 | 169.7959 | 5 | 164.7959 | 29.6604 | 112.2144 | 0.50192 | 29.1585 | 82.94% | 229.8272 | 216.0376 | 5184.9013
2008 | 8 | 1 | 1216 | 5 | 1211 | 27.568 | 112.2144 | 0.50192 | 27.0661 | 82.94% | 213.3348 | 200.5347 | 4812.8337
2008 | 8 | 2 | 839.8367 | 5 | 834.8367 | 28.3203 | 112.2144 | 0.50192 | 27.8184 | 82.94% | 219.2647 | 206.1088 | 4946.6108
2008 | 8 | 3 | 577.3061 | 5 | 572.3061 | 28.8454 | 112.2144 | 0.50192 | 28.3435 | 82.94% | 223.4032 | 209.999 | 5039.9761
2008 | 8 | 4 | 428.4082 | 5 | 423.4082 | 29.1432 | 112.2144 | 0.50192 | 28.6413 | 82.94% | 225.7504 | 212.2054 | 5092.9295
2008 | 8 | 5 | 386.6122 | 5 | 381.6122 | 29.2268 | 112.2144 | 0.50192 | 28.7249 | 82.94% | 226.4093 | 212.8247 | 5107.7936
2008 | 8 | 6 | 453.2245 | 5 | 448.2245 | 29.0936 | 112.2144 | 0.50192 | 28.5916 | 82.94% | 225.3592 | 211.8377 | 5084.1039
2008 | 8 | 7 | 1276.0816 | 5 | 1271.0816 | 27.4478 | 112.2144 | 0.50192 | 26.9459 | 82.94% | 212.3877 | 199.6444 | 4791.4665
2008 | 8 | 8 | 1449.7959 | 5 | 1444.7959 | 27.1004 | 112.2144 | 0.50192 | 26.5985 | 82.94% | 209.6493 | 197.0703 | 4729.6875
2008 | 8 | 9 | 1264.3265 | 5 | 1259.3265 | 27.4713 | 112.2144 | 0.50192 | 26.9694 | 82.94% | 212.573 | 199.8186 | 4795.647
2008 | 8 | 10 | 740.5714 | 5 | 735.5714 | 28.5189 | 112.2144 | 0.50192 | 28.0169 | 82.94% | 220.8295 | 207.5797 | 4981.9131
2008 | 8 | 11 | 474.1224 | 5 | 469.1224 | 29.0518 | 112.2144 | 0.50192 | 28.5498 | 82.94% | 225.0298 | 211.528 | 5076.6719
2008 | 8 | 12 | 369.6327 | 5 | 364.6327 | 29.2607 | 112.2144 | 0.50192 | 28.7588 | 82.94% | 226.677 | 213.0763 | 5113.8322
2008 | 8 | 13 | 429.7143 | 5 | 424.7143 | 29.1406 | 112.2144 | 0.50192 | 28.6387 | 82.94% | 225.7298 | 212.186 | 5092.465
2008 | 8 | 14 | 292.5714 | 5 | 287.5714 | 29.4149 | 112.2144 | 0.50192 | 28.9129 | 82.94% | 227.8918 | 214.2182 | 5141.2379
2008 | 8 | 15 | 235.102 | 5 | 230.102 | 29.5298 | 112.2144 | 0.50192 | 29.0279 | 82.94% | 228.7977 | 215.0698 | 5161.6761
2008 | 8 | 16 | 219.4286 | 5 | 214.4286 | 29.5611 | 112.2144 | 0.50192 | 29.0592 | 82.94% | 229.0448 | 215.3021 | 5167.2501
2008 | 8 | 17 | 224.6531 | 5 | 219.6531 | 29.5507 | 112.2144 | 0.50192 | 29.0488 | 82.94% | 228.9624 | 215.2247 | 5165.3921
2008 | 8 | 18 | 165.8776 | 5 | 160.8776 | 29.6682 | 112.2144 | 0.50192 | 29.1663 | 82.94% | 229.889 | 216.0956 | 5186.2948
2008 | 8 | 19 | 173.7143 | 5 | 168.7143 | 29.6526 | 112.2144 | 0.50192 | 29.1507 | 82.94% | 229.7654 | 215.9795 | 5183.5078
2008 | 8 | 20 | 168.4898 | 5 | 163.4898 | 29.663 | 112.2144 | 0.50192 | 29.1611 | 82.94% | 229.8478 | 216.0569 | 5185.3658
2008 | 8 | 21 | 122.7755 | 5 | 117.7755 | 29.7544 | 112.2144 | 0.50192 | 29.2525 | 82.94% | 230.5684 | 216.7343 | 5201.6234
2008 | 8 | 22 | 100.5714 | 5 | 95.5714 | 29.7989 | 95.5714 | 0.36407 | 29.4348 | 91.97% | 219.1083 | 205.9618 | 4943.0824
2008 | 8 | 23 | 84.898 | 5 | 79.898 | 29.8302 | 79.898 | 0.25445 | 29.5758 | 76.68% | 153.4537 | 144.2464 | 3461.9145
2008 | 8 | 24 | 74.449 | 5 | 69.449 | 29.8511 | 69.449 | 0.19225 | 29.6589 | 66.63% | 116.2288 | 109.2551 | 2622.1213
2008 | 8 | 25 | 69.2245 | 5 | 64.2245 | 29.8616 | 64.2245 | 0.16441 | 29.6971 | 57.14% | 92.2952 | 86.7575 | 2082.1799
2008 | 8 | 26 | 60.0816 | 5 | 55.0816 | 29.8798 | 0 | 0 | 29.8798 | 0% | 0 | 0 | 0
2008 | 8 | 27 | 52.2449 | 5 | 47.2449 | 29.8955 | 0 | 0 | 29.8955 | 0% | 0 | 0 | 0
2008 | 8 | 28 | 47.0204 | 5 | 42.0204 | 29.906 | 0 | 0 | 29.906 | 0% | 0 | 0 | 0
2008 | 8 | 29 | 43.102 | 5 | 38.102 | 29.9138 | 0 | 0 | 29.9138 | 0% | 0 | 0 | 0
2008 | 8 | 30 | 41.7959 | 5 | 36.7959 | 29.9164 | 0 | 0 | 29.9164 | 0% | 0 | 0 | 0
2008 | 8 | 31 | 39.1837 | 5 | 34.1837 | 29.9216 | 0 | 0 | 29.9216 | 0% | 0 | 0 | 0
2008 | 9 | 1 | 35.2653 | 5 | 30.2653 | 29.9295 | 0 | 0 | 29.9295 | 0% | 0 | 0 | 0
2008 | 9 | 2 | 31.3469 | 5 | 26.3469 | 29.9373 | 0 | 0 | 29.9373 | 0% | 0 | 0 | 0
2008 | 9 | 3 | 30.0408 | 5 | 25.0408 | 29.9399 | 0 | 0 | 29.9399 | 0% | 0 | 0 | 0
2008 | 9 | 4 | 28.7347 | 5 | 23.7347 | 29.9425 | 0 | 0 | 29.9425 | 0% | 0 | 0 | 0
2008 | 9 | 5 | 26.1224 | 5 | 21.1224 | 29.9478 | 0 | 0 | 29.9478 | 0% | 0 | 0 | 0
2008 | 9 | 6 | 26.1224 | 5 | 21.1224 | 29.9478 | 0 | 0 | 29.9478 | 0% | 0 | 0 | 0
2008 | 9 | 7 | 560.3265 | 5 | 555.3265 | 28.8793 | 112.2144 | 0.50192 | 28.3774 | 82.94% | 223.6709 | 210.2506 | 5046.0146
2008 | 9 | 8 | 283.4286 | 5 | 278.4286 | 29.4331 | 112.2144 | 0.50192 | 28.9312 | 82.94% | 228.0359 | 214.3537 | 5144.4894
2008 | 9 | 9 | 219.4286 | 5 | 214.4286 | 29.5611 | 112.2144 | 0.50192 | 29.0592 | 82.94% | 229.0448 | 215.3021 | 5167.2501
2008 | 9 | 10 | 250.7755 | 5 | 245.7755 | 29.4984 | 112.2144 | 0.50192 | 28.9965 | 82.94% | 228.5506 | 214.8376 | 5156.102
2008 | 9 | 11 | 151.5102 | 5 | 146.5102 | 29.697 | 112.2144 | 0.50192 | 29.1951 | 82.94% | 230.1154 | 216.3085 | 5191.4043
2008 | 9 | 12 | 112.3265 | 5 | 107.3265 | 29.7753 | 107.3265 | 0.45914 | 29.3162 | 86.81% | 231.3174 | 217.4383 | 5218.5197
2008 | 9 | 13 | 105.7959 | 5 | 100.7959 | 29.7884 | 100.7959 | 0.40497 | 29.3834 | 90.78% | 227.6981 | 214.0362 | 5136.8694
2008 | 9 | 14 | 107.102 | 5 | 102.102 | 29.7858 | 102.102 | 0.41553 | 29.3703 | 89.95% | 228.4374 | 214.7311 | 5153.5467
2008 | 9 | 15 | 141.0612 | 5 | 136.0612 | 29.7179 | 112.2144 | 0.50192 | 29.216 | 82.94% | 230.2802 | 216.4633 | 5195.1204
2008 | 9 | 16 | 104.4898 | 5 | 99.4898 | 29.791 | 99.4898 | 0.39454 | 29.3965 | 90.78% | 224.8473 | 211.3565 | 5072.5555
2008 | 9 | 17 | 84.898 | 5 | 79.898 | 29.8302 | 79.898 | 0.25445 | 29.5758 | 76.68% | 153.4537 | 144.2464 | 3461.9145
2008 | 9 | 18 | 70.5306 | 5 | 65.5306 | 29.8589 | 65.5306 | 0.17117 | 29.6878 | 66.63% | 109.778 | 103.1913 | 2476.5915
2008 | 9 | 19 | 58.7755 | 5 | 53.7755 | 29.8824 | 0 | 0 | 29.8824 | 0% | 0 | 0 | 0
2008 | 9 | 20 | 53.551 | 5 | 48.551 | 29.8929 | 0 | 0 | 29.8929 | 0% | 0 | 0 | 0
2008 | 9 | 21 | 49.6327 | 5 | 44.6327 | 29.9007 | 0 | 0 | 29.9007 | 0% | 0 | 0 | 0
2008 | 9 | 22 | 47.0204 | 5 | 42.0204 | 29.906 | 0 | 0 | 29.906 | 0% | 0 | 0 | 0
2008 | 9 | 23 | 43.102 | 5 | 38.102 | 29.9138 | 0 | 0 | 29.9138 | 0% | 0 | 0 | 0
2008 | 9 | 24 | 40.4898 | 5 | 35.4898 | 29.919 | 0 | 0 | 29.919 | 0% | 0 | 0 | 0
2008 | 9 | 25 | 37.8776 | 5 | 32.8776 | 29.9242 | 0 | 0 | 29.9242 | 0% | 0 | 0 | 0
2008 | 9 | 26 | 37.8776 | 5 | 32.8776 | 29.9242 | 0 | 0 | 29.9242 | 0% | 0 | 0 | 0
2008 | 9 | 27 | 288.6531 | 5 | 283.6531 | 29.4227 | 112.2144 | 0.50192 | 28.9208 | 82.94% | 227.9535 | 214.2763 | 5142.6314
2008 | 9 | 28 | 667.4286 | 5 | 662.4286 | 28.6651 | 112.2144 | 0.50192 | 28.1632 | 82.94% | 221.9825 | 208.6636 | 5007.9253
2008 | 9 | 29 | 782.3673 | 5 | 777.3673 | 28.4353 | 112.2144 | 0.50192 | 27.9333 | 82.94% | 220.1706 | 206.9604 | 4967.049
2008 | 9 | 30 | 407.5102 | 5 | 402.5102 | 29.185 | 112.2144 | 0.50192 | 28.6831 | 82.94% | 226.0799 | 212.5151 | 5100.3616
2008 | 10 | 1 | 312.1633 | 5 | 307.1633 | 29.3757 | 112.2144 | 0.50192 | 28.8738 | 82.94% | 227.5829 | 213.9279 | 5134.2704
2008 | 10 | 2 | 545.9592 | 5 | 540.9592 | 28.9081 | 112.2144 | 0.50192 | 28.4062 | 82.94% | 223.8973 | 210.4635 | 5051.1242
2008 | 10 | 3 | 356.5714 | 5 | 351.5714 | 29.2869 | 112.2144 | 0.50192 | 28.7849 | 82.94% | 226.8829 | 213.2699 | 5118.4772
2008 | 10 | 4 | 254.6939 | 5 | 249.6939 | 29.4906 | 112.2144 | 0.50192 | 28.9887 | 82.94% | 228.4889 | 214.7795 | 5154.7085
2008 | 10 | 5 | 194.6122 | 5 | 189.6122 | 29.6108 | 112.2144 | 0.50192 | 29.1089 | 82.94% | 229.436 | 215.6698 | 5176.0757
2008 | 10 | 6 | 156.7347 | 5 | 151.7347 | 29.6865 | 112.2144 | 0.50192 | 29.1846 | 82.94% | 230.0331 | 216.2311 | 5189.5463
2008 | 10 | 7 | 131.9184 | 5 | 126.9184 | 29.7362 | 112.2144 | 0.50192 | 29.2342 | 82.94% | 230.4243 | 216.5988 | 5198.3719
2008 | 10 | 8 | 114.9388 | 5 | 109.9388 | 29.7701 | 109.9388 | 0.48177 | 29.2884 | 85.52% | 233.2047 | 219.2124 | 5261.0975
2008 | 10 | 9 | 105.7959 | 5 | 100.7959 | 29.7884 | 100.7959 | 0.40497 | 29.3834 | 90.78% | 227.6981 | 214.0362 | 5136.8694
2008 | 10 | 10 | 97.9592 | 5 | 92.9592 | 29.8041 | 92.9592 | 0.34444 | 29.4596 | 91.61% | 212.4644 | 199.7166 | 4793.1976
2008 | 10 | 11 | 91.4286 | 5 | 86.4286 | 29.8171 | 86.4286 | 0.29775 | 29.5194 | 87.55% | 189.1667 | 177.8167 | 4267.5998
2008 | 10 | 12 | 86.2041 | 5 | 81.2041 | 29.8276 | 81.2041 | 0.26284 | 29.5648 | 82.3% | 167.3307 | 157.2908 | 3774.9804
2008 | 10 | 13 | 82.2857 | 5 | 77.2857 | 29.8354 | 77.2857 | 0.23809 | 29.5973 | 76.68% | 148.5449 | 139.6322 | 3351.1727
2008 | 10 | 14 | 80.9796 | 5 | 75.9796 | 29.838 | 75.9796 | 0.23011 | 29.6079 | 76.68% | 146.0868 | 137.3215 | 3295.7171
2008 | 10 | 15 | 78.3673 | 5 | 73.3673 | 29.8433 | 73.3673 | 0.21456 | 29.6287 | 66.63% | 122.6617 | 115.302 | 2767.2482
2008 | 10 | 16 | 82.2857 | 5 | 77.2857 | 29.8354 | 77.2857 | 0.23809 | 29.5973 | 76.68% | 148.5449 | 139.6322 | 3351.1727
2008 | 10 | 17 | 104.4898 | 5 | 99.4898 | 29.791 | 99.4898 | 0.39454 | 29.3965 | 90.78% | 224.8473 | 211.3565 | 5072.5555
2008 | 10 | 18 | 91.4286 | 5 | 86.4286 | 29.8171 | 86.4286 | 0.29775 | 29.5194 | 87.55% | 189.1667 | 177.8167 | 4267.5998
2008 | 10 | 19 | 80.9796 | 5 | 75.9796 | 29.838 | 75.9796 | 0.23011 | 29.6079 | 76.68% | 146.0868 | 137.3215 | 3295.7171
2008 | 10 | 20 | 77.0612 | 5 | 72.0612 | 29.8459 | 72.0612 | 0.20698 | 29.6389 | 66.63% | 120.5194 | 113.2883 | 2718.9185
2008 | 10 | 21 | 74.449 | 5 | 69.449 | 29.8511 | 69.449 | 0.19225 | 29.6589 | 66.63% | 116.2288 | 109.2551 | 2622.1213
2008 | 10 | 22 | 84.898 | 5 | 79.898 | 29.8302 | 79.898 | 0.25445 | 29.5758 | 76.68% | 153.4537 | 144.2464 | 3461.9145
2008 | 10 | 23 | 91.4286 | 5 | 86.4286 | 29.8171 | 86.4286 | 0.29775 | 29.5194 | 87.55% | 189.1667 | 177.8167 | 4267.5998
2008 | 10 | 24 | 83.5918 | 5 | 78.5918 | 29.8328 | 78.5918 | 0.2462 | 29.5866 | 76.68% | 151.0005 | 141.9405 | 3406.5721
2008 | 10 | 25 | 78.3673 | 5 | 73.3673 | 29.8433 | 73.3673 | 0.21456 | 29.6287 | 66.63% | 122.6617 | 115.302 | 2767.2482
2008 | 10 | 26 | 820.2449 | 5 | 815.2449 | 28.3595 | 112.2144 | 0.50192 | 27.8576 | 82.94% | 219.5735 | 206.3991 | 4953.5784
2008 | 10 | 27 | 596.898 | 5 | 591.898 | 28.8062 | 112.2144 | 0.50192 | 28.3043 | 82.94% | 223.0943 | 209.7087 | 5033.0085
2008 | 10 | 28 | 357.8776 | 5 | 352.8776 | 29.2842 | 112.2144 | 0.50192 | 28.7823 | 82.94% | 226.8623 | 213.2505 | 5118.0127
2008 | 10 | 29 | 385.3061 | 5 | 380.3061 | 29.2294 | 112.2144 | 0.50192 | 28.7275 | 82.94% | 226.4299 | 212.8441 | 5108.2581
2008 | 10 | 30 | 289.9592 | 5 | 284.9592 | 29.4201 | 112.2144 | 0.50192 | 28.9182 | 82.94% | 227.9329 | 214.257 | 5142.1669
2008 | 10 | 31 | 231.1837 | 5 | 226.1837 | 29.5376 | 112.2144 | 0.50192 | 29.0357 | 82.94% | 228.8595 | 215.1279 | 5163.0696
2008 | 11 | 1 | 193.3061 | 5 | 188.3061 | 29.6134 | 112.2144 | 0.50192 | 29.1115 | 82.94% | 229.4566 | 215.6892 | 5176.5402
2008 | 11 | 2 | 161.9592 | 5 | 156.9592 | 29.6761 | 112.2144 | 0.50192 | 29.1742 | 82.94% | 229.9507 | 216.1537 | 5187.6883
2008 | 11 | 3 | 141.0612 | 5 | 136.0612 | 29.7179 | 112.2144 | 0.50192 | 29.216 | 82.94% | 230.2802 | 216.4633 | 5195.1204
2008 | 11 | 4 | 131.9184 | 5 | 126.9184 | 29.7362 | 112.2144 | 0.50192 | 29.2342 | 82.94% | 230.4243 | 216.5988 | 5198.3719
2008 | 11 | 5 | 125.3878 | 5 | 120.3878 | 29.7492 | 112.2144 | 0.50192 | 29.2473 | 82.94% | 230.5272 | 216.6956 | 5200.6944
2008 | 11 | 6 | 120.1633 | 5 | 115.1633 | 29.7597 | 112.2144 | 0.50192 | 29.2578 | 82.94% | 230.6096 | 216.773 | 5202.5524
2008 | 11 | 7 | 249.4694 | 5 | 244.4694 | 29.5011 | 112.2144 | 0.50192 | 28.9991 | 82.94% | 228.5712 | 214.8569 | 5156.5665
2008 | 11 | 8 | 254.6939 | 5 | 249.6939 | 29.4906 | 112.2144 | 0.50192 | 28.9887 | 82.94% | 228.4889 | 214.7795 | 5154.7085
2008 | 11 | 9 | 423.1837 | 5 | 418.1837 | 29.1536 | 112.2144 | 0.50192 | 28.6517 | 82.94% | 225.8328 | 212.2828 | 5094.7875
2008 | 11 | 10 | 342.2041 | 5 | 337.2041 | 29.3156 | 112.2144 | 0.50192 | 28.8137 | 82.94% | 227.1093 | 213.4828 | 5123.5868
2008 | 11 | 11 | 267.7551 | 5 | 262.7551 | 29.4645 | 112.2144 | 0.50192 | 28.9626 | 82.94% | 228.283 | 214.586 | 5150.0635
2008 | 11 | 12 | 219.4286 | 5 | 214.4286 | 29.5611 | 112.2144 | 0.50192 | 29.0592 | 82.94% | 229.0448 | 215.3021 | 5167.2501
2008 | 11 | 13 | 186.7755 | 5 | 181.7755 | 29.6264 | 112.2144 | 0.50192 | 29.1245 | 82.94% | 229.5595 | 215.7859 | 5178.8627
2008 | 11 | 14 | 348.7347 | 5 | 343.7347 | 29.3025 | 112.2144 | 0.50192 | 28.8006 | 82.94% | 227.0064 | 213.386 | 5121.2642
2008 | 11 | 15 | 586.449 | 5 | 581.449 | 28.8271 | 112.2144 | 0.50192 | 28.3252 | 82.94% | 223.2591 | 209.8635 | 5036.7245
2008 | 11 | 16 | 820.2449 | 5 | 815.2449 | 28.3595 | 112.2144 | 0.50192 | 27.8576 | 82.94% | 219.5735 | 206.3991 | 4953.5784
2008 | 11 | 17 | 569.4694 | 5 | 564.4694 | 28.8611 | 112.2144 | 0.50192 | 28.3591 | 82.94% | 223.5267 | 210.1151 | 5042.7631
2008 | 11 | 18 | 384 | 5 | 379 | 29.232 | 112.2144 | 0.50192 | 28.7301 | 82.94% | 226.4505 | 212.8634 | 5108.7226
2008 | 11 | 19 | 299.102 | 5 | 294.102 | 29.4018 | 112.2144 | 0.50192 | 28.8999 | 82.94% | 227.7888 | 214.1215 | 5138.9154
2008 | 11 | 20 | 245.551 | 5 | 240.551 | 29.5089 | 112.2144 | 0.50192 | 29.007 | 82.94% | 228.633 | 214.915 | 5157.96
2008 | 11 | 21 | 206.3673 | 5 | 201.3673 | 29.5873 | 112.2144 | 0.50192 | 29.0853 | 82.94% | 229.2507 | 215.4956 | 5171.8952
2008 | 11 | 22 | 169.7959 | 5 | 164.7959 | 29.6604 | 112.2144 | 0.50192 | 29.1585 | 82.94% | 229.8272 | 216.0376 | 5184.9013
2008 | 11 | 23 | 144.9796 | 5 | 139.9796 | 29.71 | 112.2144 | 0.50192 | 29.2081 | 82.94% | 230.2184 | 216.4053 | 5193.7268
2008 | 11 | 24 | 130.6122 | 5 | 125.6122 | 29.7388 | 112.2144 | 0.50192 | 29.2369 | 82.94% | 230.4449 | 216.6182 | 5198.8364
2008 | 11 | 25 | 318.6939 | 5 | 313.6939 | 29.3626 | 112.2144 | 0.50192 | 28.8607 | 82.94% | 227.48 | 213.8312 | 5131.9478
2008 | 11 | 26 | 2795.102 | 5 | 2790.102 | 24.4098 | 0 | 0 | 24.4098 | 0% | 0 | 0 | 0
2008 | 11 | 27 | 1397.551 | 5 | 1392.551 | 27.2049 | 112.2144 | 0.50192 | 26.703 | 82.94% | 210.4729 | 197.8445 | 4748.2676
2008 | 11 | 28 | 761.4694 | 5 | 756.4694 | 28.4771 | 112.2144 | 0.50192 | 27.9751 | 82.94% | 220.5 | 207.27 | 4974.481
2008 | 11 | 29 | 518.5306 | 5 | 513.5306 | 28.9629 | 112.2144 | 0.50192 | 28.461 | 82.94% | 224.3297 | 210.8699 | 5060.8787
2008 | 11 | 30 | 393.1429 | 5 | 388.1429 | 29.2137 | 112.2144 | 0.50192 | 28.7118 | 82.94% | 226.3063 | 212.728 | 5105.4711
2008 | 12 | 1 | 374.8571 | 5 | 369.8571 | 29.2503 | 112.2144 | 0.50192 | 28.7484 | 82.94% | 226.5946 | 212.9989 | 5111.9742
2008 | 12 | 2 | 364.4082 | 5 | 359.4082 | 29.2712 | 112.2144 | 0.50192 | 28.7693 | 82.94% | 226.7593 | 213.1538 | 5115.6902
2008 | 12 | 3 | 317.3878 | 5 | 312.3878 | 29.3652 | 112.2144 | 0.50192 | 28.8633 | 82.94% | 227.5005 | 213.8505 | 5132.4123
2008 | 12 | 4 | 280.8163 | 5 | 275.8163 | 29.4384 | 112.2144 | 0.50192 | 28.9365 | 82.94% | 228.0771 | 214.3924 | 5145.4184
2008 | 12 | 5 | 256 | 5 | 251 | 29.488 | 112.2144 | 0.50192 | 28.9861 | 82.94% | 228.4683 | 214.7602 | 5154.244
2008 | 12 | 6 | 215.5102 | 5 | 210.5102 | 29.569 | 112.2144 | 0.50192 | 29.0671 | 82.94% | 229.1065 | 215.3602 | 5168.6436
2008 | 12 | 7 | 208.9796 | 5 | 203.9796 | 29.582 | 112.2144 | 0.50192 | 29.0801 | 82.94% | 229.2095 | 215.4569 | 5170.9662
2008 | 12 | 8 | 148.898 | 5 | 143.898 | 29.7022 | 112.2144 | 0.50192 | 29.2003 | 82.94% | 230.1566 | 216.3472 | 5192.3333
2008 | 12 | 9 | 131.9184 | 5 | 126.9184 | 29.7362 | 112.2144 | 0.50192 | 29.2342 | 82.94% | 230.4243 | 216.5988 | 5198.3719
2008 | 12 | 10 | 229.8776 | 5 | 224.8776 | 29.5402 | 112.2144 | 0.50192 | 29.0383 | 82.94% | 228.8801 | 215.1473 | 5163.5341
2008 | 12 | 11 | 340.898 | 5 | 335.898 | 29.3182 | 112.2144 | 0.50192 | 28.8163 | 82.94% | 227.1299 | 213.5021 | 5124.0513
2008 | 12 | 12 | 1246.0408 | 5 | 1241.0408 | 27.5079 | 112.2144 | 0.50192 | 27.006 | 82.94% | 212.8613 | 200.0896 | 4802.1501
2008 | 12 | 13 | 1515.102 | 5 | 1510.102 | 26.9698 | 112.2144 | 0.50192 | 26.4679 | 82.94% | 208.6198 | 196.1026 | 4706.4623
2008 | 12 | 14 | 821.551 | 5 | 816.551 | 28.3569 | 112.2144 | 0.50192 | 27.855 | 82.94% | 219.5529 | 206.3797 | 4953.1138
2008 | 12 | 15 | 476.7347 | 5 | 471.7347 | 29.0465 | 112.2144 | 0.50192 | 28.5446 | 82.94% | 224.9886 | 211.4893 | 5075.7429
2008 | 12 | 16 | 604.7347 | 5 | 599.7347 | 28.7905 | 112.2144 | 0.50192 | 28.2886 | 82.94% | 222.9708 | 209.5926 | 5030.2215
2008 | 12 | 17 | 440.1633 | 5 | 435.1633 | 29.1197 | 112.2144 | 0.50192 | 28.6178 | 82.94% | 225.5651 | 212.0312 | 5088.749
2008 | 12 | 18 | 376.1633 | 5 | 371.1633 | 29.2477 | 112.2144 | 0.50192 | 28.7458 | 82.94% | 226.574 | 212.9796 | 5111.5097
2008 | 12 | 19 | 310.8571 | 5 | 305.8571 | 29.3783 | 112.2144 | 0.50192 | 28.8764 | 82.94% | 227.6035 | 213.9473 | 5134.7349
2008 | 12 | 20 | 271.6735 | 5 | 266.6735 | 29.4567 | 112.2144 | 0.50192 | 28.9547 | 82.94% | 228.2212 | 214.5279 | 5148.67
2008 | 12 | 21 | 239.0204 | 5 | 234.0204 | 29.522 | 112.2144 | 0.50192 | 29.02 | 82.94% | 228.7359 | 215.0118 | 5160.2826
2008 | 12 | 22 | 250.7755 | 5 | 245.7755 | 29.4984 | 112.2144 | 0.50192 | 28.9965 | 82.94% | 228.5506 | 214.8376 | 5156.102
2008 | 12 | 23 | 233.7959 | 5 | 228.7959 | 29.5324 | 112.2144 | 0.50192 | 29.0305 | 82.94% | 228.8183 | 215.0892 | 5162.1406
2008 | 12 | 24 | 232.4898 | 5 | 227.4898 | 29.535 | 112.2144 | 0.50192 | 29.0331 | 82.94% | 228.8389 | 215.1085 | 5162.6051
2008 | 12 | 25 | 254.6939 | 5 | 249.6939 | 29.4906 | 112.2144 | 0.50192 | 28.9887 | 82.94% | 228.4889 | 214.7795 | 5154.7085
2008 | 12 | 26 | 237.7143 | 5 | 232.7143 | 29.5246 | 112.2144 | 0.50192 | 29.0227 | 82.94% | 228.7565 | 215.0311 | 5160.7471
2008 | 12 | 27 | 225.9592 | 5 | 220.9592 | 29.5481 | 112.2144 | 0.50192 | 29.0462 | 82.94% | 228.9418 | 215.2053 | 5164.9276
2008 | 12 | 28 | 223.3469 | 5 | 218.3469 | 29.5533 | 112.2144 | 0.50192 | 29.0514 | 82.94% | 228.983 | 215.244 | 5165.8566
2008 | 12 | 29 | 263.8367 | 5 | 258.8367 | 29.4723 | 112.2144 | 0.50192 | 28.9704 | 82.94% | 228.3447 | 214.644 | 5151.457
2008 | 12 | 30 | 244.2449 | 5 | 239.2449 | 29.5115 | 112.2144 | 0.50192 | 29.0096 | 82.94% | 228.6536 | 214.9344 | 5158.4246
2008 | 12 | 31 | 203.7551 | 5 | 198.7551 | 29.5925 | 112.2144 | 0.50192 | 29.0906 | 82.94% | 229.2919 | 215.5343 | 5172.8242
2009 | 1 | 1 | 158.0408 | 5 | 153.0408 | 29.6839 | 112.2144 | 0.50192 | 29.182 | 82.94% | 230.0125 | 216.2117 | 5189.0818
2009 | 1 | 2 | 158.0408 | 5 | 153.0408 | 29.6839 | 112.2144 | 0.50192 | 29.182 | 82.94% | 230.0125 | 216.2117 | 5189.0818
2009 | 1 | 3 | 158.0408 | 5 | 153.0408 | 29.6839 | 112.2144 | 0.50192 | 29.182 | 82.94% | 230.0125 | 216.2117 | 5189.0818
2009 | 1 | 4 | 147.5918 | 5 | 142.5918 | 29.7048 | 112.2144 | 0.50192 | 29.2029 | 82.94% | 230.1772 | 216.3666 | 5192.7978
2009 | 1 | 5 | 143.6735 | 5 | 138.6735 | 29.7127 | 112.2144 | 0.50192 | 29.2107 | 82.94% | 230.239 | 216.4246 | 5194.1913
2009 | 1 | 6 | 138.449 | 5 | 133.449 | 29.7231 | 112.2144 | 0.50192 | 29.2212 | 82.94% | 230.3213 | 216.5021 | 5196.0494
2009 | 1 | 7 | 133.2245 | 5 | 128.2245 | 29.7336 | 112.2144 | 0.50192 | 29.2316 | 82.94% | 230.4037 | 216.5795 | 5197.9074
2009 | 1 | 8 | 138.449 | 5 | 133.449 | 29.7231 | 112.2144 | 0.50192 | 29.2212 | 82.94% | 230.3213 | 216.5021 | 5196.0494
2009 | 1 | 9 | 129.3061 | 5 | 124.3061 | 29.7414 | 112.2144 | 0.50192 | 29.2395 | 82.94% | 230.4655 | 216.6375 | 5199.3009
2009 | 1 | 10 | 120.1633 | 5 | 115.1633 | 29.7597 | 112.2144 | 0.50192 | 29.2578 | 82.94% | 230.6096 | 216.773 | 5202.5524
2009 | 1 | 11 | 117.551 | 5 | 112.551 | 29.7649 | 112.2144 | 0.50192 | 29.263 | 82.94% | 230.6508 | 216.8117 | 5203.4814
2009 | 1 | 12 | 116.2449 | 5 | 111.2449 | 29.7675 | 111.2449 | 0.49328 | 29.2742 | 85.52% | 235.8614 | 221.7097 | 5321.0338
2009 | 1 | 13 | 112.3265 | 5 | 107.3265 | 29.7753 | 107.3265 | 0.45914 | 29.3162 | 86.81% | 231.3174 | 217.4383 | 5218.5197
2009 | 1 | 14 | 111.0204 | 5 | 106.0204 | 29.778 | 106.0204 | 0.44804 | 29.3299 | 88.93% | 234.1922 | 220.1406 | 5283.375
2009 | 1 | 15 | 105.7959 | 5 | 100.7959 | 29.7884 | 100.7959 | 0.40497 | 29.3834 | 90.78% | 227.6981 | 214.0362 | 5136.8694
2009 | 1 | 16 | 100.5714 | 5 | 95.5714 | 29.7989 | 95.5714 | 0.36407 | 29.4348 | 91.97% | 219.1083 | 205.9618 | 4943.0824
2009 | 1 | 17 | 101.8776 | 5 | 96.8776 | 29.7962 | 96.8776 | 0.37409 | 29.4222 | 91.97% | 222.0074 | 208.6869 | 5008.4866
2009 | 1 | 18 | 99.2653 | 5 | 94.2653 | 29.8015 | 94.2653 | 0.35419 | 29.4473 | 92.16% | 216.6522 | 203.6531 | 4887.6743
2009 | 1 | 19 | 105.7959 | 5 | 100.7959 | 29.7884 | 100.7959 | 0.40497 | 29.3834 | 90.78% | 227.6981 | 214.0362 | 5136.8694
2009 | 1 | 20 | 103.1837 | 5 | 98.1837 | 29.7936 | 98.1837 | 0.38425 | 29.4094 | 91.51% | 223.778 | 210.3513 | 5048.432
2009 | 1 | 21 | 99.2653 | 5 | 94.2653 | 29.8015 | 94.2653 | 0.35419 | 29.4473 | 92.16% | 216.6522 | 203.6531 | 4887.6743
2009 | 1 | 22 | 95.3469 | 5 | 90.3469 | 29.8093 | 90.3469 | 0.32536 | 29.4839 | 90.59% | 204.3633 | 192.1015 | 4610.4371
2009 | 1 | 23 | 94.0408 | 5 | 89.0408 | 29.8119 | 89.0408 | 0.31602 | 29.4959 | 89.12% | 198.221 | 186.3277 | 4471.8653
2009 | 1 | 24 | 92.7347 | 5 | 87.7347 | 29.8145 | 87.7347 | 0.30682 | 29.5077 | 87.55% | 191.9494 | 180.4324 | 4330.3785
2009 | 1 | 25 | 90.1224 | 5 | 85.1224 | 29.8198 | 85.1224 | 0.28882 | 29.5309 | 85.71% | 182.4637 | 171.5159 | 4116.3814
2009 | 1 | 26 | 87.5102 | 5 | 82.5102 | 29.825 | 82.5102 | 0.27136 | 29.5536 | 82.3% | 169.9581 | 159.7606 | 3834.2541
2009 | 1 | 27 | 86.2041 | 5 | 81.2041 | 29.8276 | 81.2041 | 0.26284 | 29.5648 | 82.3% | 167.3307 | 157.2908 | 3774.9804
2009 | 1 | 28 | 84.898 | 5 | 79.898 | 29.8302 | 79.898 | 0.25445 | 29.5758 | 76.68% | 153.4537 | 144.2464 | 3461.9145
2009 | 1 | 29 | 95.3469 | 5 | 90.3469 | 29.8093 | 90.3469 | 0.32536 | 29.4839 | 90.59% | 204.3633 | 192.1015 | 4610.4371
2009 | 1 | 30 | 92.7347 | 5 | 87.7347 | 29.8145 | 87.7347 | 0.30682 | 29.5077 | 87.55% | 191.9494 | 180.4324 | 4330.3785
2009 | 1 | 31 | 88.8163 | 5 | 83.8163 | 29.8224 | 83.8163 | 0.28002 | 29.5423 | 82.3% | 172.5826 | 162.2277 | 3893.4642
2009 | 2 | 1 | 84.898 | 5 | 79.898 | 29.8302 | 79.898 | 0.25445 | 29.5758 | 76.68% | 153.4537 | 144.2464 | 3461.9145
2009 | 2 | 2 | 83.5918 | 5 | 78.5918 | 29.8328 | 78.5918 | 0.2462 | 29.5866 | 76.68% | 151.0005 | 141.9405 | 3406.5721
2009 | 2 | 3 | 82.2857 | 5 | 77.2857 | 29.8354 | 77.2857 | 0.23809 | 29.5973 | 76.68% | 148.5449 | 139.6322 | 3351.1727
2009 | 2 | 4 | 80.9796 | 5 | 75.9796 | 29.838 | 75.9796 | 0.23011 | 29.6079 | 76.68% | 146.0868 | 137.3215 | 3295.7171
2009 | 2 | 5 | 79.6735 | 5 | 74.6735 | 29.8407 | 74.6735 | 0.22226 | 29.6184 | 66.63% | 124.8019 | 117.3138 | 2815.5312
2009 | 2 | 6 | 77.0612 | 5 | 72.0612 | 29.8459 | 72.0612 | 0.20698 | 29.6389 | 66.63% | 120.5194 | 113.2883 | 2718.9185
2009 | 2 | 7 | 77.0612 | 5 | 72.0612 | 29.8459 | 72.0612 | 0.20698 | 29.6389 | 66.63% | 120.5194 | 113.2883 | 2718.9185
2009 | 2 | 8 | 78.3673 | 5 | 73.3673 | 29.8433 | 73.3673 | 0.21456 | 29.6287 | 66.63% | 122.6617 | 115.302 | 2767.2482
2009 | 2 | 9 | 79.6735 | 5 | 74.6735 | 29.8407 | 74.6735 | 0.22226 | 29.6184 | 66.63% | 124.8019 | 117.3138 | 2815.5312
2009 | 2 | 10 | 77.0612 | 5 | 72.0612 | 29.8459 | 72.0612 | 0.20698 | 29.6389 | 66.63% | 120.5194 | 113.2883 | 2718.9185
2009 | 2 | 11 | 77.0612 | 5 | 72.0612 | 29.8459 | 72.0612 | 0.20698 | 29.6389 | 66.63% | 120.5194 | 113.2883 | 2718.9185
2009 | 2 | 12 | 120.1633 | 5 | 115.1633 | 29.7597 | 112.2144 | 0.50192 | 29.2578 | 82.94% | 230.6096 | 216.773 | 5202.5524
2009 | 2 | 13 | 194.6122 | 5 | 189.6122 | 29.6108 | 112.2144 | 0.50192 | 29.1089 | 82.94% | 229.436 | 215.6698 | 5176.0757
2009 | 2 | 14 | 161.9592 | 5 | 156.9592 | 29.6761 | 112.2144 | 0.50192 | 29.1742 | 82.94% | 229.9507 | 216.1537 | 5187.6883
2009 | 2 | 15 | 139.7551 | 5 | 134.7551 | 29.7205 | 112.2144 | 0.50192 | 29.2186 | 82.94% | 230.3007 | 216.4827 | 5195.5849
2009 | 2 | 16 | 118.8571 | 5 | 113.8571 | 29.7623 | 112.2144 | 0.50192 | 29.2604 | 82.94% | 230.6302 | 216.7924 | 5203.0169
2009 | 2 | 17 | 107.102 | 5 | 102.102 | 29.7858 | 102.102 | 0.41553 | 29.3703 | 89.95% | 228.4374 | 214.7311 | 5153.5467
2009 | 2 | 18 | 96.6531 | 5 | 91.6531 | 29.8067 | 91.6531 | 0.33483 | 29.4719 | 91.61% | 209.5661 | 196.9922 | 4727.8117
2009 | 2 | 19 | 97.9592 | 5 | 92.9592 | 29.8041 | 92.9592 | 0.34444 | 29.4596 | 91.61% | 212.4644 | 199.7166 | 4793.1976
2009 | 2 | 20 | 99.2653 | 5 | 94.2653 | 29.8015 | 94.2653 | 0.35419 | 29.4473 | 92.16% | 216.6522 | 203.6531 | 4887.6743
2009 | 2 | 21 | 91.4286 | 5 | 86.4286 | 29.8171 | 86.4286 | 0.29775 | 29.5194 | 87.55% | 189.1667 | 177.8167 | 4267.5998
2009 | 2 | 22 | 87.5102 | 5 | 82.5102 | 29.825 | 82.5102 | 0.27136 | 29.5536 | 82.3% | 169.9581 | 159.7606 | 3834.2541
2009 | 2 | 23 | 88.8163 | 5 | 83.8163 | 29.8224 | 83.8163 | 0.28002 | 29.5423 | 82.3% | 172.5826 | 162.2277 | 3893.4642
2009 | 2 | 24 | 97.9592 | 5 | 92.9592 | 29.8041 | 92.9592 | 0.34444 | 29.4596 | 91.61% | 212.4644 | 199.7166 | 4793.1976
2009 | 2 | 25 | 91.4286 | 5 | 86.4286 | 29.8171 | 86.4286 | 0.29775 | 29.5194 | 87.55% | 189.1667 | 177.8167 | 4267.5998
2009 | 2 | 26 | 87.5102 | 5 | 82.5102 | 29.825 | 82.5102 | 0.27136 | 29.5536 | 82.3% | 169.9581 | 159.7606 | 3834.2541
2009 | 2 | 27 | 86.2041 | 5 | 81.2041 | 29.8276 | 81.2041 | 0.26284 | 29.5648 | 82.3% | 167.3307 | 157.2908 | 3774.9804
2009 | 2 | 28 | 116.2449 | 5 | 111.2449 | 29.7675 | 111.2449 | 0.49328 | 29.2742 | 85.52% | 235.8614 | 221.7097 | 5321.0338
2009 | 3 | 1 | 121.4694 | 5 | 116.4694 | 29.7571 | 112.2144 | 0.50192 | 29.2551 | 82.94% | 230.589 | 216.7537 | 5202.0879
2009 | 3 | 2 | 112.3265 | 5 | 107.3265 | 29.7753 | 107.3265 | 0.45914 | 29.3162 | 86.81% | 231.3174 | 217.4383 | 5218.5197
2009 | 3 | 3 | 108.4082 | 5 | 103.4082 | 29.7832 | 103.4082 | 0.42623 | 29.357 | 88.93% | 228.6324 | 214.9145 | 5157.9468
2009 | 3 | 4 | 99.2653 | 5 | 94.2653 | 29.8015 | 94.2653 | 0.35419 | 29.4473 | 92.16% | 216.6522 | 203.6531 | 4887.6743
2009 | 3 | 5 | 95.3469 | 5 | 90.3469 | 29.8093 | 90.3469 | 0.32536 | 29.4839 | 90.59% | 204.3633 | 192.1015 | 4610.4371
2009 | 3 | 6 | 92.7347 | 5 | 87.7347 | 29.8145 | 87.7347 | 0.30682 | 29.5077 | 87.55% | 191.9494 | 180.4324 | 4330.3785
2009 | 3 | 7 | 101.8776 | 5 | 96.8776 | 29.7962 | 96.8776 | 0.37409 | 29.4222 | 91.97% | 222.0074 | 208.6869 | 5008.4866
2009 | 3 | 8 | 205.0612 | 5 | 200.0612 | 29.5899 | 112.2144 | 0.50192 | 29.088 | 82.94% | 229.2713 | 215.515 | 5172.3597
2009 | 3 | 9 | 287.3469 | 5 | 282.3469 | 29.4253 | 112.2144 | 0.50192 | 28.9234 | 82.94% | 227.9741 | 214.2957 | 5143.0959
2009 | 3 | 10 | 248.1633 | 5 | 243.1633 | 29.5037 | 112.2144 | 0.50192 | 29.0018 | 82.94% | 228.5918 | 214.8763 | 5157.031
2009 | 3 | 11 | 233.7959 | 5 | 228.7959 | 29.5324 | 112.2144 | 0.50192 | 29.0305 | 82.94% | 228.8183 | 215.0892 | 5162.1406
2009 | 3 | 12 | 242.9388 | 5 | 237.9388 | 29.5141 | 112.2144 | 0.50192 | 29.0122 | 82.94% | 228.6742 | 214.9537 | 5158.8891
2009 | 3 | 13 | 210.2857 | 5 | 205.2857 | 29.5794 | 112.2144 | 0.50192 | 29.0775 | 82.94% | 229.1889 | 215.4376 | 5170.5017
2009 | 3 | 14 | 181.551 | 5 | 176.551 | 29.6369 | 112.2144 | 0.50192 | 29.135 | 82.94% | 229.6419 | 215.8634 | 5180.7207
2009 | 3 | 15 | 172.4082 | 5 | 167.4082 | 29.6552 | 112.2144 | 0.50192 | 29.1533 | 82.94% | 229.786 | 215.9988 | 5183.9723
2009 | 3 | 16 | 182.8571 | 5 | 177.8571 | 29.6343 | 112.2144 | 0.50192 | 29.1324 | 82.94% | 229.6213 | 215.844 | 5180.2562
2009 | 3 | 17 | 182.8571 | 5 | 177.8571 | 29.6343 | 112.2144 | 0.50192 | 29.1324 | 82.94% | 229.6213 | 215.844 | 5180.2562
2009 | 3 | 18 | 197.2245 | 5 | 192.2245 | 29.6056 | 112.2144 | 0.50192 | 29.1036 | 82.94% | 229.3948 | 215.6311 | 5175.1467
2009 | 3 | 19 | 227.2653 | 5 | 222.2653 | 29.5455 | 112.2144 | 0.50192 | 29.0436 | 82.94% | 228.9212 | 215.186 | 5164.4631
2009 | 3 | 20 | 284.7347 | 5 | 279.7347 | 29.4305 | 112.2144 | 0.50192 | 28.9286 | 82.94% | 228.0153 | 214.3344 | 5144.0249
2009 | 3 | 21 | 259.9184 | 5 | 254.9184 | 29.4802 | 112.2144 | 0.50192 | 28.9782 | 82.94% | 228.4065 | 214.7021 | 5152.8505
2009 | 3 | 22 | 236.4082 | 5 | 231.4082 | 29.5272 | 112.2144 | 0.50192 | 29.0253 | 82.94% | 228.7771 | 215.0505 | 5161.2116
2009 | 3 | 23 | 214.2041 | 5 | 209.2041 | 29.5716 | 112.2144 | 0.50192 | 29.0697 | 82.94% | 229.1271 | 215.3795 | 5169.1081
2009 | 3 | 24 | 188.0816 | 5 | 183.0816 | 29.6238 | 112.2144 | 0.50192 | 29.1219 | 82.94% | 229.5389 | 215.7666 | 5178.3982
2009 | 3 | 25 | 192 | 5 | 187 | 29.616 | 112.2144 | 0.50192 | 29.1141 | 82.94% | 229.4772 | 215.7085 | 5177.0047
2009 | 3 | 26 | 223.3469 | 5 | 218.3469 | 29.5533 | 112.2144 | 0.50192 | 29.0514 | 82.94% | 228.983 | 215.244 | 5165.8566
2009 | 3 | 27 | 346.1224 | 5 | 341.1224 | 29.3078 | 112.2144 | 0.50192 | 28.8058 | 82.94% | 227.0476 | 213.4247 | 5122.1933
2009 | 3 | 28 | 440.1633 | 5 | 435.1633 | 29.1197 | 112.2144 | 0.50192 | 28.6178 | 82.94% | 225.5651 | 212.0312 | 5088.749
2009 | 3 | 29 | 488.4898 | 5 | 483.4898 | 29.023 | 112.2144 | 0.50192 | 28.5211 | 82.94% | 224.8033 | 211.3151 | 5071.5623
2009 | 3 | 30 | 945.6327 | 5 | 940.6327 | 28.1087 | 112.2144 | 0.50192 | 27.6068 | 82.94% | 217.5969 | 204.5411 | 4908.986
2009 | 3 | 31 | 824.1633 | 5 | 819.1633 | 28.3517 | 112.2144 | 0.50192 | 27.8498 | 82.94% | 219.5117 | 206.341 | 4952.1848
2009 | 4 | 1 | 710.5306 | 5 | 705.5306 | 28.5789 | 112.2144 | 0.50192 | 28.077 | 82.94% | 221.303 | 208.0249 | 4992.5967
2009 | 4 | 2 | 641.3061 | 5 | 636.3061 | 28.7174 | 112.2144 | 0.50192 | 28.2155 | 82.94% | 222.3943 | 209.0506 | 5017.2154
2009 | 4 | 3 | 863.3469 | 5 | 858.3469 | 28.2733 | 112.2144 | 0.50192 | 27.7714 | 82.94% | 218.894 | 205.7604 | 4938.2497
2009 | 4 | 4 | 1593.4694 | 5 | 1588.4694 | 26.8131 | 112.2144 | 0.50192 | 26.3111 | 82.94% | 207.3844 | 194.9413 | 4678.5921
2009 | 4 | 5 | 1256.4898 | 5 | 1251.4898 | 27.487 | 112.2144 | 0.50192 | 26.9851 | 82.94% | 212.6965 | 199.9348 | 4798.4341
2009 | 4 | 6 | 1055.3469 | 5 | 1050.3469 | 27.8893 | 112.2144 | 0.50192 | 27.3874 | 82.94% | 215.8674 | 202.9153 | 4869.9677
2009 | 4 | 7 | 1906.9388 | 5 | 1901.9388 | 26.1861 | 112.2144 | 0.50192 | 25.6842 | 82.94% | 202.4429 | 190.2963 | 4567.1111
2009 | 4 | 8 | 1204.2449 | 5 | 1199.2449 | 27.5915 | 112.2144 | 0.50192 | 27.0896 | 82.94% | 213.5201 | 200.7089 | 4817.0142
2009 | 4 | 9 | 740.5714 | 5 | 735.5714 | 28.5189 | 112.2144 | 0.50192 | 28.0169 | 82.94% | 220.8295 | 207.5797 | 4981.9131
2009 | 4 | 10 | 590.3673 | 5 | 585.3673 | 28.8193 | 112.2144 | 0.50192 | 28.3173 | 82.94% | 223.1973 | 209.8055 | 5035.331
2009 | 4 | 11 | 514.6122 | 5 | 509.6122 | 28.9708 | 112.2144 | 0.50192 | 28.4689 | 82.94% | 224.3915 | 210.928 | 5062.2723
2009 | 4 | 12 | 442.7755 | 5 | 437.7755 | 29.1144 | 112.2144 | 0.50192 | 28.6125 | 82.94% | 225.5239 | 211.9925 | 5087.82
2009 | 4 | 13 | 368.3265 | 5 | 363.3265 | 29.2633 | 112.2144 | 0.50192 | 28.7614 | 82.94% | 226.6975 | 213.0957 | 5114.2967
2009 | 4 | 14 | 327.8367 | 5 | 322.8367 | 29.3443 | 112.2144 | 0.50192 | 28.8424 | 82.94% | 227.3358 | 213.6957 | 5128.6963
2009 | 4 | 15 | 303.0204 | 5 | 298.0204 | 29.394 | 112.2144 | 0.50192 | 28.892 | 82.94% | 227.727 | 214.0634 | 5137.5219
2009 | 4 | 16 | 284.7347 | 5 | 279.7347 | 29.4305 | 112.2144 | 0.50192 | 28.9286 | 82.94% | 228.0153 | 214.3344 | 5144.0249
2009 | 4 | 17 | 263.8367 | 5 | 258.8367 | 29.4723 | 112.2144 | 0.50192 | 28.9704 | 82.94% | 228.3447 | 214.644 | 5151.457
2009 | 4 | 18 | 252.0816 | 5 | 247.0816 | 29.4958 | 112.2144 | 0.50192 | 28.9939 | 82.94% | 228.53 | 214.8182 | 5155.6375
2009 | 4 | 19 | 235.102 | 5 | 230.102 | 29.5298 | 112.2144 | 0.50192 | 29.0279 | 82.94% | 228.7977 | 215.0698 | 5161.6761
2009 | 4 | 20 | 210.2857 | 5 | 205.2857 | 29.5794 | 112.2144 | 0.50192 | 29.0775 | 82.94% | 229.1889 | 215.4376 | 5170.5017
2009 | 4 | 21 | 245.551 | 5 | 240.551 | 29.5089 | 112.2144 | 0.50192 | 29.007 | 82.94% | 228.633 | 214.915 | 5157.96
2009 | 4 | 22 | 768 | 5 | 763 | 28.464 | 112.2144 | 0.50192 | 27.9621 | 82.94% | 220.3971 | 207.1733 | 4972.1585
2009 | 4 | 23 | 787.5918 | 5 | 782.5918 | 28.4248 | 112.2144 | 0.50192 | 27.9229 | 82.94% | 220.0883 | 206.883 | 4965.1909
2009 | 4 | 24 | 498.9388 | 5 | 493.9388 | 29.0021 | 112.2144 | 0.50192 | 28.5002 | 82.94% | 224.6386 | 211.1603 | 5067.8463
2009 | 4 | 25 | 357.8776 | 5 | 352.8776 | 29.2842 | 112.2144 | 0.50192 | 28.7823 | 82.94% | 226.8623 | 213.2505 | 5118.0127
2009 | 4 | 26 | 295.1837 | 5 | 290.1837 | 29.4096 | 112.2144 | 0.50192 | 28.9077 | 82.94% | 227.8506 | 214.1795 | 5140.3089
2009 | 4 | 27 | 257.3061 | 5 | 252.3061 | 29.4854 | 112.2144 | 0.50192 | 28.9835 | 82.94% | 228.4477 | 214.7408 | 5153.7795
2009 | 4 | 28 | 228.5714 | 5 | 223.5714 | 29.5429 | 112.2144 | 0.50192 | 29.0409 | 82.94% | 228.9006 | 215.1666 | 5163.9986
2009 | 4 | 29 | 193.3061 | 5 | 188.3061 | 29.6134 | 112.2144 | 0.50192 | 29.1115 | 82.94% | 229.4566 | 215.6892 | 5176.5402
2009 | 4 | 30 | 169.7959 | 5 | 164.7959 | 29.6604 | 112.2144 | 0.50192 | 29.1585 | 82.94% | 229.8272 | 216.0376 | 5184.9013
2009 | 5 | 1 | 164.5714 | 5 | 159.5714 | 29.6709 | 112.2144 | 0.50192 | 29.1689 | 82.94% | 229.9095 | 216.115 | 5186.7593
2009 | 5 | 2 | 173.7143 | 5 | 168.7143 | 29.6526 | 112.2144 | 0.50192 | 29.1507 | 82.94% | 229.7654 | 215.9795 | 5183.5078
2009 | 5 | 3 | 155.4286 | 5 | 150.4286 | 29.6891 | 112.2144 | 0.50192 | 29.1872 | 82.94% | 230.0537 | 216.2505 | 5190.0108
2009 | 5 | 4 | 141.0612 | 5 | 136.0612 | 29.7179 | 112.2144 | 0.50192 | 29.216 | 82.94% | 230.2802 | 216.4633 | 5195.1204
2009 | 5 | 5 | 126.6939 | 5 | 121.6939 | 29.7466 | 112.2144 | 0.50192 | 29.2447 | 82.94% | 230.5066 | 216.6762 | 5200.2299
2009 | 5 | 6 | 129.3061 | 5 | 124.3061 | 29.7414 | 112.2144 | 0.50192 | 29.2395 | 82.94% | 230.4655 | 216.6375 | 5199.3009
2009 | 5 | 7 | 199.8367 | 5 | 194.8367 | 29.6003 | 112.2144 | 0.50192 | 29.0984 | 82.94% | 229.3536 | 215.5924 | 5174.2177
2009 | 5 | 8 | 246.8571 | 5 | 241.8571 | 29.5063 | 112.2144 | 0.50192 | 29.0044 | 82.94% | 228.6124 | 214.8956 | 5157.4955
2009 | 5 | 9 | 202.449 | 5 | 197.449 | 29.5951 | 112.2144 | 0.50192 | 29.0932 | 82.94% | 229.3124 | 215.5537 | 5173.2887
2009 | 5 | 10 | 462.3673 | 5 | 457.3673 | 29.0753 | 112.2144 | 0.50192 | 28.5733 | 82.94% | 225.2151 | 211.7022 | 5080.8524
2009 | 5 | 11 | 321.3061 | 5 | 316.3061 | 29.3574 | 112.2144 | 0.50192 | 28.8555 | 82.94% | 227.4388 | 213.7925 | 5131.0188
2009 | 5 | 12 | 241.6327 | 5 | 236.6327 | 29.5167 | 112.2144 | 0.50192 | 29.0148 | 82.94% | 228.6948 | 214.9731 | 5159.3536
2009 | 5 | 13 | 194.6122 | 5 | 189.6122 | 29.6108 | 112.2144 | 0.50192 | 29.1089 | 82.94% | 229.436 | 215.6698 | 5176.0757
2009 | 5 | 14 | 160.6531 | 5 | 155.6531 | 29.6787 | 112.2144 | 0.50192 | 29.1768 | 82.94% | 229.9713 | 216.173 | 5188.1528
2009 | 5 | 15 | 150.2041 | 5 | 145.2041 | 29.6996 | 112.2144 | 0.50192 | 29.1977 | 82.94% | 230.136 | 216.3279 | 5191.8688
2009 | 5 | 16 | 131.9184 | 5 | 126.9184 | 29.7362 | 112.2144 | 0.50192 | 29.2342 | 82.94% | 230.4243 | 216.5988 | 5198.3719
2009 | 5 | 17 | 188.0816 | 5 | 183.0816 | 29.6238 | 112.2144 | 0.50192 | 29.1219 | 82.94% | 229.5389 | 215.7666 | 5178.3982
2009 | 5 | 18 | 168.4898 | 5 | 163.4898 | 29.663 | 112.2144 | 0.50192 | 29.1611 | 82.94% | 229.8478 | 216.0569 | 5185.3658
2009 | 5 | 19 | 135.8367 | 5 | 130.8367 | 29.7283 | 112.2144 | 0.50192 | 29.2264 | 82.94% | 230.3625 | 216.5408 | 5196.9784
2009 | 5 | 20 | 116.2449 | 5 | 111.2449 | 29.7675 | 111.2449 | 0.49328 | 29.2742 | 85.52% | 235.8614 | 221.7097 | 5321.0338
2009 | 5 | 21 | 104.4898 | 5 | 99.4898 | 29.791 | 99.4898 | 0.39454 | 29.3965 | 90.78% | 224.8473 | 211.3565 | 5072.5555
2009 | 5 | 22 | 90.1224 | 5 | 85.1224 | 29.8198 | 85.1224 | 0.28882 | 29.5309 | 85.71% | 182.4637 | 171.5159 | 4116.3814
2009 | 5 | 23 | 78.3673 | 5 | 73.3673 | 29.8433 | 73.3673 | 0.21456 | 29.6287 | 66.63% | 122.6617 | 115.302 | 2767.2482
2009 | 5 | 24 | 71.8367 | 5 | 66.8367 | 29.8563 | 66.8367 | 0.17806 | 29.6783 | 66.63% | 111.9302 | 105.2144 | 2525.1451
2009 | 5 | 25 | 67.9184 | 5 | 62.9184 | 29.8642 | 62.9184 | 0.15779 | 29.7064 | 57.14% | 90.4463 | 85.0195 | 2040.4691
2009 | 5 | 26 | 58.7755 | 5 | 53.7755 | 29.8824 | 0 | 0 | 29.8824 | 0% | 0 | 0 | 0
2009 | 5 | 27 | 62.6939 | 5 | 57.6939 | 29.8746 | 57.6939 | 0.13268 | 29.7419 | 57.14% | 83.0353 | 78.0532 | 1873.2768
2009 | 5 | 28 | 171.102 | 5 | 166.102 | 29.6578 | 112.2144 | 0.50192 | 29.1559 | 82.94% | 229.8066 | 216.0182 | 5184.4368
2009 | 5 | 29 | 206.3673 | 5 | 201.3673 | 29.5873 | 112.2144 | 0.50192 | 29.0853 | 82.94% | 229.2507 | 215.4956 | 5171.8952
2009 | 5 | 30 | 232.4898 | 5 | 227.4898 | 29.535 | 112.2144 | 0.50192 | 29.0331 | 82.94% | 228.8389 | 215.1085 | 5162.6051
2009 | 5 | 31 | 218.1224 | 5 | 213.1224 | 29.5638 | 112.2144 | 0.50192 | 29.0618 | 82.94% | 229.0654 | 215.3214 | 5167.7146
2009 | 6 | 1 | 152.8163 | 5 | 147.8163 | 29.6944 | 112.2144 | 0.50192 | 29.1925 | 82.94% | 230.0949 | 216.2892 | 5190.9398
2009 | 6 | 2 | 117.551 | 5 | 112.551 | 29.7649 | 112.2144 | 0.50192 | 29.263 | 82.94% | 230.6508 | 216.8117 | 5203.4814
2009 | 6 | 3 | 95.3469 | 5 | 90.3469 | 29.8093 | 90.3469 | 0.32536 | 29.4839 | 90.59% | 204.3633 | 192.1015 | 4610.4371
2009 | 6 | 4 | 78.3673 | 5 | 73.3673 | 29.8433 | 73.3673 | 0.21456 | 29.6287 | 66.63% | 122.6617 | 115.302 | 2767.2482
2009 | 6 | 5 | 67.9184 | 5 | 62.9184 | 29.8642 | 62.9184 | 0.15779 | 29.7064 | 57.14% | 90.4463 | 85.0195 | 2040.4691
2009 | 6 | 6 | 60.0816 | 5 | 55.0816 | 29.8798 | 0 | 0 | 29.8798 | 0% | 0 | 0 | 0
2009 | 6 | 7 | 53.551 | 5 | 48.551 | 29.8929 | 0 | 0 | 29.8929 | 0% | 0 | 0 | 0
2009 | 6 | 8 | 47.0204 | 5 | 42.0204 | 29.906 | 0 | 0 | 29.906 | 0% | 0 | 0 | 0
2009 | 6 | 9 | 52.2449 | 5 | 47.2449 | 29.8955 | 0 | 0 | 29.8955 | 0% | 0 | 0 | 0
2009 | 6 | 10 | 99.2653 | 5 | 94.2653 | 29.8015 | 94.2653 | 0.35419 | 29.4473 | 92.16% | 216.6522 | 203.6531 | 4887.6743
2009 | 6 | 11 | 87.5102 | 5 | 82.5102 | 29.825 | 82.5102 | 0.27136 | 29.5536 | 82.3% | 169.9581 | 159.7606 | 3834.2541
2009 | 6 | 12 | 455.8367 | 5 | 450.8367 | 29.0883 | 112.2144 | 0.50192 | 28.5864 | 82.94% | 225.318 | 211.799 | 5083.1749
2009 | 6 | 13 | 417.9592 | 5 | 412.9592 | 29.1641 | 112.2144 | 0.50192 | 28.6622 | 82.94% | 225.9151 | 212.3602 | 5096.6455
2009 | 6 | 14 | 310.8571 | 5 | 305.8571 | 29.3783 | 112.2144 | 0.50192 | 28.8764 | 82.94% | 227.6035 | 213.9473 | 5134.7349
2009 | 6 | 15 | 461.0612 | 5 | 456.0612 | 29.0779 | 112.2144 | 0.50192 | 28.576 | 82.94% | 225.2357 | 211.7215 | 5081.3169
2009 | 6 | 16 | 322.6122 | 5 | 317.6122 | 29.3548 | 112.2144 | 0.50192 | 28.8529 | 82.94% | 227.4182 | 213.7731 | 5130.5543
2009 | 6 | 17 | 222.0408 | 5 | 217.0408 | 29.5559 | 112.2144 | 0.50192 | 29.054 | 82.94% | 229.0036 | 215.2634 | 5166.3211
2009 | 6 | 18 | 155.4286 | 5 | 150.4286 | 29.6891 | 112.2144 | 0.50192 | 29.1872 | 82.94% | 230.0537 | 216.2505 | 5190.0108
2009 | 6 | 19 | 859.4286 | 5 | 854.4286 | 28.2811 | 112.2144 | 0.50192 | 27.7792 | 82.94% | 218.9558 | 205.8185 | 4939.6432
2009 | 6 | 20 | 1290.449 | 5 | 1285.449 | 27.4191 | 112.2144 | 0.50192 | 26.9172 | 82.94% | 212.1612 | 199.4315 | 4786.357
2009 | 6 | 21 | 621.7143 | 5 | 616.7143 | 28.7566 | 112.2144 | 0.50192 | 28.2547 | 82.94% | 222.7031 | 209.341 | 5024.1829
2009 | 6 | 22 | 433.6327 | 5 | 428.6327 | 29.1327 | 112.2144 | 0.50192 | 28.6308 | 82.94% | 225.6681 | 212.128 | 5091.0715
2009 | 6 | 23 | 351.3469 | 5 | 346.3469 | 29.2973 | 112.2144 | 0.50192 | 28.7954 | 82.94% | 226.9652 | 213.3473 | 5120.3352
2009 | 6 | 24 | 369.6327 | 5 | 364.6327 | 29.2607 | 112.2144 | 0.50192 | 28.7588 | 82.94% | 226.677 | 213.0763 | 5113.8322
2009 | 6 | 25 | 374.8571 | 5 | 369.8571 | 29.2503 | 112.2144 | 0.50192 | 28.7484 | 82.94% | 226.5946 | 212.9989 | 5111.9742
2009 | 6 | 26 | 301.7143 | 5 | 296.7143 | 29.3966 | 112.2144 | 0.50192 | 28.8947 | 82.94% | 227.7476 | 214.0828 | 5137.9864
2009 | 6 | 27 | 1111.5102 | 5 | 1106.5102 | 27.777 | 112.2144 | 0.50192 | 27.2751 | 82.94% | 214.982 | 202.0831 | 4849.994
2009 | 6 | 28 | 915.5918 | 5 | 910.5918 | 28.1688 | 112.2144 | 0.50192 | 27.6669 | 82.94% | 218.0705 | 204.9862 | 4919.6696
2009 | 6 | 29 | 1554.2857 | 5 | 1549.2857 | 26.8914 | 112.2144 | 0.50192 | 26.3895 | 82.94% | 208.0021 | 195.522 | 4692.5272
2009 | 6 | 30 | 1263.0204 | 5 | 1258.0204 | 27.474 | 112.2144 | 0.50192 | 26.972 | 82.94% | 212.5936 | 199.838 | 4796.1115
2009 | 7 | 1 | 735.3469 | 5 | 730.3469 | 28.5293 | 112.2144 | 0.50192 | 28.0274 | 82.94% | 220.9118 | 207.6571 | 4983.7711
2009 | 7 | 2 | 659.5918 | 5 | 654.5918 | 28.6808 | 112.2144 | 0.50192 | 28.1789 | 82.94% | 222.106 | 208.7797 | 5010.7123
2009 | 7 | 3 | 1193.7959 | 5 | 1188.7959 | 27.6124 | 112.2144 | 0.50192 | 27.1105 | 82.94% | 213.6849 | 200.8638 | 4820.7303
2009 | 7 | 4 | 1306.1224 | 5 | 1301.1224 | 27.3878 | 112.2144 | 0.50192 | 26.8858 | 82.94% | 211.9141 | 199.1993 | 4780.7829
2009 | 7 | 5 | 724.898 | 5 | 719.898 | 28.5502 | 112.2144 | 0.50192 | 28.0483 | 82.94% | 221.0766 | 207.812 | 4987.4871
2009 | 7 | 6 | 441.4694 | 5 | 436.4694 | 29.1171 | 112.2144 | 0.50192 | 28.6151 | 82.94% | 225.5445 | 212.0119 | 5088.2845
2009 | 7 | 7 | 360.4898 | 5 | 355.4898 | 29.279 | 112.2144 | 0.50192 | 28.7771 | 82.94% | 226.8211 | 213.2118 | 5117.0837
2009 | 7 | 8 | 790.2041 | 5 | 785.2041 | 28.4196 | 112.2144 | 0.50192 | 27.9177 | 82.94% | 220.0471 | 206.8442 | 4964.2619
2009 | 7 | 9 | 992.6531 | 5 | 987.6531 | 28.0147 | 112.2144 | 0.50192 | 27.5128 | 82.94% | 216.8557 | 203.8443 | 4892.2638
2009 | 7 | 10 | 526.3673 | 5 | 521.3673 | 28.9473 | 112.2144 | 0.50192 | 28.4453 | 82.94% | 224.2062 | 210.7538 | 5058.0917
2009 | 7 | 11 | 356.5714 | 5 | 351.5714 | 29.2869 | 112.2144 | 0.50192 | 28.7849 | 82.94% | 226.8829 | 213.2699 | 5118.4772
2009 | 7 | 12 | 287.3469 | 5 | 282.3469 | 29.4253 | 112.2144 | 0.50192 | 28.9234 | 82.94% | 227.9741 | 214.2957 | 5143.0959
2009 | 7 | 13 | 241.6327 | 5 | 236.6327 | 29.5167 | 112.2144 | 0.50192 | 29.0148 | 82.94% | 228.6948 | 214.9731 | 5159.3536
2009 | 7 | 14 | 211.5918 | 5 | 206.5918 | 29.5768 | 112.2144 | 0.50192 | 29.0749 | 82.94% | 229.1683 | 215.4182 | 5170.0371
2009 | 7 | 15 | 185.4694 | 5 | 180.4694 | 29.6291 | 112.2144 | 0.50192 | 29.1271 | 82.94% | 229.5801 | 215.8053 | 5179.3272
2009 | 7 | 16 | 154.1224 | 5 | 149.1224 | 29.6918 | 112.2144 | 0.50192 | 29.1898 | 82.94% | 230.0743 | 216.2698 | 5190.4753
2009 | 7 | 17 | 142.3673 | 5 | 137.3673 | 29.7153 | 112.2144 | 0.50192 | 29.2133 | 82.94% | 230.2596 | 216.444 | 5194.6559
2009 | 7 | 18 | 177.6327 | 5 | 172.6327 | 29.6447 | 112.2144 | 0.50192 | 29.1428 | 82.94% | 229.7036 | 215.9214 | 5182.1142
2009 | 7 | 19 | 181.551 | 5 | 176.551 | 29.6369 | 112.2144 | 0.50192 | 29.135 | 82.94% | 229.6419 | 215.8634 | 5180.7207
2009 | 7 | 20 | 133.2245 | 5 | 128.2245 | 29.7336 | 112.2144 | 0.50192 | 29.2316 | 82.94% | 230.4037 | 216.5795 | 5197.9074
2009 | 7 | 21 | 109.7143 | 5 | 104.7143 | 29.7806 | 104.7143 | 0.43706 | 29.3435 | 88.93% | 231.4141 | 217.5293 | 5220.703
2009 | 7 | 22 | 143.6735 | 5 | 138.6735 | 29.7127 | 112.2144 | 0.50192 | 29.2107 | 82.94% | 230.239 | 216.4246 | 5194.1913
2009 | 7 | 23 | 133.2245 | 5 | 128.2245 | 29.7336 | 112.2144 | 0.50192 | 29.2316 | 82.94% | 230.4037 | 216.5795 | 5197.9074
2009 | 7 | 24 | 385.3061 | 5 | 380.3061 | 29.2294 | 112.2144 | 0.50192 | 28.7275 | 82.94% | 226.4299 | 212.8441 | 5108.2581
2009 | 7 | 25 | 549.8776 | 5 | 544.8776 | 28.9002 | 112.2144 | 0.50192 | 28.3983 | 82.94% | 223.8356 | 210.4054 | 5049.7307
2009 | 7 | 26 | 323.9184 | 5 | 318.9184 | 29.3522 | 112.2144 | 0.50192 | 28.8502 | 82.94% | 227.3976 | 213.7537 | 5130.0898
2009 | 7 | 27 | 276.898 | 5 | 271.898 | 29.4462 | 112.2144 | 0.50192 | 28.9443 | 82.94% | 228.1388 | 214.4505 | 5146.812
2009 | 7 | 28 | 216.8163 | 5 | 211.8163 | 29.5664 | 112.2144 | 0.50192 | 29.0645 | 82.94% | 229.086 | 215.3408 | 5168.1791
2009 | 7 | 29 | 163.2653 | 5 | 158.2653 | 29.6735 | 112.2144 | 0.50192 | 29.1716 | 82.94% | 229.9301 | 216.1343 | 5187.2238
2009 | 7 | 30 | 604.7347 | 5 | 599.7347 | 28.7905 | 112.2144 | 0.50192 | 28.2886 | 82.94% | 222.9708 | 209.5926 | 5030.2215
2009 | 7 | 31 | 623.0204 | 5 | 618.0204 | 28.754 | 112.2144 | 0.50192 | 28.252 | 82.94% | 222.6826 | 209.3216 | 5023.7184
2009 | 8 | 1 | 805.8776 | 5 | 800.8776 | 28.3882 | 112.2144 | 0.50192 | 27.8863 | 82.94% | 219.8 | 206.612 | 4958.6879
2009 | 8 | 2 | 421.8776 | 5 | 416.8776 | 29.1562 | 112.2144 | 0.50192 | 28.6543 | 82.94% | 225.8534 | 212.3022 | 5095.252
2009 | 8 | 3 | 535.5102 | 5 | 530.5102 | 28.929 | 112.2144 | 0.50192 | 28.4271 | 82.94% | 224.0621 | 210.6183 | 5054.8402
2009 | 8 | 4 | 369.6327 | 5 | 364.6327 | 29.2607 | 112.2144 | 0.50192 | 28.7588 | 82.94% | 226.677 | 213.0763 | 5113.8322
2009 | 8 | 5 | 274.2857 | 5 | 269.2857 | 29.4514 | 112.2144 | 0.50192 | 28.9495 | 82.94% | 228.18 | 214.4892 | 5147.741
2009 | 8 | 6 | 215.5102 | 5 | 210.5102 | 29.569 | 112.2144 | 0.50192 | 29.0671 | 82.94% | 229.1065 | 215.3602 | 5168.6436
2009 | 8 | 7 | 169.7959 | 5 | 164.7959 | 29.6604 | 112.2144 | 0.50192 | 29.1585 | 82.94% | 229.8272 | 216.0376 | 5184.9013
2009 | 8 | 8 | 137.1429 | 5 | 132.1429 | 29.7257 | 112.2144 | 0.50192 | 29.2238 | 82.94% | 230.3419 | 216.5214 | 5196.5139
2009 | 8 | 9 | 114.9388 | 5 | 109.9388 | 29.7701 | 109.9388 | 0.48177 | 29.2884 | 85.52% | 233.2047 | 219.2124 | 5261.0975
2009 | 8 | 10 | 101.8776 | 5 | 96.8776 | 29.7962 | 96.8776 | 0.37409 | 29.4222 | 91.97% | 222.0074 | 208.6869 | 5008.4866
2009 | 8 | 11 | 133.2245 | 5 | 128.2245 | 29.7336 | 112.2144 | 0.50192 | 29.2316 | 82.94% | 230.4037 | 216.5795 | 5197.9074
2009 | 8 | 12 | 244.2449 | 5 | 239.2449 | 29.5115 | 112.2144 | 0.50192 | 29.0096 | 82.94% | 228.6536 | 214.9344 | 5158.4246
2009 | 8 | 13 | 334.3673 | 5 | 329.3673 | 29.3313 | 112.2144 | 0.50192 | 28.8293 | 82.94% | 227.2329 | 213.5989 | 5126.3738
2009 | 8 | 14 | 212.898 | 5 | 207.898 | 29.5742 | 112.2144 | 0.50192 | 29.0723 | 82.94% | 229.1477 | 215.3989 | 5169.5726
2009 | 8 | 15 | 152.8163 | 5 | 147.8163 | 29.6944 | 112.2144 | 0.50192 | 29.1925 | 82.94% | 230.0949 | 216.2892 | 5190.9398
2009 | 8 | 16 | 118.8571 | 5 | 113.8571 | 29.7623 | 112.2144 | 0.50192 | 29.2604 | 82.94% | 230.6302 | 216.7924 | 5203.0169
2009 | 8 | 17 | 99.2653 | 5 | 94.2653 | 29.8015 | 94.2653 | 0.35419 | 29.4473 | 92.16% | 216.6522 | 203.6531 | 4887.6743
2009 | 8 | 18 | 84.898 | 5 | 79.898 | 29.8302 | 79.898 | 0.25445 | 29.5758 | 76.68% | 153.4537 | 144.2464 | 3461.9145
2009 | 8 | 19 | 71.8367 | 5 | 66.8367 | 29.8563 | 66.8367 | 0.17806 | 29.6783 | 66.63% | 111.9302 | 105.2144 | 2525.1451
2009 | 8 | 20 | 61.3878 | 5 | 56.3878 | 29.8772 | 56.3878 | 0.12674 | 29.7505 | 57.14% | 81.1788 | 76.3081 | 1831.3944
2009 | 8 | 21 | 169.7959 | 5 | 164.7959 | 29.6604 | 112.2144 | 0.50192 | 29.1585 | 82.94% | 229.8272 | 216.0376 | 5184.9013
2009 | 8 | 22 | 736.6531 | 5 | 731.6531 | 28.5267 | 112.2144 | 0.50192 | 28.0248 | 82.94% | 220.8912 | 207.6378 | 4983.3066
2009 | 8 | 23 | 495.0204 | 5 | 490.0204 | 29.01 | 112.2144 | 0.50192 | 28.508 | 82.94% | 224.7003 | 211.2183 | 5069.2398
2009 | 8 | 24 | 476.7347 | 5 | 471.7347 | 29.0465 | 112.2144 | 0.50192 | 28.5446 | 82.94% | 224.9886 | 211.4893 | 5075.7429
2009 | 8 | 25 | 368.3265 | 5 | 363.3265 | 29.2633 | 112.2144 | 0.50192 | 28.7614 | 82.94% | 226.6975 | 213.0957 | 5114.2967
2009 | 8 | 26 | 254.6939 | 5 | 249.6939 | 29.4906 | 112.2144 | 0.50192 | 28.9887 | 82.94% | 228.4889 | 214.7795 | 5154.7085
2009 | 8 | 27 | 186.7755 | 5 | 181.7755 | 29.6264 | 112.2144 | 0.50192 | 29.1245 | 82.94% | 229.5595 | 215.7859 | 5178.8627
2009 | 8 | 28 | 137.1429 | 5 | 132.1429 | 29.7257 | 112.2144 | 0.50192 | 29.2238 | 82.94% | 230.3419 | 216.5214 | 5196.5139
2009 | 8 | 29 | 161.9592 | 5 | 156.9592 | 29.6761 | 112.2144 | 0.50192 | 29.1742 | 82.94% | 229.9507 | 216.1537 | 5187.6883
2009 | 8 | 30 | 228.5714 | 5 | 223.5714 | 29.5429 | 112.2144 | 0.50192 | 29.0409 | 82.94% | 228.9006 | 215.1666 | 5163.9986
2009 | 8 | 31 | 168.4898 | 5 | 163.4898 | 29.663 | 112.2144 | 0.50192 | 29.1611 | 82.94% | 229.8478 | 216.0569 | 5185.3658
2009 | 9 | 1 | 128 | 5 | 123 | 29.744 | 112.2144 | 0.50192 | 29.2421 | 82.94% | 230.4861 | 216.6569 | 5199.7654
2009 | 9 | 2 | 104.4898 | 5 | 99.4898 | 29.791 | 99.4898 | 0.39454 | 29.3965 | 90.78% | 224.8473 | 211.3565 | 5072.5555
2009 | 9 | 3 | 90.1224 | 5 | 85.1224 | 29.8198 | 85.1224 | 0.28882 | 29.5309 | 85.71% | 182.4637 | 171.5159 | 4116.3814
2009 | 9 | 4 | 79.6735 | 5 | 74.6735 | 29.8407 | 74.6735 | 0.22226 | 29.6184 | 66.63% | 124.8019 | 117.3138 | 2815.5312
2009 | 9 | 5 | 70.5306 | 5 | 65.5306 | 29.8589 | 65.5306 | 0.17117 | 29.6878 | 66.63% | 109.778 | 103.1913 | 2476.5915
2009 | 9 | 6 | 61.3878 | 5 | 56.3878 | 29.8772 | 56.3878 | 0.12674 | 29.7505 | 57.14% | 81.1788 | 76.3081 | 1831.3944
2009 | 9 | 7 | 54.8571 | 5 | 49.8571 | 29.8903 | 0 | 0 | 29.8903 | 0% | 0 | 0 | 0
2009 | 9 | 8 | 52.2449 | 5 | 47.2449 | 29.8955 | 0 | 0 | 29.8955 | 0% | 0 | 0 | 0
2009 | 9 | 9 | 48.3265 | 5 | 43.3265 | 29.9033 | 0 | 0 | 29.9033 | 0% | 0 | 0 | 0
2009 | 9 | 10 | 44.4082 | 5 | 39.4082 | 29.9112 | 0 | 0 | 29.9112 | 0% | 0 | 0 | 0
2009 | 9 | 11 | 41.7959 | 5 | 36.7959 | 29.9164 | 0 | 0 | 29.9164 | 0% | 0 | 0 | 0
2009 | 9 | 12 | 41.7959 | 5 | 36.7959 | 29.9164 | 0 | 0 | 29.9164 | 0% | 0 | 0 | 0
2009 | 9 | 13 | 44.4082 | 5 | 39.4082 | 29.9112 | 0 | 0 | 29.9112 | 0% | 0 | 0 | 0
2009 | 9 | 14 | 40.4898 | 5 | 35.4898 | 29.919 | 0 | 0 | 29.919 | 0% | 0 | 0 | 0
2009 | 9 | 15 | 41.7959 | 5 | 36.7959 | 29.9164 | 0 | 0 | 29.9164 | 0% | 0 | 0 | 0
2009 | 9 | 16 | 43.102 | 5 | 38.102 | 29.9138 | 0 | 0 | 29.9138 | 0% | 0 | 0 | 0
2009 | 9 | 17 | 39.1837 | 5 | 34.1837 | 29.9216 | 0 | 0 | 29.9216 | 0% | 0 | 0 | 0
2009 | 9 | 18 | 36.5714 | 5 | 31.5714 | 29.9269 | 0 | 0 | 29.9269 | 0% | 0 | 0 | 0
2009 | 9 | 19 | 33.9592 | 5 | 28.9592 | 29.9321 | 0 | 0 | 29.9321 | 0% | 0 | 0 | 0
2009 | 9 | 20 | 31.3469 | 5 | 26.3469 | 29.9373 | 0 | 0 | 29.9373 | 0% | 0 | 0 | 0
2009 | 9 | 21 | 28.7347 | 5 | 23.7347 | 29.9425 | 0 | 0 | 29.9425 | 0% | 0 | 0 | 0
2009 | 9 | 22 | 27.4286 | 5 | 22.4286 | 29.9451 | 0 | 0 | 29.9451 | 0% | 0 | 0 | 0
2009 | 9 | 23 | 27.4286 | 5 | 22.4286 | 29.9451 | 0 | 0 | 29.9451 | 0% | 0 | 0 | 0
2009 | 9 | 24 | 28.7347 | 5 | 23.7347 | 29.9425 | 0 | 0 | 29.9425 | 0% | 0 | 0 | 0
2009 | 9 | 25 | 26.1224 | 5 | 21.1224 | 29.9478 | 0 | 0 | 29.9478 | 0% | 0 | 0 | 0
2009 | 9 | 26 | 23.5102 | 5 | 18.5102 | 29.953 | 0 | 0 | 29.953 | 0% | 0 | 0 | 0
2009 | 9 | 27 | 27.4286 | 5 | 22.4286 | 29.9451 | 0 | 0 | 29.9451 | 0% | 0 | 0 | 0
2009 | 9 | 28 | 165.8776 | 5 | 160.8776 | 29.6682 | 112.2144 | 0.50192 | 29.1663 | 82.94% | 229.889 | 216.0956 | 5186.2948
2009 | 9 | 29 | 134.5306 | 5 | 129.5306 | 29.7309 | 112.2144 | 0.50192 | 29.229 | 82.94% | 230.3831 | 216.5601 | 5197.4429
2009 | 9 | 30 | 95.3469 | 5 | 90.3469 | 29.8093 | 90.3469 | 0.32536 | 29.4839 | 90.59% | 204.3633 | 192.1015 | 4610.4371
2009 | 10 | 1 | 77.0612 | 5 | 72.0612 | 29.8459 | 72.0612 | 0.20698 | 29.6389 | 66.63% | 120.5194 | 113.2883 | 2718.9185
2009 | 10 | 2 | 65.3061 | 5 | 60.3061 | 29.8694 | 60.3061 | 0.14496 | 29.7244 | 57.14% | 86.7439 | 81.5392 | 1956.9415
2009 | 10 | 3 | 87.5102 | 5 | 82.5102 | 29.825 | 82.5102 | 0.27136 | 29.5536 | 82.3% | 169.9581 | 159.7606 | 3834.2541
2009 | 10 | 4 | 404.898 | 5 | 399.898 | 29.1902 | 112.2144 | 0.50192 | 28.6883 | 82.94% | 226.121 | 212.5538 | 5101.2906
2009 | 10 | 5 | 245.551 | 5 | 240.551 | 29.5089 | 112.2144 | 0.50192 | 29.007 | 82.94% | 228.633 | 214.915 | 5157.96
2009 | 10 | 6 | 161.9592 | 5 | 156.9592 | 29.6761 | 112.2144 | 0.50192 | 29.1742 | 82.94% | 229.9507 | 216.1537 | 5187.6883
2009 | 10 | 7 | 189.3878 | 5 | 184.3878 | 29.6212 | 112.2144 | 0.50192 | 29.1193 | 82.94% | 229.5183 | 215.7472 | 5177.9337
2009 | 10 | 8 | 256 | 5 | 251 | 29.488 | 112.2144 | 0.50192 | 28.9861 | 82.94% | 228.4683 | 214.7602 | 5154.244
2009 | 10 | 9 | 173.7143 | 5 | 168.7143 | 29.6526 | 112.2144 | 0.50192 | 29.1507 | 82.94% | 229.7654 | 215.9795 | 5183.5078
2009 | 10 | 10 | 144.9796 | 5 | 139.9796 | 29.71 | 112.2144 | 0.50192 | 29.2081 | 82.94% | 230.2184 | 216.4053 | 5193.7268
2009 | 10 | 11 | 124.0816 | 5 | 119.0816 | 29.7518 | 112.2144 | 0.50192 | 29.2499 | 82.94% | 230.5478 | 216.715 | 5201.1589
2009 | 10 | 12 | 103.1837 | 5 | 98.1837 | 29.7936 | 98.1837 | 0.38425 | 29.4094 | 91.51% | 223.778 | 210.3513 | 5048.432
2009 | 10 | 13 | 105.7959 | 5 | 100.7959 | 29.7884 | 100.7959 | 0.40497 | 29.3834 | 90.78% | 227.6981 | 214.0362 | 5136.8694
2009 | 10 | 14 | 118.8571 | 5 | 113.8571 | 29.7623 | 112.2144 | 0.50192 | 29.2604 | 82.94% | 230.6302 | 216.7924 | 5203.0169
2009 | 10 | 15 | 101.8776 | 5 | 96.8776 | 29.7962 | 96.8776 | 0.37409 | 29.4222 | 91.97% | 222.0074 | 208.6869 | 5008.4866
2009 | 10 | 16 | 91.4286 | 5 | 86.4286 | 29.8171 | 86.4286 | 0.29775 | 29.5194 | 87.55% | 189.1667 | 177.8167 | 4267.5998
2009 | 10 | 17 | 83.5918 | 5 | 78.5918 | 29.8328 | 78.5918 | 0.2462 | 29.5866 | 76.68% | 151.0005 | 141.9405 | 3406.5721
2009 | 10 | 18 | 78.3673 | 5 | 73.3673 | 29.8433 | 73.3673 | 0.21456 | 29.6287 | 66.63% | 122.6617 | 115.302 | 2767.2482
2009 | 10 | 19 | 77.0612 | 5 | 72.0612 | 29.8459 | 72.0612 | 0.20698 | 29.6389 | 66.63% | 120.5194 | 113.2883 | 2718.9185
2009 | 10 | 20 | 74.449 | 5 | 69.449 | 29.8511 | 69.449 | 0.19225 | 29.6589 | 66.63% | 116.2288 | 109.2551 | 2622.1213
2009 | 10 | 21 | 70.5306 | 5 | 65.5306 | 29.8589 | 65.5306 | 0.17117 | 29.6878 | 66.63% | 109.778 | 103.1913 | 2476.5915
2009 | 10 | 22 | 73.1429 | 5 | 68.1429 | 29.8537 | 68.1429 | 0.18509 | 29.6686 | 66.63% | 114.0805 | 107.2356 | 2573.6552
2009 | 10 | 23 | 77.0612 | 5 | 72.0612 | 29.8459 | 72.0612 | 0.20698 | 29.6389 | 66.63% | 120.5194 | 113.2883 | 2718.9185
2009 | 10 | 24 | 167.1837 | 5 | 162.1837 | 29.6656 | 112.2144 | 0.50192 | 29.1637 | 82.94% | 229.8684 | 216.0763 | 5185.8303
2009 | 10 | 25 | 970.449 | 5 | 965.449 | 28.0591 | 112.2144 | 0.50192 | 27.5572 | 82.94% | 217.2057 | 204.1734 | 4900.1604
2009 | 10 | 26 | 484.5714 | 5 | 479.5714 | 29.0309 | 112.2144 | 0.50192 | 28.5289 | 82.94% | 224.8651 | 211.3732 | 5072.9558
2009 | 10 | 27 | 305.6327 | 5 | 300.6327 | 29.3887 | 112.2144 | 0.50192 | 28.8868 | 82.94% | 227.6859 | 214.0247 | 5136.5929
2009 | 10 | 28 | 236.4082 | 5 | 231.4082 | 29.5272 | 112.2144 | 0.50192 | 29.0253 | 82.94% | 228.7771 | 215.0505 | 5161.2116
2009 | 10 | 29 | 188.0816 | 5 | 183.0816 | 29.6238 | 112.2144 | 0.50192 | 29.1219 | 82.94% | 229.5389 | 215.7666 | 5178.3982
2009 | 10 | 30 | 158.0408 | 5 | 153.0408 | 29.6839 | 112.2144 | 0.50192 | 29.182 | 82.94% | 230.0125 | 216.2117 | 5189.0818
2009 | 10 | 31 | 143.6735 | 5 | 138.6735 | 29.7127 | 112.2144 | 0.50192 | 29.2107 | 82.94% | 230.239 | 216.4246 | 5194.1913
2009 | 11 | 1 | 232.4898 | 5 | 227.4898 | 29.535 | 112.2144 | 0.50192 | 29.0331 | 82.94% | 228.8389 | 215.1085 | 5162.6051
2009 | 11 | 2 | 199.8367 | 5 | 194.8367 | 29.6003 | 112.2144 | 0.50192 | 29.0984 | 82.94% | 229.3536 | 215.5924 | 5174.2177
2009 | 11 | 3 | 163.2653 | 5 | 158.2653 | 29.6735 | 112.2144 | 0.50192 | 29.1716 | 82.94% | 229.9301 | 216.1343 | 5187.2238
2009 | 11 | 4 | 143.6735 | 5 | 138.6735 | 29.7127 | 112.2144 | 0.50192 | 29.2107 | 82.94% | 230.239 | 216.4246 | 5194.1913
2009 | 11 | 5 | 128 | 5 | 123 | 29.744 | 112.2144 | 0.50192 | 29.2421 | 82.94% | 230.4861 | 216.6569 | 5199.7654
2009 | 11 | 6 | 122.7755 | 5 | 117.7755 | 29.7544 | 112.2144 | 0.50192 | 29.2525 | 82.94% | 230.5684 | 216.7343 | 5201.6234
2009 | 11 | 7 | 114.9388 | 5 | 109.9388 | 29.7701 | 109.9388 | 0.48177 | 29.2884 | 85.52% | 233.2047 | 219.2124 | 5261.0975
2009 | 11 | 8 | 107.102 | 5 | 102.102 | 29.7858 | 102.102 | 0.41553 | 29.3703 | 89.95% | 228.4374 | 214.7311 | 5153.5467
2009 | 11 | 9 | 99.2653 | 5 | 94.2653 | 29.8015 | 94.2653 | 0.35419 | 29.4473 | 92.16% | 216.6522 | 203.6531 | 4887.6743
2009 | 11 | 10 | 95.3469 | 5 | 90.3469 | 29.8093 | 90.3469 | 0.32536 | 29.4839 | 90.59% | 204.3633 | 192.1015 | 4610.4371
2009 | 11 | 11 | 91.4286 | 5 | 86.4286 | 29.8171 | 86.4286 | 0.29775 | 29.5194 | 87.55% | 189.1667 | 177.8167 | 4267.5998
2009 | 11 | 12 | 87.5102 | 5 | 82.5102 | 29.825 | 82.5102 | 0.27136 | 29.5536 | 82.3% | 169.9581 | 159.7606 | 3834.2541
2009 | 11 | 13 | 83.5918 | 5 | 78.5918 | 29.8328 | 78.5918 | 0.2462 | 29.5866 | 76.68% | 151.0005 | 141.9405 | 3406.5721
2009 | 11 | 14 | 124.0816 | 5 | 119.0816 | 29.7518 | 112.2144 | 0.50192 | 29.2499 | 82.94% | 230.5478 | 216.715 | 5201.1589
2009 | 11 | 15 | 1332.2449 | 5 | 1327.2449 | 27.3355 | 112.2144 | 0.50192 | 26.8336 | 82.94% | 211.5023 | 198.8122 | 4771.4928
2009 | 11 | 16 | 717.0612 | 5 | 712.0612 | 28.5659 | 112.2144 | 0.50192 | 28.064 | 82.94% | 221.2001 | 207.9281 | 4990.2742
2009 | 11 | 17 | 407.5102 | 5 | 402.5102 | 29.185 | 112.2144 | 0.50192 | 28.6831 | 82.94% | 226.0799 | 212.5151 | 5100.3616
2009 | 11 | 18 | 303.0204 | 5 | 298.0204 | 29.394 | 112.2144 | 0.50192 | 28.892 | 82.94% | 227.727 | 214.0634 | 5137.5219
2009 | 11 | 19 | 248.1633 | 5 | 243.1633 | 29.5037 | 112.2144 | 0.50192 | 29.0018 | 82.94% | 228.5918 | 214.8763 | 5157.031
2009 | 11 | 20 | 444.0816 | 5 | 439.0816 | 29.1118 | 112.2144 | 0.50192 | 28.6099 | 82.94% | 225.5033 | 211.9731 | 5087.3555
2009 | 11 | 21 | 609.9592 | 5 | 604.9592 | 28.7801 | 112.2144 | 0.50192 | 28.2782 | 82.94% | 222.8885 | 209.5151 | 5028.3635
2009 | 11 | 22 | 382.6939 | 5 | 377.6939 | 29.2346 | 112.2144 | 0.50192 | 28.7327 | 82.94% | 226.4711 | 212.8828 | 5109.1871
2009 | 11 | 23 | 297.7959 | 5 | 292.7959 | 29.4044 | 112.2144 | 0.50192 | 28.9025 | 82.94% | 227.8094 | 214.1408 | 5139.3799
2009 | 11 | 24 | 254.6939 | 5 | 249.6939 | 29.4906 | 112.2144 | 0.50192 | 28.9887 | 82.94% | 228.4889 | 214.7795 | 5154.7085
2009 | 11 | 25 | 225.9592 | 5 | 220.9592 | 29.5481 | 112.2144 | 0.50192 | 29.0462 | 82.94% | 228.9418 | 215.2053 | 5164.9276
2009 | 11 | 26 | 216.8163 | 5 | 211.8163 | 29.5664 | 112.2144 | 0.50192 | 29.0645 | 82.94% | 229.086 | 215.3408 | 5168.1791
2009 | 11 | 27 | 280.8163 | 5 | 275.8163 | 29.4384 | 112.2144 | 0.50192 | 28.9365 | 82.94% | 228.0771 | 214.3924 | 5145.4184
2009 | 11 | 28 | 997.8776 | 5 | 992.8776 | 28.0042 | 112.2144 | 0.50192 | 27.5023 | 82.94% | 216.7733 | 203.7669 | 4890.4058
2009 | 11 | 29 | 583.8367 | 5 | 578.8367 | 28.8323 | 112.2144 | 0.50192 | 28.3304 | 82.94% | 223.3002 | 209.9022 | 5037.6536
2009 | 11 | 30 | 400.9796 | 5 | 395.9796 | 29.198 | 112.2144 | 0.50192 | 28.6961 | 82.94% | 226.1828 | 212.6118 | 5102.6841
2009 | 12 | 1 | 329.1429 | 5 | 324.1429 | 29.3417 | 112.2144 | 0.50192 | 28.8398 | 82.94% | 227.3152 | 213.6763 | 5128.2318
2009 | 12 | 2 | 278.2041 | 5 | 273.2041 | 29.4436 | 112.2144 | 0.50192 | 28.9417 | 82.94% | 228.1182 | 214.4311 | 5146.3475
2009 | 12 | 3 | 808.4898 | 5 | 803.4898 | 28.383 | 112.2144 | 0.50192 | 27.8811 | 82.94% | 219.7588 | 206.5733 | 4957.7589
2009 | 12 | 4 | 933.8776 | 5 | 928.8776 | 28.1322 | 112.2144 | 0.50192 | 27.6303 | 82.94% | 217.7822 | 204.7153 | 4913.1665
2009 | 12 | 5 | 495.0204 | 5 | 490.0204 | 29.01 | 112.2144 | 0.50192 | 28.508 | 82.94% | 224.7003 | 211.2183 | 5069.2398
2009 | 12 | 6 | 384 | 5 | 379 | 29.232 | 112.2144 | 0.50192 | 28.7301 | 82.94% | 226.4505 | 212.8634 | 5108.7226
2009 | 12 | 7 | 314.7755 | 5 | 309.7755 | 29.3704 | 112.2144 | 0.50192 | 28.8685 | 82.94% | 227.5417 | 213.8892 | 5133.3413
2009 | 12 | 8 | 276.898 | 5 | 271.898 | 29.4462 | 112.2144 | 0.50192 | 28.9443 | 82.94% | 228.1388 | 214.4505 | 5146.812
2009 | 12 | 9 | 224.6531 | 5 | 219.6531 | 29.5507 | 112.2144 | 0.50192 | 29.0488 | 82.94% | 228.9624 | 215.2247 | 5165.3921
2009 | 12 | 10 | 233.7959 | 5 | 228.7959 | 29.5324 | 112.2144 | 0.50192 | 29.0305 | 82.94% | 228.8183 | 215.0892 | 5162.1406
2009 | 12 | 11 | 212.898 | 5 | 207.898 | 29.5742 | 112.2144 | 0.50192 | 29.0723 | 82.94% | 229.1477 | 215.3989 | 5169.5726
2009 | 12 | 12 | 171.102 | 5 | 166.102 | 29.6578 | 112.2144 | 0.50192 | 29.1559 | 82.94% | 229.8066 | 216.0182 | 5184.4368
2009 | 12 | 13 | 159.3469 | 5 | 154.3469 | 29.6813 | 112.2144 | 0.50192 | 29.1794 | 82.94% | 229.9919 | 216.1924 | 5188.6173
2009 | 12 | 14 | 168.4898 | 5 | 163.4898 | 29.663 | 112.2144 | 0.50192 | 29.1611 | 82.94% | 229.8478 | 216.0569 | 5185.3658
2009 | 12 | 15 | 165.8776 | 5 | 160.8776 | 29.6682 | 112.2144 | 0.50192 | 29.1663 | 82.94% | 229.889 | 216.0956 | 5186.2948
2009 | 12 | 16 | 147.5918 | 5 | 142.5918 | 29.7048 | 112.2144 | 0.50192 | 29.2029 | 82.94% | 230.1772 | 216.3666 | 5192.7978
2009 | 12 | 17 | 122.7755 | 5 | 117.7755 | 29.7544 | 112.2144 | 0.50192 | 29.2525 | 82.94% | 230.5684 | 216.7343 | 5201.6234
2009 | 12 | 18 | 117.551 | 5 | 112.551 | 29.7649 | 112.2144 | 0.50192 | 29.263 | 82.94% | 230.6508 | 216.8117 | 5203.4814
2009 | 12 | 19 | 117.551 | 5 | 112.551 | 29.7649 | 112.2144 | 0.50192 | 29.263 | 82.94% | 230.6508 | 216.8117 | 5203.4814
2009 | 12 | 20 | 116.2449 | 5 | 111.2449 | 29.7675 | 111.2449 | 0.49328 | 29.2742 | 85.52% | 235.8614 | 221.7097 | 5321.0338
2009 | 12 | 21 | 114.9388 | 5 | 109.9388 | 29.7701 | 109.9388 | 0.48177 | 29.2884 | 85.52% | 233.2047 | 219.2124 | 5261.0975
2009 | 12 | 22 | 111.0204 | 5 | 106.0204 | 29.778 | 106.0204 | 0.44804 | 29.3299 | 88.93% | 234.1922 | 220.1406 | 5283.375
2009 | 12 | 23 | 108.4082 | 5 | 103.4082 | 29.7832 | 103.4082 | 0.42623 | 29.357 | 88.93% | 228.6324 | 214.9145 | 5157.9468
2009 | 12 | 24 | 107.102 | 5 | 102.102 | 29.7858 | 102.102 | 0.41553 | 29.3703 | 89.95% | 228.4374 | 214.7311 | 5153.5467
2009 | 12 | 25 | 107.102 | 5 | 102.102 | 29.7858 | 102.102 | 0.41553 | 29.3703 | 89.95% | 228.4374 | 214.7311 | 5153.5467
2009 | 12 | 26 | 105.7959 | 5 | 100.7959 | 29.7884 | 100.7959 | 0.40497 | 29.3834 | 90.78% | 227.6981 | 214.0362 | 5136.8694
2009 | 12 | 27 | 331.7551 | 5 | 326.7551 | 29.3365 | 112.2144 | 0.50192 | 28.8346 | 82.94% | 227.2741 | 213.6376 | 5127.3028
2009 | 12 | 28 | 919.5102 | 5 | 914.5102 | 28.161 | 112.2144 | 0.50192 | 27.6591 | 82.94% | 218.0087 | 204.9282 | 4918.2761
2009 | 12 | 29 | 485.8776 | 5 | 480.8776 | 29.0282 | 112.2144 | 0.50192 | 28.5263 | 82.94% | 224.8445 | 211.3538 | 5072.4913
2009 | 12 | 30 | 301.7143 | 5 | 296.7143 | 29.3966 | 112.2144 | 0.50192 | 28.8947 | 82.94% | 227.7476 | 214.0828 | 5137.9864
2009 | 12 | 31 | 265.1429 | 5 | 260.1429 | 29.4697 | 112.2144 | 0.50192 | 28.9678 | 82.94% | 228.3241 | 214.6247 | 5150.9925
2010 | 1 | 1 | 242.9388 | 5 | 237.9388 | 29.5141 | 112.2144 | 0.50192 | 29.0122 | 82.94% | 228.6742 | 214.9537 | 5158.8891
2010 | 1 | 2 | 220.7347 | 5 | 215.7347 | 29.5585 | 112.2144 | 0.50192 | 29.0566 | 82.94% | 229.0242 | 215.2827 | 5166.7856
2010 | 1 | 3 | 202.449 | 5 | 197.449 | 29.5951 | 112.2144 | 0.50192 | 29.0932 | 82.94% | 229.3124 | 215.5537 | 5173.2887
2010 | 1 | 4 | 197.2245 | 5 | 192.2245 | 29.6056 | 112.2144 | 0.50192 | 29.1036 | 82.94% | 229.3948 | 215.6311 | 5175.1467
2010 | 1 | 5 | 180.2449 | 5 | 175.2449 | 29.6395 | 112.2144 | 0.50192 | 29.1376 | 82.94% | 229.6625 | 215.8827 | 5181.1852
2010 | 1 | 6 | 165.8776 | 5 | 160.8776 | 29.6682 | 112.2144 | 0.50192 | 29.1663 | 82.94% | 229.889 | 216.0956 | 5186.2948
2010 | 1 | 7 | 152.8163 | 5 | 147.8163 | 29.6944 | 112.2144 | 0.50192 | 29.1925 | 82.94% | 230.0949 | 216.2892 | 5190.9398
2010 | 1 | 8 | 141.0612 | 5 | 136.0612 | 29.7179 | 112.2144 | 0.50192 | 29.216 | 82.94% | 230.2802 | 216.4633 | 5195.1204
2010 | 1 | 9 | 129.3061 | 5 | 124.3061 | 29.7414 | 112.2144 | 0.50192 | 29.2395 | 82.94% | 230.4655 | 216.6375 | 5199.3009
2010 | 1 | 10 | 113.6327 | 5 | 108.6327 | 29.7727 | 108.6327 | 0.47039 | 29.3023 | 85.52% | 230.5442 | 216.7115 | 5201.0767
2010 | 1 | 11 | 109.7143 | 5 | 104.7143 | 29.7806 | 104.7143 | 0.43706 | 29.3435 | 88.93% | 231.4141 | 217.5293 | 5220.703
2010 | 1 | 12 | 109.7143 | 5 | 104.7143 | 29.7806 | 104.7143 | 0.43706 | 29.3435 | 88.93% | 231.4141 | 217.5293 | 5220.703
2010 | 1 | 13 | 105.7959 | 5 | 100.7959 | 29.7884 | 100.7959 | 0.40497 | 29.3834 | 90.78% | 227.6981 | 214.0362 | 5136.8694
2010 | 1 | 14 | 99.2653 | 5 | 94.2653 | 29.8015 | 94.2653 | 0.35419 | 29.4473 | 92.16% | 216.6522 | 203.6531 | 4887.6743
2010 | 1 | 15 | 99.2653 | 5 | 94.2653 | 29.8015 | 94.2653 | 0.35419 | 29.4473 | 92.16% | 216.6522 | 203.6531 | 4887.6743
2010 | 1 | 16 | 100.5714 | 5 | 95.5714 | 29.7989 | 95.5714 | 0.36407 | 29.4348 | 91.97% | 219.1083 | 205.9618 | 4943.0824
2010 | 1 | 17 | 100.5714 | 5 | 95.5714 | 29.7989 | 95.5714 | 0.36407 | 29.4348 | 91.97% | 219.1083 | 205.9618 | 4943.0824
2010 | 1 | 18 | 99.2653 | 5 | 94.2653 | 29.8015 | 94.2653 | 0.35419 | 29.4473 | 92.16% | 216.6522 | 203.6531 | 4887.6743
2010 | 1 | 19 | 99.2653 | 5 | 94.2653 | 29.8015 | 94.2653 | 0.35419 | 29.4473 | 92.16% | 216.6522 | 203.6531 | 4887.6743
2010 | 1 | 20 | 101.8776 | 5 | 96.8776 | 29.7962 | 96.8776 | 0.37409 | 29.4222 | 91.97% | 222.0074 | 208.6869 | 5008.4866
2010 | 1 | 21 | 100.5714 | 5 | 95.5714 | 29.7989 | 95.5714 | 0.36407 | 29.4348 | 91.97% | 219.1083 | 205.9618 | 4943.0824
2010 | 1 | 22 | 97.9592 | 5 | 92.9592 | 29.8041 | 92.9592 | 0.34444 | 29.4596 | 91.61% | 212.4644 | 199.7166 | 4793.1976
2010 | 1 | 23 | 92.7347 | 5 | 87.7347 | 29.8145 | 87.7347 | 0.30682 | 29.5077 | 87.55% | 191.9494 | 180.4324 | 4330.3785
2010 | 1 | 24 | 94.0408 | 5 | 89.0408 | 29.8119 | 89.0408 | 0.31602 | 29.4959 | 89.12% | 198.221 | 186.3277 | 4471.8653
2010 | 1 | 25 | 223.3469 | 5 | 218.3469 | 29.5533 | 112.2144 | 0.50192 | 29.0514 | 82.94% | 228.983 | 215.244 | 5165.8566
2010 | 1 | 26 | 1684.898 | 5 | 1679.898 | 26.6302 | 112.2144 | 0.50192 | 26.1283 | 82.94% | 205.9431 | 193.5865 | 4646.0768
2010 | 1 | 27 | 988.7347 | 5 | 983.7347 | 28.0225 | 112.2144 | 0.50192 | 27.5206 | 82.94% | 216.9174 | 203.9024 | 4893.6574
2010 | 1 | 28 | 548.5714 | 5 | 543.5714 | 28.9029 | 112.2144 | 0.50192 | 28.4009 | 82.94% | 223.8562 | 210.4248 | 5050.1952
2010 | 1 | 29 | 309.551 | 5 | 304.551 | 29.3809 | 112.2144 | 0.50192 | 28.879 | 82.94% | 227.6241 | 213.9666 | 5135.1994
2010 | 1 | 30 | 239.0204 | 5 | 234.0204 | 29.522 | 112.2144 | 0.50192 | 29.02 | 82.94% | 228.7359 | 215.0118 | 5160.2826
2010 | 1 | 31 | 205.0612 | 5 | 200.0612 | 29.5899 | 112.2144 | 0.50192 | 29.088 | 82.94% | 229.2713 | 215.515 | 5172.3597
2010 | 2 | 1 | 184.1633 | 5 | 179.1633 | 29.6317 | 112.2144 | 0.50192 | 29.1298 | 82.94% | 229.6007 | 215.8247 | 5179.7917
2010 | 2 | 2 | 164.5714 | 5 | 159.5714 | 29.6709 | 112.2144 | 0.50192 | 29.1689 | 82.94% | 229.9095 | 216.115 | 5186.7593
2010 | 2 | 3 | 151.5102 | 5 | 146.5102 | 29.697 | 112.2144 | 0.50192 | 29.1951 | 82.94% | 230.1154 | 216.3085 | 5191.4043
2010 | 2 | 4 | 141.0612 | 5 | 136.0612 | 29.7179 | 112.2144 | 0.50192 | 29.216 | 82.94% | 230.2802 | 216.4633 | 5195.1204
2010 | 2 | 5 | 128 | 5 | 123 | 29.744 | 112.2144 | 0.50192 | 29.2421 | 82.94% | 230.4861 | 216.6569 | 5199.7654
2010 | 2 | 6 | 118.8571 | 5 | 113.8571 | 29.7623 | 112.2144 | 0.50192 | 29.2604 | 82.94% | 230.6302 | 216.7924 | 5203.0169
2010 | 2 | 7 | 111.0204 | 5 | 106.0204 | 29.778 | 106.0204 | 0.44804 | 29.3299 | 88.93% | 234.1922 | 220.1406 | 5283.375
2010 | 2 | 8 | 107.102 | 5 | 102.102 | 29.7858 | 102.102 | 0.41553 | 29.3703 | 89.95% | 228.4374 | 214.7311 | 5153.5467
2010 | 2 | 9 | 104.4898 | 5 | 99.4898 | 29.791 | 99.4898 | 0.39454 | 29.3965 | 90.78% | 224.8473 | 211.3565 | 5072.5555
2010 | 2 | 10 | 105.7959 | 5 | 100.7959 | 29.7884 | 100.7959 | 0.40497 | 29.3834 | 90.78% | 227.6981 | 214.0362 | 5136.8694
2010 | 2 | 11 | 105.7959 | 5 | 100.7959 | 29.7884 | 100.7959 | 0.40497 | 29.3834 | 90.78% | 227.6981 | 214.0362 | 5136.8694
2010 | 2 | 12 | 103.1837 | 5 | 98.1837 | 29.7936 | 98.1837 | 0.38425 | 29.4094 | 91.51% | 223.778 | 210.3513 | 5048.432
2010 | 2 | 13 | 100.5714 | 5 | 95.5714 | 29.7989 | 95.5714 | 0.36407 | 29.4348 | 91.97% | 219.1083 | 205.9618 | 4943.0824
2010 | 2 | 14 | 97.9592 | 5 | 92.9592 | 29.8041 | 92.9592 | 0.34444 | 29.4596 | 91.61% | 212.4644 | 199.7166 | 4793.1976
2010 | 2 | 15 | 95.3469 | 5 | 90.3469 | 29.8093 | 90.3469 | 0.32536 | 29.4839 | 90.59% | 204.3633 | 192.1015 | 4610.4371
2010 | 2 | 16 | 92.7347 | 5 | 87.7347 | 29.8145 | 87.7347 | 0.30682 | 29.5077 | 87.55% | 191.9494 | 180.4324 | 4330.3785
2010 | 2 | 17 | 92.7347 | 5 | 87.7347 | 29.8145 | 87.7347 | 0.30682 | 29.5077 | 87.55% | 191.9494 | 180.4324 | 4330.3785
2010 | 2 | 18 | 94.0408 | 5 | 89.0408 | 29.8119 | 89.0408 | 0.31602 | 29.4959 | 89.12% | 198.221 | 186.3277 | 4471.8653
2010 | 2 | 19 | 94.0408 | 5 | 89.0408 | 29.8119 | 89.0408 | 0.31602 | 29.4959 | 89.12% | 198.221 | 186.3277 | 4471.8653
2010 | 2 | 20 | 94.0408 | 5 | 89.0408 | 29.8119 | 89.0408 | 0.31602 | 29.4959 | 89.12% | 198.221 | 186.3277 | 4471.8653
2010 | 2 | 21 | 94.0408 | 5 | 89.0408 | 29.8119 | 89.0408 | 0.31602 | 29.4959 | 89.12% | 198.221 | 186.3277 | 4471.8653
2010 | 2 | 22 | 95.3469 | 5 | 90.3469 | 29.8093 | 90.3469 | 0.32536 | 29.4839 | 90.59% | 204.3633 | 192.1015 | 4610.4371
2010 | 2 | 23 | 95.3469 | 5 | 90.3469 | 29.8093 | 90.3469 | 0.32536 | 29.4839 | 90.59% | 204.3633 | 192.1015 | 4610.4371
2010 | 2 | 24 | 94.0408 | 5 | 89.0408 | 29.8119 | 89.0408 | 0.31602 | 29.4959 | 89.12% | 198.221 | 186.3277 | 4471.8653
2010 | 2 | 25 | 186.7755 | 5 | 181.7755 | 29.6264 | 112.2144 | 0.50192 | 29.1245 | 82.94% | 229.5595 | 215.7859 | 5178.8627
2010 | 2 | 26 | 1039.6735 | 5 | 1034.6735 | 27.9207 | 112.2144 | 0.50192 | 27.4187 | 82.94% | 216.1144 | 203.1476 | 4875.5417
2010 | 2 | 27 | 882.9388 | 5 | 877.9388 | 28.2341 | 112.2144 | 0.50192 | 27.7322 | 82.94% | 218.5852 | 205.4701 | 4931.2822
2010 | 2 | 28 | 559.0204 | 5 | 554.0204 | 28.882 | 112.2144 | 0.50192 | 28.38 | 82.94% | 223.6915 | 210.27 | 5046.4791
2010 | 3 | 1 | 476.7347 | 5 | 471.7347 | 29.0465 | 112.2144 | 0.50192 | 28.5446 | 82.94% | 224.9886 | 211.4893 | 5075.7429
2010 | 3 | 2 | 440.1633 | 5 | 435.1633 | 29.1197 | 112.2144 | 0.50192 | 28.6178 | 82.94% | 225.5651 | 212.0312 | 5088.749
2010 | 3 | 3 | 384 | 5 | 379 | 29.232 | 112.2144 | 0.50192 | 28.7301 | 82.94% | 226.4505 | 212.8634 | 5108.7226
2010 | 3 | 4 | 323.9184 | 5 | 318.9184 | 29.3522 | 112.2144 | 0.50192 | 28.8502 | 82.94% | 227.3976 | 213.7537 | 5130.0898
2010 | 3 | 5 | 286.0408 | 5 | 281.0408 | 29.4279 | 112.2144 | 0.50192 | 28.926 | 82.94% | 227.9947 | 214.315 | 5143.5604
2010 | 3 | 6 | 262.5306 | 5 | 257.5306 | 29.4749 | 112.2144 | 0.50192 | 28.973 | 82.94% | 228.3653 | 214.6634 | 5151.9215
2010 | 3 | 7 | 276.898 | 5 | 271.898 | 29.4462 | 112.2144 | 0.50192 | 28.9443 | 82.94% | 228.1388 | 214.4505 | 5146.812
2010 | 3 | 8 | 329.1429 | 5 | 324.1429 | 29.3417 | 112.2144 | 0.50192 | 28.8398 | 82.94% | 227.3152 | 213.6763 | 5128.2318
2010 | 3 | 9 | 367.0204 | 5 | 362.0204 | 29.266 | 112.2144 | 0.50192 | 28.764 | 82.94% | 226.7181 | 213.115 | 5114.7612
2010 | 3 | 10 | 313.4694 | 5 | 308.4694 | 29.3731 | 112.2144 | 0.50192 | 28.8711 | 82.94% | 227.5623 | 213.9086 | 5133.8058
2010 | 3 | 11 | 293.8776 | 5 | 288.8776 | 29.4122 | 112.2144 | 0.50192 | 28.9103 | 82.94% | 227.8712 | 214.1989 | 5140.7734
2010 | 3 | 12 | 291.2653 | 5 | 286.2653 | 29.4175 | 112.2144 | 0.50192 | 28.9156 | 82.94% | 227.9123 | 214.2376 | 5141.7024
2010 | 3 | 13 | 291.2653 | 5 | 286.2653 | 29.4175 | 112.2144 | 0.50192 | 28.9156 | 82.94% | 227.9123 | 214.2376 | 5141.7024
2010 | 3 | 14 | 322.6122 | 5 | 317.6122 | 29.3548 | 112.2144 | 0.50192 | 28.8529 | 82.94% | 227.4182 | 213.7731 | 5130.5543
2010 | 3 | 15 | 884.2449 | 5 | 879.2449 | 28.2315 | 112.2144 | 0.50192 | 27.7296 | 82.94% | 218.5646 | 205.4507 | 4930.8177
2010 | 3 | 16 | 719.6735 | 5 | 714.6735 | 28.5607 | 112.2144 | 0.50192 | 28.0587 | 82.94% | 221.1589 | 207.8894 | 4989.3451
2010 | 3 | 17 | 633.4694 | 5 | 628.4694 | 28.7331 | 112.2144 | 0.50192 | 28.2311 | 82.94% | 222.5178 | 209.1668 | 5020.0024
2010 | 3 | 18 | 689.6327 | 5 | 684.6327 | 28.6207 | 112.2144 | 0.50192 | 28.1188 | 82.94% | 221.6325 | 208.3345 | 5000.0287
2010 | 3 | 19 | 784.9796 | 5 | 779.9796 | 28.43 | 112.2144 | 0.50192 | 27.9281 | 82.94% | 220.1294 | 206.9217 | 4966.12
2010 | 3 | 20 | 820.2449 | 5 | 815.2449 | 28.3595 | 112.2144 | 0.50192 | 27.8576 | 82.94% | 219.5735 | 206.3991 | 4953.5784
2010 | 3 | 21 | 809.7959 | 5 | 804.7959 | 28.3804 | 112.2144 | 0.50192 | 27.8785 | 82.94% | 219.7382 | 206.5539 | 4957.2944
2010 | 3 | 22 | 561.6327 | 5 | 556.6327 | 28.8767 | 112.2144 | 0.50192 | 28.3748 | 82.94% | 223.6503 | 210.2313 | 5045.5501
2010 | 3 | 23 | 1247.3469 | 5 | 1242.3469 | 27.5053 | 112.2144 | 0.50192 | 27.0034 | 82.94% | 212.8407 | 200.0702 | 4801.6856
2010 | 3 | 24 | 2573.0612 | 5 | 2568.0612 | 24.8539 | 0 | 0 | 24.8539 | 0% | 0 | 0 | 0
2010 | 3 | 25 | 1345.3061 | 5 | 1340.3061 | 27.3094 | 112.2144 | 0.50192 | 26.8075 | 82.94% | 211.2964 | 198.6187 | 4766.8478
2010 | 3 | 26 | 839.8367 | 5 | 834.8367 | 28.3203 | 112.2144 | 0.50192 | 27.8184 | 82.94% | 219.2647 | 206.1088 | 4946.6108
2010 | 3 | 27 | 564.2449 | 5 | 559.2449 | 28.8715 | 112.2144 | 0.50192 | 28.3696 | 82.94% | 223.6091 | 210.1925 | 5044.6211
2010 | 3 | 28 | 444.0816 | 5 | 439.0816 | 29.1118 | 112.2144 | 0.50192 | 28.6099 | 82.94% | 225.5033 | 211.9731 | 5087.3555
2010 | 3 | 29 | 969.1429 | 5 | 964.1429 | 28.0617 | 112.2144 | 0.50192 | 27.5598 | 82.94% | 217.2263 | 204.1927 | 4900.6249
2010 | 3 | 30 | 1880.8163 | 5 | 1875.8163 | 26.2384 | 112.2144 | 0.50192 | 25.7365 | 82.94% | 202.8547 | 190.6834 | 4576.4012
2010 | 3 | 31 | 1906.9388 | 5 | 1901.9388 | 26.1861 | 112.2144 | 0.50192 | 25.6842 | 82.94% | 202.4429 | 190.2963 | 4567.1111
2010 | 4 | 1 | 1371.4286 | 5 | 1366.4286 | 27.2571 | 112.2144 | 0.50192 | 26.7552 | 82.94% | 210.8847 | 198.2316 | 4757.5577
2010 | 4 | 2 | 889.4694 | 5 | 884.4694 | 28.2211 | 112.2144 | 0.50192 | 27.7191 | 82.94% | 218.4823 | 205.3733 | 4928.9596
2010 | 4 | 3 | 653.0612 | 5 | 648.0612 | 28.6939 | 112.2144 | 0.50192 | 28.192 | 82.94% | 222.209 | 208.8765 | 5013.0348
2010 | 4 | 4 | 506.7755 | 5 | 501.7755 | 28.9864 | 112.2144 | 0.50192 | 28.4845 | 82.94% | 224.515 | 211.0441 | 5065.0593
2010 | 4 | 5 | 408.8163 | 5 | 403.8163 | 29.1824 | 112.2144 | 0.50192 | 28.6805 | 82.94% | 226.0593 | 212.4957 | 5099.8971
2010 | 4 | 6 | 347.4286 | 5 | 342.4286 | 29.3051 | 112.2144 | 0.50192 | 28.8032 | 82.94% | 227.027 | 213.4054 | 5121.7287
2010 | 4 | 7 | 335.6735 | 5 | 330.6735 | 29.3287 | 112.2144 | 0.50192 | 28.8267 | 82.94% | 227.2123 | 213.5796 | 5125.9093
2010 | 4 | 8 | 309.551 | 5 | 304.551 | 29.3809 | 112.2144 | 0.50192 | 28.879 | 82.94% | 227.6241 | 213.9666 | 5135.1994
2010 | 4 | 9 | 314.7755 | 5 | 309.7755 | 29.3704 | 112.2144 | 0.50192 | 28.8685 | 82.94% | 227.5417 | 213.8892 | 5133.3413
2010 | 4 | 10 | 620.4082 | 5 | 615.4082 | 28.7592 | 112.2144 | 0.50192 | 28.2573 | 82.94% | 222.7237 | 209.3603 | 5024.6474
2010 | 4 | 11 | 437.551 | 5 | 432.551 | 29.1249 | 112.2144 | 0.50192 | 28.623 | 82.94% | 225.6063 | 212.0699 | 5089.678
2010 | 4 | 12 | 336.9796 | 5 | 331.9796 | 29.326 | 112.2144 | 0.50192 | 28.8241 | 82.94% | 227.1917 | 213.5602 | 5125.4448
2010 | 4 | 13 | 287.3469 | 5 | 282.3469 | 29.4253 | 112.2144 | 0.50192 | 28.9234 | 82.94% | 227.9741 | 214.2957 | 5143.0959
2010 | 4 | 14 | 250.7755 | 5 | 245.7755 | 29.4984 | 112.2144 | 0.50192 | 28.9965 | 82.94% | 228.5506 | 214.8376 | 5156.102
2010 | 4 | 15 | 225.9592 | 5 | 220.9592 | 29.5481 | 112.2144 | 0.50192 | 29.0462 | 82.94% | 228.9418 | 215.2053 | 5164.9276
2010 | 4 | 16 | 229.8776 | 5 | 224.8776 | 29.5402 | 112.2144 | 0.50192 | 29.0383 | 82.94% | 228.8801 | 215.1473 | 5163.5341
2010 | 4 | 17 | 321.3061 | 5 | 316.3061 | 29.3574 | 112.2144 | 0.50192 | 28.8555 | 82.94% | 227.4388 | 213.7925 | 5131.0188
2010 | 4 | 18 | 373.551 | 5 | 368.551 | 29.2529 | 112.2144 | 0.50192 | 28.751 | 82.94% | 226.6152 | 213.0183 | 5112.4387
2010 | 4 | 19 | 381.3878 | 5 | 376.3878 | 29.2372 | 112.2144 | 0.50192 | 28.7353 | 82.94% | 226.4917 | 212.9022 | 5109.6516
2010 | 4 | 20 | 330.449 | 5 | 325.449 | 29.3391 | 112.2144 | 0.50192 | 28.8372 | 82.94% | 227.2946 | 213.657 | 5127.7673
2010 | 4 | 21 | 276.898 | 5 | 271.898 | 29.4462 | 112.2144 | 0.50192 | 28.9443 | 82.94% | 228.1388 | 214.4505 | 5146.812
2010 | 4 | 22 | 241.6327 | 5 | 236.6327 | 29.5167 | 112.2144 | 0.50192 | 29.0148 | 82.94% | 228.6948 | 214.9731 | 5159.3536
2010 | 4 | 23 | 283.4286 | 5 | 278.4286 | 29.4331 | 112.2144 | 0.50192 | 28.9312 | 82.94% | 228.0359 | 214.3537 | 5144.4894
2010 | 4 | 24 | 248.1633 | 5 | 243.1633 | 29.5037 | 112.2144 | 0.50192 | 29.0018 | 82.94% | 228.5918 | 214.8763 | 5157.031
2010 | 4 | 25 | 211.5918 | 5 | 206.5918 | 29.5768 | 112.2144 | 0.50192 | 29.0749 | 82.94% | 229.1683 | 215.4182 | 5170.0371
2010 | 4 | 26 | 188.0816 | 5 | 183.0816 | 29.6238 | 112.2144 | 0.50192 | 29.1219 | 82.94% | 229.5389 | 215.7666 | 5178.3982
2010 | 4 | 27 | 168.4898 | 5 | 163.4898 | 29.663 | 112.2144 | 0.50192 | 29.1611 | 82.94% | 229.8478 | 216.0569 | 5185.3658
2010 | 4 | 28 | 491.102 | 5 | 486.102 | 29.0178 | 112.2144 | 0.50192 | 28.5159 | 82.94% | 224.7621 | 211.2764 | 5070.6333
2010 | 4 | 29 | 592.9796 | 5 | 587.9796 | 28.814 | 112.2144 | 0.50192 | 28.3121 | 82.94% | 223.1561 | 209.7668 | 5034.402
2010 | 4 | 30 | 395.7551 | 5 | 390.7551 | 29.2085 | 112.2144 | 0.50192 | 28.7066 | 82.94% | 226.2652 | 212.6893 | 5104.5421
2010 | 5 | 1 | 301.7143 | 5 | 296.7143 | 29.3966 | 112.2144 | 0.50192 | 28.8947 | 82.94% | 227.7476 | 214.0828 | 5137.9864
2010 | 5 | 2 | 254.6939 | 5 | 249.6939 | 29.4906 | 112.2144 | 0.50192 | 28.9887 | 82.94% | 228.4889 | 214.7795 | 5154.7085
2010 | 5 | 3 | 237.7143 | 5 | 232.7143 | 29.5246 | 112.2144 | 0.50192 | 29.0227 | 82.94% | 228.7565 | 215.0311 | 5160.7471
2010 | 5 | 4 | 215.5102 | 5 | 210.5102 | 29.569 | 112.2144 | 0.50192 | 29.0671 | 82.94% | 229.1065 | 215.3602 | 5168.6436
2010 | 5 | 5 | 202.449 | 5 | 197.449 | 29.5951 | 112.2144 | 0.50192 | 29.0932 | 82.94% | 229.3124 | 215.5537 | 5173.2887
2010 | 5 | 6 | 202.449 | 5 | 197.449 | 29.5951 | 112.2144 | 0.50192 | 29.0932 | 82.94% | 229.3124 | 215.5537 | 5173.2887
2010 | 5 | 7 | 210.2857 | 5 | 205.2857 | 29.5794 | 112.2144 | 0.50192 | 29.0775 | 82.94% | 229.1889 | 215.4376 | 5170.5017
2010 | 5 | 8 | 248.1633 | 5 | 243.1633 | 29.5037 | 112.2144 | 0.50192 | 29.0018 | 82.94% | 228.5918 | 214.8763 | 5157.031
2010 | 5 | 9 | 394.449 | 5 | 389.449 | 29.2111 | 112.2144 | 0.50192 | 28.7092 | 82.94% | 226.2858 | 212.7086 | 5105.0066
2010 | 5 | 10 | 287.3469 | 5 | 282.3469 | 29.4253 | 112.2144 | 0.50192 | 28.9234 | 82.94% | 227.9741 | 214.2957 | 5143.0959
2010 | 5 | 11 | 228.5714 | 5 | 223.5714 | 29.5429 | 112.2144 | 0.50192 | 29.0409 | 82.94% | 228.9006 | 215.1666 | 5163.9986
2010 | 5 | 12 | 189.3878 | 5 | 184.3878 | 29.6212 | 112.2144 | 0.50192 | 29.1193 | 82.94% | 229.5183 | 215.7472 | 5177.9337
2010 | 5 | 13 | 159.3469 | 5 | 154.3469 | 29.6813 | 112.2144 | 0.50192 | 29.1794 | 82.94% | 229.9919 | 216.1924 | 5188.6173
2010 | 5 | 14 | 138.449 | 5 | 133.449 | 29.7231 | 112.2144 | 0.50192 | 29.2212 | 82.94% | 230.3213 | 216.5021 | 5196.0494
2010 | 5 | 15 | 125.3878 | 5 | 120.3878 | 29.7492 | 112.2144 | 0.50192 | 29.2473 | 82.94% | 230.5272 | 216.6956 | 5200.6944
2010 | 5 | 16 | 116.2449 | 5 | 111.2449 | 29.7675 | 111.2449 | 0.49328 | 29.2742 | 85.52% | 235.8614 | 221.7097 | 5321.0338
2010 | 5 | 17 | 103.1837 | 5 | 98.1837 | 29.7936 | 98.1837 | 0.38425 | 29.4094 | 91.51% | 223.778 | 210.3513 | 5048.432
2010 | 5 | 18 | 92.7347 | 5 | 87.7347 | 29.8145 | 87.7347 | 0.30682 | 29.5077 | 87.55% | 191.9494 | 180.4324 | 4330.3785
2010 | 5 | 19 | 114.9388 | 5 | 109.9388 | 29.7701 | 109.9388 | 0.48177 | 29.2884 | 85.52% | 233.2047 | 219.2124 | 5261.0975
2010 | 5 | 20 | 161.9592 | 5 | 156.9592 | 29.6761 | 112.2144 | 0.50192 | 29.1742 | 82.94% | 229.9507 | 216.1537 | 5187.6883
2010 | 5 | 21 | 121.4694 | 5 | 116.4694 | 29.7571 | 112.2144 | 0.50192 | 29.2551 | 82.94% | 230.589 | 216.7537 | 5202.0879
2010 | 5 | 22 | 97.9592 | 5 | 92.9592 | 29.8041 | 92.9592 | 0.34444 | 29.4596 | 91.61% | 212.4644 | 199.7166 | 4793.1976
2010 | 5 | 23 | 84.898 | 5 | 79.898 | 29.8302 | 79.898 | 0.25445 | 29.5758 | 76.68% | 153.4537 | 144.2464 | 3461.9145
2010 | 5 | 24 | 75.7551 | 5 | 70.7551 | 29.8485 | 70.7551 | 0.19955 | 29.6489 | 66.63% | 118.3751 | 111.2726 | 2670.5426
2010 | 5 | 25 | 69.2245 | 5 | 64.2245 | 29.8616 | 64.2245 | 0.16441 | 29.6971 | 57.14% | 92.2952 | 86.7575 | 2082.1799
2010 | 5 | 26 | 61.3878 | 5 | 56.3878 | 29.8772 | 56.3878 | 0.12674 | 29.7505 | 57.14% | 81.1788 | 76.3081 | 1831.3944
2010 | 5 | 27 | 52.2449 | 5 | 47.2449 | 29.8955 | 0 | 0 | 29.8955 | 0% | 0 | 0 | 0
2010 | 5 | 28 | 45.7143 | 5 | 40.7143 | 29.9086 | 0 | 0 | 29.9086 | 0% | 0 | 0 | 0
2010 | 5 | 29 | 43.102 | 5 | 38.102 | 29.9138 | 0 | 0 | 29.9138 | 0% | 0 | 0 | 0
2010 | 5 | 30 | 39.1837 | 5 | 34.1837 | 29.9216 | 0 | 0 | 29.9216 | 0% | 0 | 0 | 0
2010 | 5 | 31 | 35.2653 | 5 | 30.2653 | 29.9295 | 0 | 0 | 29.9295 | 0% | 0 | 0 | 0
2010 | 6 | 1 | 32.6531 | 5 | 27.6531 | 29.9347 | 0 | 0 | 29.9347 | 0% | 0 | 0 | 0
2010 | 6 | 2 | 36.5714 | 5 | 31.5714 | 29.9269 | 0 | 0 | 29.9269 | 0% | 0 | 0 | 0
2010 | 6 | 3 | 33.9592 | 5 | 28.9592 | 29.9321 | 0 | 0 | 29.9321 | 0% | 0 | 0 | 0
2010 | 6 | 4 | 37.8776 | 5 | 32.8776 | 29.9242 | 0 | 0 | 29.9242 | 0% | 0 | 0 | 0
2010 | 6 | 5 | 75.7551 | 5 | 70.7551 | 29.8485 | 70.7551 | 0.19955 | 29.6489 | 66.63% | 118.3751 | 111.2726 | 2670.5426
2010 | 6 | 6 | 333.0612 | 5 | 328.0612 | 29.3339 | 112.2144 | 0.50192 | 28.832 | 82.94% | 227.2535 | 213.6183 | 5126.8383
2010 | 6 | 7 | 318.6939 | 5 | 313.6939 | 29.3626 | 112.2144 | 0.50192 | 28.8607 | 82.94% | 227.48 | 213.8312 | 5131.9478
2010 | 6 | 8 | 165.8776 | 5 | 160.8776 | 29.6682 | 112.2144 | 0.50192 | 29.1663 | 82.94% | 229.889 | 216.0956 | 5186.2948
2010 | 6 | 9 | 111.0204 | 5 | 106.0204 | 29.778 | 106.0204 | 0.44804 | 29.3299 | 88.93% | 234.1922 | 220.1406 | 5283.375
2010 | 6 | 10 | 92.7347 | 5 | 87.7347 | 29.8145 | 87.7347 | 0.30682 | 29.5077 | 87.55% | 191.9494 | 180.4324 | 4330.3785
2010 | 6 | 11 | 109.7143 | 5 | 104.7143 | 29.7806 | 104.7143 | 0.43706 | 29.3435 | 88.93% | 231.4141 | 217.5293 | 5220.703
2010 | 6 | 12 | 90.1224 | 5 | 85.1224 | 29.8198 | 85.1224 | 0.28882 | 29.5309 | 85.71% | 182.4637 | 171.5159 | 4116.3814
2010 | 6 | 13 | 75.7551 | 5 | 70.7551 | 29.8485 | 70.7551 | 0.19955 | 29.6489 | 66.63% | 118.3751 | 111.2726 | 2670.5426
2010 | 6 | 14 | 67.9184 | 5 | 62.9184 | 29.8642 | 62.9184 | 0.15779 | 29.7064 | 57.14% | 90.4463 | 85.0195 | 2040.4691
2010 | 6 | 15 | 62.6939 | 5 | 57.6939 | 29.8746 | 57.6939 | 0.13268 | 29.7419 | 57.14% | 83.0353 | 78.0532 | 1873.2768
2010 | 6 | 16 | 50.9388 | 5 | 45.9388 | 29.8981 | 0 | 0 | 29.8981 | 0% | 0 | 0 | 0
2010 | 6 | 17 | 78.3673 | 5 | 73.3673 | 29.8433 | 73.3673 | 0.21456 | 29.6287 | 66.63% | 122.6617 | 115.302 | 2767.2482
2010 | 6 | 18 | 96.6531 | 5 | 91.6531 | 29.8067 | 91.6531 | 0.33483 | 29.4719 | 91.61% | 209.5661 | 196.9922 | 4727.8117
2010 | 6 | 19 | 66.6122 | 5 | 61.6122 | 29.8668 | 61.6122 | 0.15131 | 29.7155 | 57.14% | 88.5959 | 83.2801 | 1998.7228
2010 | 6 | 20 | 96.6531 | 5 | 91.6531 | 29.8067 | 91.6531 | 0.33483 | 29.4719 | 91.61% | 209.5661 | 196.9922 | 4727.8117
2010 | 6 | 21 | 177.6327 | 5 | 172.6327 | 29.6447 | 112.2144 | 0.50192 | 29.1428 | 82.94% | 229.7036 | 215.9214 | 5182.1142
2010 | 6 | 22 | 103.1837 | 5 | 98.1837 | 29.7936 | 98.1837 | 0.38425 | 29.4094 | 91.51% | 223.778 | 210.3513 | 5048.432
2010 | 6 | 23 | 100.5714 | 5 | 95.5714 | 29.7989 | 95.5714 | 0.36407 | 29.4348 | 91.97% | 219.1083 | 205.9618 | 4943.0824
2010 | 6 | 24 | 111.0204 | 5 | 106.0204 | 29.778 | 106.0204 | 0.44804 | 29.3299 | 88.93% | 234.1922 | 220.1406 | 5283.375
2010 | 6 | 25 | 88.8163 | 5 | 83.8163 | 29.8224 | 83.8163 | 0.28002 | 29.5423 | 82.3% | 172.5826 | 162.2277 | 3893.4642
2010 | 6 | 26 | 67.9184 | 5 | 62.9184 | 29.8642 | 62.9184 | 0.15779 | 29.7064 | 57.14% | 90.4463 | 85.0195 | 2040.4691
2010 | 6 | 27 | 57.4694 | 5 | 52.4694 | 29.8851 | 0 | 0 | 29.8851 | 0% | 0 | 0 | 0
2010 | 6 | 28 | 122.7755 | 5 | 117.7755 | 29.7544 | 112.2144 | 0.50192 | 29.2525 | 82.94% | 230.5684 | 216.7343 | 5201.6234
2010 | 6 | 29 | 138.449 | 5 | 133.449 | 29.7231 | 112.2144 | 0.50192 | 29.2212 | 82.94% | 230.3213 | 216.5021 | 5196.0494
2010 | 6 | 30 | 94.0408 | 5 | 89.0408 | 29.8119 | 89.0408 | 0.31602 | 29.4959 | 89.12% | 198.221 | 186.3277 | 4471.8653
2010 | 7 | 1 | 69.2245 | 5 | 64.2245 | 29.8616 | 64.2245 | 0.16441 | 29.6971 | 57.14% | 92.2952 | 86.7575 | 2082.1799
2010 | 7 | 2 | 58.7755 | 5 | 53.7755 | 29.8824 | 0 | 0 | 29.8824 | 0% | 0 | 0 | 0
2010 | 7 | 3 | 48.3265 | 5 | 43.3265 | 29.9033 | 0 | 0 | 29.9033 | 0% | 0 | 0 | 0
2010 | 7 | 4 | 41.7959 | 5 | 36.7959 | 29.9164 | 0 | 0 | 29.9164 | 0% | 0 | 0 | 0
2010 | 7 | 5 | 36.5714 | 5 | 31.5714 | 29.9269 | 0 | 0 | 29.9269 | 0% | 0 | 0 | 0
2010 | 7 | 6 | 32.6531 | 5 | 27.6531 | 29.9347 | 0 | 0 | 29.9347 | 0% | 0 | 0 | 0
2010 | 7 | 7 | 33.9592 | 5 | 28.9592 | 29.9321 | 0 | 0 | 29.9321 | 0% | 0 | 0 | 0
2010 | 7 | 8 | 30.0408 | 5 | 25.0408 | 29.9399 | 0 | 0 | 29.9399 | 0% | 0 | 0 | 0
2010 | 7 | 9 | 27.4286 | 5 | 22.4286 | 29.9451 | 0 | 0 | 29.9451 | 0% | 0 | 0 | 0
2010 | 7 | 10 | 26.1224 | 5 | 21.1224 | 29.9478 | 0 | 0 | 29.9478 | 0% | 0 | 0 | 0
2010 | 7 | 11 | 40.4898 | 5 | 35.4898 | 29.919 | 0 | 0 | 29.919 | 0% | 0 | 0 | 0
2010 | 7 | 12 | 58.7755 | 5 | 53.7755 | 29.8824 | 0 | 0 | 29.8824 | 0% | 0 | 0 | 0
2010 | 7 | 13 | 40.4898 | 5 | 35.4898 | 29.919 | 0 | 0 | 29.919 | 0% | 0 | 0 | 0
2010 | 7 | 14 | 47.0204 | 5 | 42.0204 | 29.906 | 0 | 0 | 29.906 | 0% | 0 | 0 | 0
2010 | 7 | 15 | 47.0204 | 5 | 42.0204 | 29.906 | 0 | 0 | 29.906 | 0% | 0 | 0 | 0
2010 | 7 | 16 | 36.5714 | 5 | 31.5714 | 29.9269 | 0 | 0 | 29.9269 | 0% | 0 | 0 | 0
2010 | 7 | 17 | 32.6531 | 5 | 27.6531 | 29.9347 | 0 | 0 | 29.9347 | 0% | 0 | 0 | 0
2010 | 7 | 18 | 30.0408 | 5 | 25.0408 | 29.9399 | 0 | 0 | 29.9399 | 0% | 0 | 0 | 0
2010 | 7 | 19 | 24.8163 | 5 | 19.8163 | 29.9504 | 0 | 0 | 29.9504 | 0% | 0 | 0 | 0
2010 | 7 | 20 | 24.8163 | 5 | 19.8163 | 29.9504 | 0 | 0 | 29.9504 | 0% | 0 | 0 | 0
2010 | 7 | 21 | 33.9592 | 5 | 28.9592 | 29.9321 | 0 | 0 | 29.9321 | 0% | 0 | 0 | 0
2010 | 7 | 22 | 224.6531 | 5 | 219.6531 | 29.5507 | 112.2144 | 0.50192 | 29.0488 | 82.94% | 228.9624 | 215.2247 | 5165.3921
2010 | 7 | 23 | 92.7347 | 5 | 87.7347 | 29.8145 | 87.7347 | 0.30682 | 29.5077 | 87.55% | 191.9494 | 180.4324 | 4330.3785
2010 | 7 | 24 | 58.7755 | 5 | 53.7755 | 29.8824 | 0 | 0 | 29.8824 | 0% | 0 | 0 | 0
2010 | 7 | 25 | 52.2449 | 5 | 47.2449 | 29.8955 | 0 | 0 | 29.8955 | 0% | 0 | 0 | 0
2010 | 7 | 26 | 43.102 | 5 | 38.102 | 29.9138 | 0 | 0 | 29.9138 | 0% | 0 | 0 | 0
2010 | 7 | 27 | 32.6531 | 5 | 27.6531 | 29.9347 | 0 | 0 | 29.9347 | 0% | 0 | 0 | 0
2010 | 7 | 28 | 26.1224 | 5 | 21.1224 | 29.9478 | 0 | 0 | 29.9478 | 0% | 0 | 0 | 0
2010 | 7 | 29 | 23.5102 | 5 | 18.5102 | 29.953 | 0 | 0 | 29.953 | 0% | 0 | 0 | 0
2010 | 7 | 30 | 19.5918 | 5 | 14.5918 | 29.9608 | 0 | 0 | 29.9608 | 0% | 0 | 0 | 0
2010 | 7 | 31 | 16.9796 | 5 | 11.9796 | 29.966 | 0 | 0 | 29.966 | 0% | 0 | 0 | 0
2010 | 8 | 1 | 14.3673 | 5 | 9.3673 | 29.9713 | 0 | 0 | 29.9713 | 0% | 0 | 0 | 0
2010 | 8 | 2 | 13.0612 | 5 | 8.0612 | 29.9739 | 0 | 0 | 29.9739 | 0% | 0 | 0 | 0
2010 | 8 | 3 | 13.0612 | 5 | 8.0612 | 29.9739 | 0 | 0 | 29.9739 | 0% | 0 | 0 | 0
2010 | 8 | 4 | 31.3469 | 5 | 26.3469 | 29.9373 | 0 | 0 | 29.9373 | 0% | 0 | 0 | 0
2010 | 8 | 5 | 36.5714 | 5 | 31.5714 | 29.9269 | 0 | 0 | 29.9269 | 0% | 0 | 0 | 0
2010 | 8 | 6 | 39.1837 | 5 | 34.1837 | 29.9216 | 0 | 0 | 29.9216 | 0% | 0 | 0 | 0
2010 | 8 | 7 | 27.4286 | 5 | 22.4286 | 29.9451 | 0 | 0 | 29.9451 | 0% | 0 | 0 | 0
2010 | 8 | 8 | 20.898 | 5 | 15.898 | 29.9582 | 0 | 0 | 29.9582 | 0% | 0 | 0 | 0
2010 | 8 | 9 | 18.2857 | 5 | 13.2857 | 29.9634 | 0 | 0 | 29.9634 | 0% | 0 | 0 | 0
2010 | 8 | 10 | 16.9796 | 5 | 11.9796 | 29.966 | 0 | 0 | 29.966 | 0% | 0 | 0 | 0
2010 | 8 | 11 | 15.6735 | 5 | 10.6735 | 29.9687 | 0 | 0 | 29.9687 | 0% | 0 | 0 | 0
2010 | 8 | 12 | 14.3673 | 5 | 9.3673 | 29.9713 | 0 | 0 | 29.9713 | 0% | 0 | 0 | 0
2010 | 8 | 13 | 13.0612 | 5 | 8.0612 | 29.9739 | 0 | 0 | 29.9739 | 0% | 0 | 0 | 0
2010 | 8 | 14 | 11.3633 | 5 | 6.3633 | 29.9773 | 0 | 0 | 29.9773 | 0% | 0 | 0 | 0
2010 | 8 | 15 | 10.1878 | 5 | 5.1878 | 29.9796 | 0 | 0 | 29.9796 | 0% | 0 | 0 | 0
2010 | 8 | 16 | 10.3184 | 5 | 5.3184 | 29.9794 | 0 | 0 | 29.9794 | 0% | 0 | 0 | 0
2010 | 8 | 17 | 12.2776 | 5 | 7.2776 | 29.9754 | 0 | 0 | 29.9754 | 0% | 0 | 0 | 0
2010 | 8 | 18 | 11.4939 | 5 | 6.4939 | 29.977 | 0 | 0 | 29.977 | 0% | 0 | 0 | 0
2010 | 8 | 19 | 10.1878 | 5 | 5.1878 | 29.9796 | 0 | 0 | 29.9796 | 0% | 0 | 0 | 0
2010 | 8 | 20 | 9.4041 | 5 | 4.4041 | 29.9812 | 0 | 0 | 29.9812 | 0% | 0 | 0 | 0
2010 | 8 | 21 | 9.0122 | 5 | 4.0122 | 29.982 | 0 | 0 | 29.982 | 0% | 0 | 0 | 0
2010 | 8 | 22 | 9.0122 | 5 | 4.0122 | 29.982 | 0 | 0 | 29.982 | 0% | 0 | 0 | 0
2010 | 8 | 23 | 10.0571 | 5 | 5.0571 | 29.9799 | 0 | 0 | 29.9799 | 0% | 0 | 0 | 0
2010 | 8 | 24 | 11.2327 | 5 | 6.2327 | 29.9775 | 0 | 0 | 29.9775 | 0% | 0 | 0 | 0
2010 | 8 | 25 | 33.9592 | 5 | 28.9592 | 29.9321 | 0 | 0 | 29.9321 | 0% | 0 | 0 | 0
2010 | 8 | 26 | 203.7551 | 5 | 198.7551 | 29.5925 | 112.2144 | 0.50192 | 29.0906 | 82.94% | 229.2919 | 215.5343 | 5172.8242
2010 | 8 | 27 | 83.5918 | 5 | 78.5918 | 29.8328 | 78.5918 | 0.2462 | 29.5866 | 76.68% | 151.0005 | 141.9405 | 3406.5721
2010 | 8 | 28 | 50.9388 | 5 | 45.9388 | 29.8981 | 0 | 0 | 29.8981 | 0% | 0 | 0 | 0
2010 | 8 | 29 | 35.2653 | 5 | 30.2653 | 29.9295 | 0 | 0 | 29.9295 | 0% | 0 | 0 | 0
2010 | 8 | 30 | 27.4286 | 5 | 22.4286 | 29.9451 | 0 | 0 | 29.9451 | 0% | 0 | 0 | 0
2010 | 8 | 31 | 22.2041 | 5 | 17.2041 | 29.9556 | 0 | 0 | 29.9556 | 0% | 0 | 0 | 0
2010 | 9 | 1 | 18.2857 | 5 | 13.2857 | 29.9634 | 0 | 0 | 29.9634 | 0% | 0 | 0 | 0
2010 | 9 | 2 | 15.6735 | 5 | 10.6735 | 29.9687 | 0 | 0 | 29.9687 | 0% | 0 | 0 | 0
2010 | 9 | 3 | 14.3673 | 5 | 9.3673 | 29.9713 | 0 | 0 | 29.9713 | 0% | 0 | 0 | 0
2010 | 9 | 4 | 23.5102 | 5 | 18.5102 | 29.953 | 0 | 0 | 29.953 | 0% | 0 | 0 | 0
2010 | 9 | 5 | 28.7347 | 5 | 23.7347 | 29.9425 | 0 | 0 | 29.9425 | 0% | 0 | 0 | 0
2010 | 9 | 6 | 20.898 | 5 | 15.898 | 29.9582 | 0 | 0 | 29.9582 | 0% | 0 | 0 | 0
2010 | 9 | 7 | 18.2857 | 5 | 13.2857 | 29.9634 | 0 | 0 | 29.9634 | 0% | 0 | 0 | 0
2010 | 9 | 8 | 16.9796 | 5 | 11.9796 | 29.966 | 0 | 0 | 29.966 | 0% | 0 | 0 | 0
2010 | 9 | 9 | 15.6735 | 5 | 10.6735 | 29.9687 | 0 | 0 | 29.9687 | 0% | 0 | 0 | 0
2010 | 9 | 10 | 14.3673 | 5 | 9.3673 | 29.9713 | 0 | 0 | 29.9713 | 0% | 0 | 0 | 0
2010 | 9 | 11 | 13.0612 | 5 | 8.0612 | 29.9739 | 0 | 0 | 29.9739 | 0% | 0 | 0 | 0
2010 | 9 | 12 | 11.7551 | 5 | 6.7551 | 29.9765 | 0 | 0 | 29.9765 | 0% | 0 | 0 | 0
2010 | 9 | 13 | 11.102 | 5 | 6.102 | 29.9778 | 0 | 0 | 29.9778 | 0% | 0 | 0 | 0
2010 | 9 | 14 | 11.2327 | 5 | 6.2327 | 29.9775 | 0 | 0 | 29.9775 | 0% | 0 | 0 | 0
2010 | 9 | 15 | 11.2327 | 5 | 6.2327 | 29.9775 | 0 | 0 | 29.9775 | 0% | 0 | 0 | 0
2010 | 9 | 16 | 10.7102 | 5 | 5.7102 | 29.9786 | 0 | 0 | 29.9786 | 0% | 0 | 0 | 0
2010 | 9 | 17 | 20.898 | 5 | 15.898 | 29.9582 | 0 | 0 | 29.9582 | 0% | 0 | 0 | 0
2010 | 9 | 18 | 22.2041 | 5 | 17.2041 | 29.9556 | 0 | 0 | 29.9556 | 0% | 0 | 0 | 0
2010 | 9 | 19 | 18.2857 | 5 | 13.2857 | 29.9634 | 0 | 0 | 29.9634 | 0% | 0 | 0 | 0
2010 | 9 | 20 | 15.6735 | 5 | 10.6735 | 29.9687 | 0 | 0 | 29.9687 | 0% | 0 | 0 | 0
2010 | 9 | 21 | 14.3673 | 5 | 9.3673 | 29.9713 | 0 | 0 | 29.9713 | 0% | 0 | 0 | 0
2010 | 9 | 22 | 12.6694 | 5 | 7.6694 | 29.9747 | 0 | 0 | 29.9747 | 0% | 0 | 0 | 0
2010 | 9 | 23 | 11.4939 | 5 | 6.4939 | 29.977 | 0 | 0 | 29.977 | 0% | 0 | 0 | 0
2010 | 9 | 24 | 14.3673 | 5 | 9.3673 | 29.9713 | 0 | 0 | 29.9713 | 0% | 0 | 0 | 0
2010 | 9 | 25 | 20.898 | 5 | 15.898 | 29.9582 | 0 | 0 | 29.9582 | 0% | 0 | 0 | 0
2010 | 9 | 26 | 16.9796 | 5 | 11.9796 | 29.966 | 0 | 0 | 29.966 | 0% | 0 | 0 | 0
2010 | 9 | 27 | 15.6735 | 5 | 10.6735 | 29.9687 | 0 | 0 | 29.9687 | 0% | 0 | 0 | 0
2010 | 9 | 28 | 22.2041 | 5 | 17.2041 | 29.9556 | 0 | 0 | 29.9556 | 0% | 0 | 0 | 0
2010 | 9 | 29 | 31.3469 | 5 | 26.3469 | 29.9373 | 0 | 0 | 29.9373 | 0% | 0 | 0 | 0
2010 | 9 | 30 | 32.6531 | 5 | 27.6531 | 29.9347 | 0 | 0 | 29.9347 | 0% | 0 | 0 | 0
2010 | 10 | 1 | 111.0204 | 5 | 106.0204 | 29.778 | 106.0204 | 0.44804 | 29.3299 | 88.93% | 234.1922 | 220.1406 | 5283.375
2010 | 10 | 2 | 237.7143 | 5 | 232.7143 | 29.5246 | 112.2144 | 0.50192 | 29.0227 | 82.94% | 228.7565 | 215.0311 | 5160.7471
2010 | 10 | 3 | 120.1633 | 5 | 115.1633 | 29.7597 | 112.2144 | 0.50192 | 29.2578 | 82.94% | 230.6096 | 216.773 | 5202.5524
2010 | 10 | 4 | 80.9796 | 5 | 75.9796 | 29.838 | 75.9796 | 0.23011 | 29.6079 | 76.68% | 146.0868 | 137.3215 | 3295.7171
2010 | 10 | 5 | 64 | 5 | 59 | 29.872 | 59 | 0.13875 | 29.7332 | 57.14% | 84.8903 | 79.7969 | 1915.126
2010 | 10 | 6 | 56.1633 | 5 | 51.1633 | 29.8877 | 0 | 0 | 29.8877 | 0% | 0 | 0 | 0
2010 | 10 | 7 | 124.0816 | 5 | 119.0816 | 29.7518 | 112.2144 | 0.50192 | 29.2499 | 82.94% | 230.5478 | 216.715 | 5201.1589
2010 | 10 | 8 | 111.0204 | 5 | 106.0204 | 29.778 | 106.0204 | 0.44804 | 29.3299 | 88.93% | 234.1922 | 220.1406 | 5283.375
2010 | 10 | 9 | 83.5918 | 5 | 78.5918 | 29.8328 | 78.5918 | 0.2462 | 29.5866 | 76.68% | 151.0005 | 141.9405 | 3406.5721
2010 | 10 | 10 | 66.6122 | 5 | 61.6122 | 29.8668 | 61.6122 | 0.15131 | 29.7155 | 57.14% | 88.5959 | 83.2801 | 1998.7228
2010 | 10 | 11 | 56.1633 | 5 | 51.1633 | 29.8877 | 0 | 0 | 29.8877 | 0% | 0 | 0 | 0
2010 | 10 | 12 | 48.3265 | 5 | 43.3265 | 29.9033 | 0 | 0 | 29.9033 | 0% | 0 | 0 | 0
2010 | 10 | 13 | 41.7959 | 5 | 36.7959 | 29.9164 | 0 | 0 | 29.9164 | 0% | 0 | 0 | 0
2010 | 10 | 14 | 37.8776 | 5 | 32.8776 | 29.9242 | 0 | 0 | 29.9242 | 0% | 0 | 0 | 0
2010 | 10 | 15 | 308.2449 | 5 | 303.2449 | 29.3835 | 112.2144 | 0.50192 | 28.8816 | 82.94% | 227.6447 | 213.986 | 5135.6639
2010 | 10 | 16 | 502.8571 | 5 | 497.8571 | 28.9943 | 112.2144 | 0.50192 | 28.4924 | 82.94% | 224.5768 | 211.1022 | 5066.4528
2010 | 10 | 17 | 263.8367 | 5 | 258.8367 | 29.4723 | 112.2144 | 0.50192 | 28.9704 | 82.94% | 228.3447 | 214.644 | 5151.457
2010 | 10 | 18 | 169.7959 | 5 | 164.7959 | 29.6604 | 112.2144 | 0.50192 | 29.1585 | 82.94% | 229.8272 | 216.0376 | 5184.9013
2010 | 10 | 19 | 122.7755 | 5 | 117.7755 | 29.7544 | 112.2144 | 0.50192 | 29.2525 | 82.94% | 230.5684 | 216.7343 | 5201.6234
2010 | 10 | 20 | 99.2653 | 5 | 94.2653 | 29.8015 | 94.2653 | 0.35419 | 29.4473 | 92.16% | 216.6522 | 203.6531 | 4887.6743
2010 | 10 | 21 | 86.2041 | 5 | 81.2041 | 29.8276 | 81.2041 | 0.26284 | 29.5648 | 82.3% | 167.3307 | 157.2908 | 3774.9804
2010 | 10 | 22 | 80.9796 | 5 | 75.9796 | 29.838 | 75.9796 | 0.23011 | 29.6079 | 76.68% | 146.0868 | 137.3215 | 3295.7171
2010 | 10 | 23 | 71.8367 | 5 | 66.8367 | 29.8563 | 66.8367 | 0.17806 | 29.6783 | 66.63% | 111.9302 | 105.2144 | 2525.1451
2010 | 10 | 24 | 65.3061 | 5 | 60.3061 | 29.8694 | 60.3061 | 0.14496 | 29.7244 | 57.14% | 86.7439 | 81.5392 | 1956.9415
2010 | 10 | 25 | 62.6939 | 5 | 57.6939 | 29.8746 | 57.6939 | 0.13268 | 29.7419 | 57.14% | 83.0353 | 78.0532 | 1873.2768
2010 | 10 | 26 | 134.5306 | 5 | 129.5306 | 29.7309 | 112.2144 | 0.50192 | 29.229 | 82.94% | 230.3831 | 216.5601 | 5197.4429
2010 | 10 | 27 | 227.2653 | 5 | 222.2653 | 29.5455 | 112.2144 | 0.50192 | 29.0436 | 82.94% | 228.9212 | 215.186 | 5164.4631
2010 | 10 | 28 | 365.7143 | 5 | 360.7143 | 29.2686 | 112.2144 | 0.50192 | 28.7667 | 82.94% | 226.7387 | 213.1344 | 5115.2257
2010 | 10 | 29 | 229.8776 | 5 | 224.8776 | 29.5402 | 112.2144 | 0.50192 | 29.0383 | 82.94% | 228.8801 | 215.1473 | 5163.5341
2010 | 10 | 30 | 167.1837 | 5 | 162.1837 | 29.6656 | 112.2144 | 0.50192 | 29.1637 | 82.94% | 229.8684 | 216.0763 | 5185.8303
2010 | 10 | 31 | 133.2245 | 5 | 128.2245 | 29.7336 | 112.2144 | 0.50192 | 29.2316 | 82.94% | 230.4037 | 216.5795 | 5197.9074
2010 | 11 | 1 | 111.0204 | 5 | 106.0204 | 29.778 | 106.0204 | 0.44804 | 29.3299 | 88.93% | 234.1922 | 220.1406 | 5283.375
2010 | 11 | 2 | 95.3469 | 5 | 90.3469 | 29.8093 | 90.3469 | 0.32536 | 29.4839 | 90.59% | 204.3633 | 192.1015 | 4610.4371
2010 | 11 | 3 | 86.2041 | 5 | 81.2041 | 29.8276 | 81.2041 | 0.26284 | 29.5648 | 82.3% | 167.3307 | 157.2908 | 3774.9804
2010 | 11 | 4 | 87.5102 | 5 | 82.5102 | 29.825 | 82.5102 | 0.27136 | 29.5536 | 82.3% | 169.9581 | 159.7606 | 3834.2541
2010 | 11 | 5 | 522.449 | 5 | 517.449 | 28.9551 | 112.2144 | 0.50192 | 28.4532 | 82.94% | 224.268 | 210.8119 | 5059.4852
2010 | 11 | 6 | 547.2653 | 5 | 542.2653 | 28.9055 | 112.2144 | 0.50192 | 28.4036 | 82.94% | 223.8768 | 210.4442 | 5050.6597
2010 | 11 | 7 | 301.7143 | 5 | 296.7143 | 29.3966 | 112.2144 | 0.50192 | 28.8947 | 82.94% | 227.7476 | 214.0828 | 5137.9864
2010 | 11 | 8 | 489.7959 | 5 | 484.7959 | 29.0204 | 112.2144 | 0.50192 | 28.5185 | 82.94% | 224.7827 | 211.2957 | 5071.0978
2010 | 11 | 9 | 566.8571 | 5 | 561.8571 | 28.8663 | 112.2144 | 0.50192 | 28.3644 | 82.94% | 223.5679 | 210.1538 | 5043.6921
2010 | 11 | 10 | 479.3469 | 5 | 474.3469 | 29.0413 | 112.2144 | 0.50192 | 28.5394 | 82.94% | 224.9474 | 211.4506 | 5074.8139
2010 | 11 | 11 | 321.3061 | 5 | 316.3061 | 29.3574 | 112.2144 | 0.50192 | 28.8555 | 82.94% | 227.4388 | 213.7925 | 5131.0188
2010 | 11 | 12 | 237.7143 | 5 | 232.7143 | 29.5246 | 112.2144 | 0.50192 | 29.0227 | 82.94% | 228.7565 | 215.0311 | 5160.7471
2010 | 11 | 13 | 195.9184 | 5 | 190.9184 | 29.6082 | 112.2144 | 0.50192 | 29.1062 | 82.94% | 229.4154 | 215.6505 | 5175.6112
2010 | 11 | 14 | 172.4082 | 5 | 167.4082 | 29.6552 | 112.2144 | 0.50192 | 29.1533 | 82.94% | 229.786 | 215.9988 | 5183.9723
2010 | 11 | 15 | 152.8163 | 5 | 147.8163 | 29.6944 | 112.2144 | 0.50192 | 29.1925 | 82.94% | 230.0949 | 216.2892 | 5190.9398
2010 | 11 | 16 | 137.1429 | 5 | 132.1429 | 29.7257 | 112.2144 | 0.50192 | 29.2238 | 82.94% | 230.3419 | 216.5214 | 5196.5139
2010 | 11 | 17 | 410.1224 | 5 | 405.1224 | 29.1798 | 112.2144 | 0.50192 | 28.6778 | 82.94% | 226.0387 | 212.4764 | 5099.4326
2010 | 11 | 18 | 615.1837 | 5 | 610.1837 | 28.7696 | 112.2144 | 0.50192 | 28.2677 | 82.94% | 222.8061 | 209.4377 | 5026.5055
2010 | 11 | 19 | 338.2857 | 5 | 333.2857 | 29.3234 | 112.2144 | 0.50192 | 28.8215 | 82.94% | 227.1711 | 213.5408 | 5124.9803
2010 | 11 | 20 | 248.1633 | 5 | 243.1633 | 29.5037 | 112.2144 | 0.50192 | 29.0018 | 82.94% | 228.5918 | 214.8763 | 5157.031
2010 | 11 | 21 | 198.5306 | 5 | 193.5306 | 29.6029 | 112.2144 | 0.50192 | 29.101 | 82.94% | 229.3742 | 215.6118 | 5174.6822
2010 | 11 | 22 | 168.4898 | 5 | 163.4898 | 29.663 | 112.2144 | 0.50192 | 29.1611 | 82.94% | 229.8478 | 216.0569 | 5185.3658
2010 | 11 | 23 | 161.9592 | 5 | 156.9592 | 29.6761 | 112.2144 | 0.50192 | 29.1742 | 82.94% | 229.9507 | 216.1537 | 5187.6883
2010 | 11 | 24 | 155.4286 | 5 | 150.4286 | 29.6891 | 112.2144 | 0.50192 | 29.1872 | 82.94% | 230.0537 | 216.2505 | 5190.0108
2010 | 11 | 25 | 135.8367 | 5 | 130.8367 | 29.7283 | 112.2144 | 0.50192 | 29.2264 | 82.94% | 230.3625 | 216.5408 | 5196.9784
2010 | 11 | 26 | 129.3061 | 5 | 124.3061 | 29.7414 | 112.2144 | 0.50192 | 29.2395 | 82.94% | 230.4655 | 216.6375 | 5199.3009
2010 | 11 | 27 | 125.3878 | 5 | 120.3878 | 29.7492 | 112.2144 | 0.50192 | 29.2473 | 82.94% | 230.5272 | 216.6956 | 5200.6944
2010 | 11 | 28 | 112.3265 | 5 | 107.3265 | 29.7753 | 107.3265 | 0.45914 | 29.3162 | 86.81% | 231.3174 | 217.4383 | 5218.5197
2010 | 11 | 29 | 104.4898 | 5 | 99.4898 | 29.791 | 99.4898 | 0.39454 | 29.3965 | 90.78% | 224.8473 | 211.3565 | 5072.5555
2010 | 11 | 30 | 99.2653 | 5 | 94.2653 | 29.8015 | 94.2653 | 0.35419 | 29.4473 | 92.16% | 216.6522 | 203.6531 | 4887.6743
2010 | 12 | 1 | 125.3878 | 5 | 120.3878 | 29.7492 | 112.2144 | 0.50192 | 29.2473 | 82.94% | 230.5272 | 216.6956 | 5200.6944
2010 | 12 | 2 | 953.4694 | 5 | 948.4694 | 28.0931 | 112.2144 | 0.50192 | 27.5911 | 82.94% | 217.4734 | 204.425 | 4906.199
2010 | 12 | 3 | 590.3673 | 5 | 585.3673 | 28.8193 | 112.2144 | 0.50192 | 28.3173 | 82.94% | 223.1973 | 209.8055 | 5035.331
2010 | 12 | 4 | 372.2449 | 5 | 367.2449 | 29.2555 | 112.2144 | 0.50192 | 28.7536 | 82.94% | 226.6358 | 213.0376 | 5112.9032
2010 | 12 | 5 | 282.1224 | 5 | 277.1224 | 29.4358 | 112.2144 | 0.50192 | 28.9338 | 82.94% | 228.0565 | 214.3731 | 5144.9539
2010 | 12 | 6 | 228.5714 | 5 | 223.5714 | 29.5429 | 112.2144 | 0.50192 | 29.0409 | 82.94% | 228.9006 | 215.1666 | 5163.9986
2010 | 12 | 7 | 192 | 5 | 187 | 29.616 | 112.2144 | 0.50192 | 29.1141 | 82.94% | 229.4772 | 215.7085 | 5177.0047
2010 | 12 | 8 | 154.1224 | 5 | 149.1224 | 29.6918 | 112.2144 | 0.50192 | 29.1898 | 82.94% | 230.0743 | 216.2698 | 5190.4753
2010 | 12 | 9 | 126.6939 | 5 | 121.6939 | 29.7466 | 112.2144 | 0.50192 | 29.2447 | 82.94% | 230.5066 | 216.6762 | 5200.2299
2010 | 12 | 10 | 105.7959 | 5 | 100.7959 | 29.7884 | 100.7959 | 0.40497 | 29.3834 | 90.78% | 227.6981 | 214.0362 | 5136.8694
2010 | 12 | 11 | 112.3265 | 5 | 107.3265 | 29.7753 | 107.3265 | 0.45914 | 29.3162 | 86.81% | 231.3174 | 217.4383 | 5218.5197
2010 | 12 | 12 | 154.1224 | 5 | 149.1224 | 29.6918 | 112.2144 | 0.50192 | 29.1898 | 82.94% | 230.0743 | 216.2698 | 5190.4753
2010 | 12 | 13 | 2977.9592 | 5 | 2972.9592 | 24.0441 | 0 | 0 | 24.0441 | 0% | 0 | 0 | 0
2010 | 12 | 14 | 1959.1837 | 5 | 1954.1837 | 26.0816 | 112.2144 | 0.50192 | 25.5797 | 82.94% | 201.6193 | 189.5221 | 4548.531
2010 | 12 | 15 | 996.5714 | 5 | 991.5714 | 28.0069 | 112.2144 | 0.50192 | 27.5049 | 82.94% | 216.7939 | 203.7863 | 4890.8703
2010 | 12 | 16 | 576 | 5 | 571 | 28.848 | 112.2144 | 0.50192 | 28.3461 | 82.94% | 223.4238 | 210.0184 | 5040.4406
2010 | 12 | 17 | 398.3673 | 5 | 393.3673 | 29.2033 | 112.2144 | 0.50192 | 28.7013 | 82.94% | 226.224 | 212.6505 | 5103.6131
2010 | 12 | 18 | 297.7959 | 5 | 292.7959 | 29.4044 | 112.2144 | 0.50192 | 28.9025 | 82.94% | 227.8094 | 214.1408 | 5139.3799
2010 | 12 | 19 | 259.9184 | 5 | 254.9184 | 29.4802 | 112.2144 | 0.50192 | 28.9782 | 82.94% | 228.4065 | 214.7021 | 5152.8505
2010 | 12 | 20 | 227.2653 | 5 | 222.2653 | 29.5455 | 112.2144 | 0.50192 | 29.0436 | 82.94% | 228.9212 | 215.186 | 5164.4631
2010 | 12 | 21 | 206.3673 | 5 | 201.3673 | 29.5873 | 112.2144 | 0.50192 | 29.0853 | 82.94% | 229.2507 | 215.4956 | 5171.8952
2010 | 12 | 22 | 197.2245 | 5 | 192.2245 | 29.6056 | 112.2144 | 0.50192 | 29.1036 | 82.94% | 229.3948 | 215.6311 | 5175.1467
2010 | 12 | 23 | 188.0816 | 5 | 183.0816 | 29.6238 | 112.2144 | 0.50192 | 29.1219 | 82.94% | 229.5389 | 215.7666 | 5178.3982
2010 | 12 | 24 | 175.0204 | 5 | 170.0204 | 29.65 | 112.2144 | 0.50192 | 29.148 | 82.94% | 229.7448 | 215.9601 | 5183.0433
2010 | 12 | 25 | 164.5714 | 5 | 159.5714 | 29.6709 | 112.2144 | 0.50192 | 29.1689 | 82.94% | 229.9095 | 216.115 | 5186.7593
2010 | 12 | 26 | 129.3061 | 5 | 124.3061 | 29.7414 | 112.2144 | 0.50192 | 29.2395 | 82.94% | 230.4655 | 216.6375 | 5199.3009
2010 | 12 | 27 | 135.8367 | 5 | 130.8367 | 29.7283 | 112.2144 | 0.50192 | 29.2264 | 82.94% | 230.3625 | 216.5408 | 5196.9784
2010 | 12 | 28 | 137.1429 | 5 | 132.1429 | 29.7257 | 112.2144 | 0.50192 | 29.2238 | 82.94% | 230.3419 | 216.5214 | 5196.5139
2010 | 12 | 29 | 135.8367 | 5 | 130.8367 | 29.7283 | 112.2144 | 0.50192 | 29.2264 | 82.94% | 230.3625 | 216.5408 | 5196.9784
2010 | 12 | 30 | 129.3061 | 5 | 124.3061 | 29.7414 | 112.2144 | 0.50192 | 29.2395 | 82.94% | 230.4655 | 216.6375 | 5199.3009
2010 | 12 | 31 | 125.3878 | 5 | 120.3878 | 29.7492 | 112.2144 | 0.50192 | 29.2473 | 82.94% | 230.5272 | 216.6956 | 5200.6944
2011 | 1 | 1 | 128 | 5 | 123 | 29.744 | 112.2144 | 0.50192 | 29.2421 | 82.94% | 230.4861 | 216.6569 | 5199.7654
2011 | 1 | 2 | 182.8571 | 5 | 177.8571 | 29.6343 | 112.2144 | 0.50192 | 29.1324 | 82.94% | 229.6213 | 215.844 | 5180.2562
2011 | 1 | 3 | 212.898 | 5 | 207.898 | 29.5742 | 112.2144 | 0.50192 | 29.0723 | 82.94% | 229.1477 | 215.3989 | 5169.5726
2011 | 1 | 4 | 172.4082 | 5 | 167.4082 | 29.6552 | 112.2144 | 0.50192 | 29.1533 | 82.94% | 229.786 | 215.9988 | 5183.9723
2011 | 1 | 5 | 144.9796 | 5 | 139.9796 | 29.71 | 112.2144 | 0.50192 | 29.2081 | 82.94% | 230.2184 | 216.4053 | 5193.7268
2011 | 1 | 6 | 124.0816 | 5 | 119.0816 | 29.7518 | 112.2144 | 0.50192 | 29.2499 | 82.94% | 230.5478 | 216.715 | 5201.1589
2011 | 1 | 7 | 104.4898 | 5 | 99.4898 | 29.791 | 99.4898 | 0.39454 | 29.3965 | 90.78% | 224.8473 | 211.3565 | 5072.5555
2011 | 1 | 8 | 104.4898 | 5 | 99.4898 | 29.791 | 99.4898 | 0.39454 | 29.3965 | 90.78% | 224.8473 | 211.3565 | 5072.5555
2011 | 1 | 9 | 104.4898 | 5 | 99.4898 | 29.791 | 99.4898 | 0.39454 | 29.3965 | 90.78% | 224.8473 | 211.3565 | 5072.5555
2011 | 1 | 10 | 92.7347 | 5 | 87.7347 | 29.8145 | 87.7347 | 0.30682 | 29.5077 | 87.55% | 191.9494 | 180.4324 | 4330.3785
2011 | 1 | 11 | 83.5918 | 5 | 78.5918 | 29.8328 | 78.5918 | 0.2462 | 29.5866 | 76.68% | 151.0005 | 141.9405 | 3406.5721
2011 | 1 | 12 | 80.9796 | 5 | 75.9796 | 29.838 | 75.9796 | 0.23011 | 29.6079 | 76.68% | 146.0868 | 137.3215 | 3295.7171
2011 | 1 | 13 | 94.0408 | 5 | 89.0408 | 29.8119 | 89.0408 | 0.31602 | 29.4959 | 89.12% | 198.221 | 186.3277 | 4471.8653
2011 | 1 | 14 | 88.8163 | 5 | 83.8163 | 29.8224 | 83.8163 | 0.28002 | 29.5423 | 82.3% | 172.5826 | 162.2277 | 3893.4642
2011 | 1 | 15 | 82.2857 | 5 | 77.2857 | 29.8354 | 77.2857 | 0.23809 | 29.5973 | 76.68% | 148.5449 | 139.6322 | 3351.1727
2011 | 1 | 16 | 84.898 | 5 | 79.898 | 29.8302 | 79.898 | 0.25445 | 29.5758 | 76.68% | 153.4537 | 144.2464 | 3461.9145
2011 | 1 | 17 | 78.3673 | 5 | 73.3673 | 29.8433 | 73.3673 | 0.21456 | 29.6287 | 66.63% | 122.6617 | 115.302 | 2767.2482
2011 | 1 | 18 | 77.0612 | 5 | 72.0612 | 29.8459 | 72.0612 | 0.20698 | 29.6389 | 66.63% | 120.5194 | 113.2883 | 2718.9185
2011 | 1 | 19 | 91.4286 | 5 | 86.4286 | 29.8171 | 86.4286 | 0.29775 | 29.5194 | 87.55% | 189.1667 | 177.8167 | 4267.5998
2011 | 1 | 20 | 100.5714 | 5 | 95.5714 | 29.7989 | 95.5714 | 0.36407 | 29.4348 | 91.97% | 219.1083 | 205.9618 | 4943.0824
2011 | 1 | 21 | 92.7347 | 5 | 87.7347 | 29.8145 | 87.7347 | 0.30682 | 29.5077 | 87.55% | 191.9494 | 180.4324 | 4330.3785
2011 | 1 | 22 | 88.8163 | 5 | 83.8163 | 29.8224 | 83.8163 | 0.28002 | 29.5423 | 82.3% | 172.5826 | 162.2277 | 3893.4642
2011 | 1 | 23 | 83.5918 | 5 | 78.5918 | 29.8328 | 78.5918 | 0.2462 | 29.5866 | 76.68% | 151.0005 | 141.9405 | 3406.5721
2011 | 1 | 24 | 77.0612 | 5 | 72.0612 | 29.8459 | 72.0612 | 0.20698 | 29.6389 | 66.63% | 120.5194 | 113.2883 | 2718.9185
2011 | 1 | 25 | 77.0612 | 5 | 72.0612 | 29.8459 | 72.0612 | 0.20698 | 29.6389 | 66.63% | 120.5194 | 113.2883 | 2718.9185
2011 | 1 | 26 | 75.7551 | 5 | 70.7551 | 29.8485 | 70.7551 | 0.19955 | 29.6489 | 66.63% | 118.3751 | 111.2726 | 2670.5426
2011 | 1 | 27 | 75.7551 | 5 | 70.7551 | 29.8485 | 70.7551 | 0.19955 | 29.6489 | 66.63% | 118.3751 | 111.2726 | 2670.5426
2011 | 1 | 28 | 73.1429 | 5 | 68.1429 | 29.8537 | 68.1429 | 0.18509 | 29.6686 | 66.63% | 114.0805 | 107.2356 | 2573.6552
2011 | 1 | 29 | 71.8367 | 5 | 66.8367 | 29.8563 | 66.8367 | 0.17806 | 29.6783 | 66.63% | 111.9302 | 105.2144 | 2525.1451
2011 | 1 | 30 | 70.5306 | 5 | 65.5306 | 29.8589 | 65.5306 | 0.17117 | 29.6878 | 66.63% | 109.778 | 103.1913 | 2476.5915
2011 | 1 | 31 | 67.9184 | 5 | 62.9184 | 29.8642 | 62.9184 | 0.15779 | 29.7064 | 57.14% | 90.4463 | 85.0195 | 2040.4691
2011 | 2 | 1 | 66.6122 | 5 | 61.6122 | 29.8668 | 61.6122 | 0.15131 | 29.7155 | 57.14% | 88.5959 | 83.2801 | 1998.7228
2011 | 2 | 2 | 67.9184 | 5 | 62.9184 | 29.8642 | 62.9184 | 0.15779 | 29.7064 | 57.14% | 90.4463 | 85.0195 | 2040.4691
2011 | 2 | 3 | 73.1429 | 5 | 68.1429 | 29.8537 | 68.1429 | 0.18509 | 29.6686 | 66.63% | 114.0805 | 107.2356 | 2573.6552
2011 | 2 | 4 | 70.5306 | 5 | 65.5306 | 29.8589 | 65.5306 | 0.17117 | 29.6878 | 66.63% | 109.778 | 103.1913 | 2476.5915
2011 | 2 | 5 | 69.2245 | 5 | 64.2245 | 29.8616 | 64.2245 | 0.16441 | 29.6971 | 57.14% | 92.2952 | 86.7575 | 2082.1799
2011 | 2 | 6 | 75.7551 | 5 | 70.7551 | 29.8485 | 70.7551 | 0.19955 | 29.6489 | 66.63% | 118.3751 | 111.2726 | 2670.5426
2011 | 2 | 7 | 77.0612 | 5 | 72.0612 | 29.8459 | 72.0612 | 0.20698 | 29.6389 | 66.63% | 120.5194 | 113.2883 | 2718.9185
2011 | 2 | 8 | 75.7551 | 5 | 70.7551 | 29.8485 | 70.7551 | 0.19955 | 29.6489 | 66.63% | 118.3751 | 111.2726 | 2670.5426
2011 | 2 | 9 | 73.1429 | 5 | 68.1429 | 29.8537 | 68.1429 | 0.18509 | 29.6686 | 66.63% | 114.0805 | 107.2356 | 2573.6552
2011 | 2 | 10 | 69.2245 | 5 | 64.2245 | 29.8616 | 64.2245 | 0.16441 | 29.6971 | 57.14% | 92.2952 | 86.7575 | 2082.1799
2011 | 2 | 11 | 66.6122 | 5 | 61.6122 | 29.8668 | 61.6122 | 0.15131 | 29.7155 | 57.14% | 88.5959 | 83.2801 | 1998.7228
2011 | 2 | 12 | 65.3061 | 5 | 60.3061 | 29.8694 | 60.3061 | 0.14496 | 29.7244 | 57.14% | 86.7439 | 81.5392 | 1956.9415
2011 | 2 | 13 | 64 | 5 | 59 | 29.872 | 59 | 0.13875 | 29.7332 | 57.14% | 84.8903 | 79.7969 | 1915.126
2011 | 2 | 14 | 64 | 5 | 59 | 29.872 | 59 | 0.13875 | 29.7332 | 57.14% | 84.8903 | 79.7969 | 1915.126
2011 | 2 | 15 | 61.3878 | 5 | 56.3878 | 29.8772 | 56.3878 | 0.12674 | 29.7505 | 57.14% | 81.1788 | 76.3081 | 1831.3944
2011 | 2 | 16 | 58.7755 | 5 | 53.7755 | 29.8824 | 0 | 0 | 29.8824 | 0% | 0 | 0 | 0
2011 | 2 | 17 | 58.7755 | 5 | 53.7755 | 29.8824 | 0 | 0 | 29.8824 | 0% | 0 | 0 | 0
2011 | 2 | 18 | 64 | 5 | 59 | 29.872 | 59 | 0.13875 | 29.7332 | 57.14% | 84.8903 | 79.7969 | 1915.126
2011 | 2 | 19 | 75.7551 | 5 | 70.7551 | 29.8485 | 70.7551 | 0.19955 | 29.6489 | 66.63% | 118.3751 | 111.2726 | 2670.5426
2011 | 2 | 20 | 71.8367 | 5 | 66.8367 | 29.8563 | 66.8367 | 0.17806 | 29.6783 | 66.63% | 111.9302 | 105.2144 | 2525.1451
2011 | 2 | 21 | 69.2245 | 5 | 64.2245 | 29.8616 | 64.2245 | 0.16441 | 29.6971 | 57.14% | 92.2952 | 86.7575 | 2082.1799
2011 | 2 | 22 | 64 | 5 | 59 | 29.872 | 59 | 0.13875 | 29.7332 | 57.14% | 84.8903 | 79.7969 | 1915.126
2011 | 2 | 23 | 61.3878 | 5 | 56.3878 | 29.8772 | 56.3878 | 0.12674 | 29.7505 | 57.14% | 81.1788 | 76.3081 | 1831.3944
2011 | 2 | 24 | 58.7755 | 5 | 53.7755 | 29.8824 | 0 | 0 | 29.8824 | 0% | 0 | 0 | 0
2011 | 2 | 25 | 60.0816 | 5 | 55.0816 | 29.8798 | 0 | 0 | 29.8798 | 0% | 0 | 0 | 0
2011 | 2 | 26 | 62.6939 | 5 | 57.6939 | 29.8746 | 57.6939 | 0.13268 | 29.7419 | 57.14% | 83.0353 | 78.0532 | 1873.2768
2011 | 2 | 27 | 61.3878 | 5 | 56.3878 | 29.8772 | 56.3878 | 0.12674 | 29.7505 | 57.14% | 81.1788 | 76.3081 | 1831.3944
2011 | 2 | 28 | 61.3878 | 5 | 56.3878 | 29.8772 | 56.3878 | 0.12674 | 29.7505 | 57.14% | 81.1788 | 76.3081 | 1831.3944
2011 | 3 | 1 | 65.3061 | 5 | 60.3061 | 29.8694 | 60.3061 | 0.14496 | 29.7244 | 57.14% | 86.7439 | 81.5392 | 1956.9415
2011 | 3 | 2 | 64 | 5 | 59 | 29.872 | 59 | 0.13875 | 29.7332 | 57.14% | 84.8903 | 79.7969 | 1915.126
2011 | 3 | 3 | 60.0816 | 5 | 55.0816 | 29.8798 | 0 | 0 | 29.8798 | 0% | 0 | 0 | 0
2011 | 3 | 4 | 58.7755 | 5 | 53.7755 | 29.8824 | 0 | 0 | 29.8824 | 0% | 0 | 0 | 0
2011 | 3 | 5 | 58.7755 | 5 | 53.7755 | 29.8824 | 0 | 0 | 29.8824 | 0% | 0 | 0 | 0
2011 | 3 | 6 | 88.8163 | 5 | 83.8163 | 29.8224 | 83.8163 | 0.28002 | 29.5423 | 82.3% | 172.5826 | 162.2277 | 3893.4642
2011 | 3 | 7 | 902.5306 | 5 | 897.5306 | 28.1949 | 112.2144 | 0.50192 | 27.693 | 82.94% | 218.2764 | 205.1798 | 4924.3146
2011 | 3 | 8 | 1247.3469 | 5 | 1242.3469 | 27.5053 | 112.2144 | 0.50192 | 27.0034 | 82.94% | 212.8407 | 200.0702 | 4801.6856
2011 | 3 | 9 | 756.2449 | 5 | 751.2449 | 28.4875 | 112.2144 | 0.50192 | 27.9856 | 82.94% | 220.5824 | 207.3475 | 4976.339
2011 | 3 | 10 | 522.449 | 5 | 517.449 | 28.9551 | 112.2144 | 0.50192 | 28.4532 | 82.94% | 224.268 | 210.8119 | 5059.4852
2011 | 3 | 11 | 498.9388 | 5 | 493.9388 | 29.0021 | 112.2144 | 0.50192 | 28.5002 | 82.94% | 224.6386 | 211.1603 | 5067.8463
2011 | 3 | 12 | 943.0204 | 5 | 938.0204 | 28.114 | 112.2144 | 0.50192 | 27.612 | 82.94% | 217.6381 | 204.5798 | 4909.915
2011 | 3 | 13 | 828.0816 | 5 | 823.0816 | 28.3438 | 112.2144 | 0.50192 | 27.8419 | 82.94% | 219.45 | 206.283 | 4950.7913
2011 | 3 | 14 | 632.1633 | 5 | 627.1633 | 28.7357 | 112.2144 | 0.50192 | 28.2338 | 82.94% | 222.5384 | 209.1861 | 5020.4669
2011 | 3 | 15 | 483.2653 | 5 | 478.2653 | 29.0335 | 112.2144 | 0.50192 | 28.5316 | 82.94% | 224.8857 | 211.3925 | 5073.4203
2011 | 3 | 16 | 416.6531 | 5 | 411.6531 | 29.1667 | 112.2144 | 0.50192 | 28.6648 | 82.94% | 225.9357 | 212.3796 | 5097.11
2011 | 3 | 17 | 384 | 5 | 379 | 29.232 | 112.2144 | 0.50192 | 28.7301 | 82.94% | 226.4505 | 212.8634 | 5108.7226
2011 | 3 | 18 | 585.1429 | 5 | 580.1429 | 28.8297 | 112.2144 | 0.50192 | 28.3278 | 82.94% | 223.2797 | 209.8829 | 5037.189
2011 | 3 | 19 | 1007.0204 | 5 | 1002.0204 | 27.986 | 112.2144 | 0.50192 | 27.484 | 82.94% | 216.6292 | 203.6314 | 4887.1543
2011 | 3 | 20 | 679.1837 | 5 | 674.1837 | 28.6416 | 112.2144 | 0.50192 | 28.1397 | 82.94% | 221.7972 | 208.4894 | 5003.7448
2011 | 3 | 21 | 522.449 | 5 | 517.449 | 28.9551 | 112.2144 | 0.50192 | 28.4532 | 82.94% | 224.268 | 210.8119 | 5059.4852
2011 | 3 | 22 | 429.7143 | 5 | 424.7143 | 29.1406 | 112.2144 | 0.50192 | 28.6387 | 82.94% | 225.7298 | 212.186 | 5092.465
2011 | 3 | 23 | 351.3469 | 5 | 346.3469 | 29.2973 | 112.2144 | 0.50192 | 28.7954 | 82.94% | 226.9652 | 213.3473 | 5120.3352
2011 | 3 | 24 | 303.0204 | 5 | 298.0204 | 29.394 | 112.2144 | 0.50192 | 28.892 | 82.94% | 227.727 | 214.0634 | 5137.5219
2011 | 3 | 25 | 259.9184 | 5 | 254.9184 | 29.4802 | 112.2144 | 0.50192 | 28.9782 | 82.94% | 228.4065 | 214.7021 | 5152.8505
2011 | 3 | 26 | 231.1837 | 5 | 226.1837 | 29.5376 | 112.2144 | 0.50192 | 29.0357 | 82.94% | 228.8595 | 215.1279 | 5163.0696
2011 | 3 | 27 | 210.2857 | 5 | 205.2857 | 29.5794 | 112.2144 | 0.50192 | 29.0775 | 82.94% | 229.1889 | 215.4376 | 5170.5017
2011 | 3 | 28 | 198.5306 | 5 | 193.5306 | 29.6029 | 112.2144 | 0.50192 | 29.101 | 82.94% | 229.3742 | 215.6118 | 5174.6822
2011 | 3 | 29 | 185.4694 | 5 | 180.4694 | 29.6291 | 112.2144 | 0.50192 | 29.1271 | 82.94% | 229.5801 | 215.8053 | 5179.3272
2011 | 3 | 30 | 197.2245 | 5 | 192.2245 | 29.6056 | 112.2144 | 0.50192 | 29.1036 | 82.94% | 229.3948 | 215.6311 | 5175.1467
2011 | 3 | 31 | 231.1837 | 5 | 226.1837 | 29.5376 | 112.2144 | 0.50192 | 29.0357 | 82.94% | 228.8595 | 215.1279 | 5163.0696
2011 | 4 | 1 | 269.0612 | 5 | 264.0612 | 29.4619 | 112.2144 | 0.50192 | 28.96 | 82.94% | 228.2624 | 214.5666 | 5149.599
2011 | 4 | 2 | 259.9184 | 5 | 254.9184 | 29.4802 | 112.2144 | 0.50192 | 28.9782 | 82.94% | 228.4065 | 214.7021 | 5152.8505
2011 | 4 | 3 | 263.8367 | 5 | 258.8367 | 29.4723 | 112.2144 | 0.50192 | 28.9704 | 82.94% | 228.3447 | 214.644 | 5151.457
2011 | 4 | 4 | 296.4898 | 5 | 291.4898 | 29.407 | 112.2144 | 0.50192 | 28.9051 | 82.94% | 227.83 | 214.1602 | 5139.8444
2011 | 4 | 5 | 389.2245 | 5 | 384.2245 | 29.2216 | 112.2144 | 0.50192 | 28.7196 | 82.94% | 226.3681 | 212.786 | 5106.8646
2011 | 4 | 6 | 432.3265 | 5 | 427.3265 | 29.1353 | 112.2144 | 0.50192 | 28.6334 | 82.94% | 225.6887 | 212.1473 | 5091.536
2011 | 4 | 7 | 400.9796 | 5 | 395.9796 | 29.198 | 112.2144 | 0.50192 | 28.6961 | 82.94% | 226.1828 | 212.6118 | 5102.6841
2011 | 4 | 8 | 428.4082 | 5 | 423.4082 | 29.1432 | 112.2144 | 0.50192 | 28.6413 | 82.94% | 225.7504 | 212.2054 | 5092.9295
2011 | 4 | 9 | 501.551 | 5 | 496.551 | 28.9969 | 112.2144 | 0.50192 | 28.495 | 82.94% | 224.5974 | 211.1216 | 5066.9173
2011 | 4 | 10 | 687.0204 | 5 | 682.0204 | 28.626 | 112.2144 | 0.50192 | 28.124 | 82.94% | 221.6737 | 208.3732 | 5000.9577
2011 | 4 | 11 | 1371.4286 | 5 | 1366.4286 | 27.2571 | 112.2144 | 0.50192 | 26.7552 | 82.94% | 210.8847 | 198.2316 | 4757.5577
2011 | 4 | 12 | 1737.1429 | 5 | 1732.1429 | 26.5257 | 112.2144 | 0.50192 | 26.0238 | 82.94% | 205.1195 | 192.8124 | 4627.4966
2011 | 4 | 13 | 1462.8571 | 5 | 1457.8571 | 27.0743 | 112.2144 | 0.50192 | 26.5724 | 82.94% | 209.4434 | 196.8768 | 4725.0425
2011 | 4 | 14 | 1567.3469 | 5 | 1562.3469 | 26.8653 | 112.2144 | 0.50192 | 26.3634 | 82.94% | 207.7962 | 195.3284 | 4687.8821
2011 | 4 | 15 | 1155.9184 | 5 | 1150.9184 | 27.6882 | 112.2144 | 0.50192 | 27.1862 | 82.94% | 214.282 | 201.425 | 4834.2009
2011 | 4 | 16 | 760.1633 | 5 | 755.1633 | 28.4797 | 112.2144 | 0.50192 | 27.9778 | 82.94% | 220.5206 | 207.2894 | 4974.9455
2011 | 4 | 17 | 2181.2245 | 5 | 2176.2245 | 25.6376 | 112.2144 | 0.50192 | 25.1356 | 82.94% | 198.119 | 186.2319 | 4469.5653
2011 | 4 | 18 | 1867.7551 | 5 | 1862.7551 | 26.2645 | 112.2144 | 0.50192 | 25.7626 | 82.94% | 203.0606 | 190.8769 | 4581.0463
2011 | 4 | 19 | 1009.6327 | 5 | 1004.6327 | 27.9807 | 112.2144 | 0.50192 | 27.4788 | 82.94% | 216.588 | 203.5927 | 4886.2253
2011 | 4 | 20 | 771.9184 | 5 | 766.9184 | 28.4562 | 112.2144 | 0.50192 | 27.9542 | 82.94% | 220.3353 | 207.1152 | 4970.765
2011 | 4 | 21 | 634.7755 | 5 | 629.7755 | 28.7304 | 112.2144 | 0.50192 | 28.2285 | 82.94% | 222.4972 | 209.1474 | 5019.5379
2011 | 4 | 22 | 487.1837 | 5 | 482.1837 | 29.0256 | 112.2144 | 0.50192 | 28.5237 | 82.94% | 224.8239 | 211.3345 | 5072.0268
2011 | 4 | 23 | 438.8571 | 5 | 433.8571 | 29.1223 | 112.2144 | 0.50192 | 28.6204 | 82.94% | 225.5857 | 212.0506 | 5089.2135
2011 | 4 | 24 | 514.6122 | 5 | 509.6122 | 28.9708 | 112.2144 | 0.50192 | 28.4689 | 82.94% | 224.3915 | 210.928 | 5062.2723
2011 | 4 | 25 | 450.6122 | 5 | 445.6122 | 29.0988 | 112.2144 | 0.50192 | 28.5969 | 82.94% | 225.4004 | 211.8764 | 5085.0329
2011 | 4 | 26 | 643.9184 | 5 | 638.9184 | 28.7122 | 112.2144 | 0.50192 | 28.2102 | 82.94% | 222.3531 | 209.0119 | 5016.2864
2011 | 4 | 27 | 679.1837 | 5 | 674.1837 | 28.6416 | 112.2144 | 0.50192 | 28.1397 | 82.94% | 221.7972 | 208.4894 | 5003.7448
2011 | 4 | 28 | 525.0612 | 5 | 520.0612 | 28.9499 | 112.2144 | 0.50192 | 28.448 | 82.94% | 224.2268 | 210.7732 | 5058.5562
2011 | 4 | 29 | 527.6735 | 5 | 522.6735 | 28.9447 | 112.2144 | 0.50192 | 28.4427 | 82.94% | 224.1856 | 210.7345 | 5057.6272
2011 | 4 | 30 | 415.3469 | 5 | 410.3469 | 29.1693 | 112.2144 | 0.50192 | 28.6674 | 82.94% | 225.9563 | 212.3989 | 5097.5745
2011 | 5 | 1 | 323.9184 | 5 | 318.9184 | 29.3522 | 112.2144 | 0.50192 | 28.8502 | 82.94% | 227.3976 | 213.7537 | 5130.0898
2011 | 5 | 2 | 269.0612 | 5 | 264.0612 | 29.4619 | 112.2144 | 0.50192 | 28.96 | 82.94% | 228.2624 | 214.5666 | 5149.599
2011 | 5 | 3 | 236.4082 | 5 | 231.4082 | 29.5272 | 112.2144 | 0.50192 | 29.0253 | 82.94% | 228.7771 | 215.0505 | 5161.2116
2011 | 5 | 4 | 242.9388 | 5 | 237.9388 | 29.5141 | 112.2144 | 0.50192 | 29.0122 | 82.94% | 228.6742 | 214.9537 | 5158.8891
2011 | 5 | 5 | 350.0408 | 5 | 345.0408 | 29.2999 | 112.2144 | 0.50192 | 28.798 | 82.94% | 226.9858 | 213.3667 | 5120.7997
2011 | 5 | 6 | 286.0408 | 5 | 281.0408 | 29.4279 | 112.2144 | 0.50192 | 28.926 | 82.94% | 227.9947 | 214.315 | 5143.5604
2011 | 5 | 7 | 235.102 | 5 | 230.102 | 29.5298 | 112.2144 | 0.50192 | 29.0279 | 82.94% | 228.7977 | 215.0698 | 5161.6761
2011 | 5 | 8 | 211.5918 | 5 | 206.5918 | 29.5768 | 112.2144 | 0.50192 | 29.0749 | 82.94% | 229.1683 | 215.4182 | 5170.0371
2011 | 5 | 9 | 184.1633 | 5 | 179.1633 | 29.6317 | 112.2144 | 0.50192 | 29.1298 | 82.94% | 229.6007 | 215.8247 | 5179.7917
2011 | 5 | 10 | 159.3469 | 5 | 154.3469 | 29.6813 | 112.2144 | 0.50192 | 29.1794 | 82.94% | 229.9919 | 216.1924 | 5188.6173
2011 | 5 | 11 | 147.5918 | 5 | 142.5918 | 29.7048 | 112.2144 | 0.50192 | 29.2029 | 82.94% | 230.1772 | 216.3666 | 5192.7978
2011 | 5 | 12 | 135.8367 | 5 | 130.8367 | 29.7283 | 112.2144 | 0.50192 | 29.2264 | 82.94% | 230.3625 | 216.5408 | 5196.9784
2011 | 5 | 13 | 126.6939 | 5 | 121.6939 | 29.7466 | 112.2144 | 0.50192 | 29.2447 | 82.94% | 230.5066 | 216.6762 | 5200.2299
2011 | 5 | 14 | 118.8571 | 5 | 113.8571 | 29.7623 | 112.2144 | 0.50192 | 29.2604 | 82.94% | 230.6302 | 216.7924 | 5203.0169
2011 | 5 | 15 | 291.2653 | 5 | 286.2653 | 29.4175 | 112.2144 | 0.50192 | 28.9156 | 82.94% | 227.9123 | 214.2376 | 5141.7024
2011 | 5 | 16 | 979.5918 | 5 | 974.5918 | 28.0408 | 112.2144 | 0.50192 | 27.5389 | 82.94% | 217.0616 | 204.0379 | 4896.9089
2011 | 5 | 17 | 632.1633 | 5 | 627.1633 | 28.7357 | 112.2144 | 0.50192 | 28.2338 | 82.94% | 222.5384 | 209.1861 | 5020.4669
2011 | 5 | 18 | 459.7551 | 5 | 454.7551 | 29.0805 | 112.2144 | 0.50192 | 28.5786 | 82.94% | 225.2563 | 211.7409 | 5081.7814
2011 | 5 | 19 | 548.5714 | 5 | 543.5714 | 28.9029 | 112.2144 | 0.50192 | 28.4009 | 82.94% | 223.8562 | 210.4248 | 5050.1952
2011 | 5 | 20 | 701.3878 | 5 | 696.3878 | 28.5972 | 112.2144 | 0.50192 | 28.0953 | 82.94% | 221.4472 | 208.1603 | 4995.8482
2011 | 5 | 21 | 527.6735 | 5 | 522.6735 | 28.9447 | 112.2144 | 0.50192 | 28.4427 | 82.94% | 224.1856 | 210.7345 | 5057.6272
2011 | 5 | 22 | 468.898 | 5 | 463.898 | 29.0622 | 112.2144 | 0.50192 | 28.5603 | 82.94% | 225.1121 | 211.6054 | 5078.5299
2011 | 5 | 23 | 416.6531 | 5 | 411.6531 | 29.1667 | 112.2144 | 0.50192 | 28.6648 | 82.94% | 225.9357 | 212.3796 | 5097.11
2011 | 5 | 24 | 416.6531 | 5 | 411.6531 | 29.1667 | 112.2144 | 0.50192 | 28.6648 | 82.94% | 225.9357 | 212.3796 | 5097.11
2011 | 5 | 25 | 339.5918 | 5 | 334.5918 | 29.3208 | 112.2144 | 0.50192 | 28.8189 | 82.94% | 227.1505 | 213.5215 | 5124.5158
2011 | 5 | 26 | 265.1429 | 5 | 260.1429 | 29.4697 | 112.2144 | 0.50192 | 28.9678 | 82.94% | 228.3241 | 214.6247 | 5150.9925
2011 | 5 | 27 | 224.6531 | 5 | 219.6531 | 29.5507 | 112.2144 | 0.50192 | 29.0488 | 82.94% | 228.9624 | 215.2247 | 5165.3921
2011 | 5 | 28 | 190.6939 | 5 | 185.6939 | 29.6186 | 112.2144 | 0.50192 | 29.1167 | 82.94% | 229.4977 | 215.7279 | 5177.4692
2011 | 5 | 29 | 171.102 | 5 | 166.102 | 29.6578 | 112.2144 | 0.50192 | 29.1559 | 82.94% | 229.8066 | 216.0182 | 5184.4368
2011 | 5 | 30 | 190.6939 | 5 | 185.6939 | 29.6186 | 112.2144 | 0.50192 | 29.1167 | 82.94% | 229.4977 | 215.7279 | 5177.4692
2011 | 5 | 31 | 165.8776 | 5 | 160.8776 | 29.6682 | 112.2144 | 0.50192 | 29.1663 | 82.94% | 229.889 | 216.0956 | 5186.2948
2011 | 6 | 1 | 135.8367 | 5 | 130.8367 | 29.7283 | 112.2144 | 0.50192 | 29.2264 | 82.94% | 230.3625 | 216.5408 | 5196.9784
2011 | 6 | 2 | 120.1633 | 5 | 115.1633 | 29.7597 | 112.2144 | 0.50192 | 29.2578 | 82.94% | 230.6096 | 216.773 | 5202.5524
2011 | 6 | 3 | 101.8776 | 5 | 96.8776 | 29.7962 | 96.8776 | 0.37409 | 29.4222 | 91.97% | 222.0074 | 208.6869 | 5008.4866
2011 | 6 | 4 | 88.8163 | 5 | 83.8163 | 29.8224 | 83.8163 | 0.28002 | 29.5423 | 82.3% | 172.5826 | 162.2277 | 3893.4642
2011 | 6 | 5 | 79.6735 | 5 | 74.6735 | 29.8407 | 74.6735 | 0.22226 | 29.6184 | 66.63% | 124.8019 | 117.3138 | 2815.5312
2011 | 6 | 6 | 73.1429 | 5 | 68.1429 | 29.8537 | 68.1429 | 0.18509 | 29.6686 | 66.63% | 114.0805 | 107.2356 | 2573.6552
2011 | 6 | 7 | 66.6122 | 5 | 61.6122 | 29.8668 | 61.6122 | 0.15131 | 29.7155 | 57.14% | 88.5959 | 83.2801 | 1998.7228
2011 | 6 | 8 | 60.0816 | 5 | 55.0816 | 29.8798 | 0 | 0 | 29.8798 | 0% | 0 | 0 | 0
2011 | 6 | 9 | 53.551 | 5 | 48.551 | 29.8929 | 0 | 0 | 29.8929 | 0% | 0 | 0 | 0
2011 | 6 | 10 | 49.6327 | 5 | 44.6327 | 29.9007 | 0 | 0 | 29.9007 | 0% | 0 | 0 | 0
2011 | 6 | 11 | 47.0204 | 5 | 42.0204 | 29.906 | 0 | 0 | 29.906 | 0% | 0 | 0 | 0
2011 | 6 | 12 | 58.7755 | 5 | 53.7755 | 29.8824 | 0 | 0 | 29.8824 | 0% | 0 | 0 | 0
2011 | 6 | 13 | 74.449 | 5 | 69.449 | 29.8511 | 69.449 | 0.19225 | 29.6589 | 66.63% | 116.2288 | 109.2551 | 2622.1213
2011 | 6 | 14 | 70.5306 | 5 | 65.5306 | 29.8589 | 65.5306 | 0.17117 | 29.6878 | 66.63% | 109.778 | 103.1913 | 2476.5915
2011 | 6 | 15 | 64 | 5 | 59 | 29.872 | 59 | 0.13875 | 29.7332 | 57.14% | 84.8903 | 79.7969 | 1915.126
2011 | 6 | 16 | 53.551 | 5 | 48.551 | 29.8929 | 0 | 0 | 29.8929 | 0% | 0 | 0 | 0
2011 | 6 | 17 | 45.7143 | 5 | 40.7143 | 29.9086 | 0 | 0 | 29.9086 | 0% | 0 | 0 | 0
2011 | 6 | 18 | 50.9388 | 5 | 45.9388 | 29.8981 | 0 | 0 | 29.8981 | 0% | 0 | 0 | 0
2011 | 6 | 19 | 60.0816 | 5 | 55.0816 | 29.8798 | 0 | 0 | 29.8798 | 0% | 0 | 0 | 0
2011 | 6 | 20 | 43.102 | 5 | 38.102 | 29.9138 | 0 | 0 | 29.9138 | 0% | 0 | 0 | 0
2011 | 6 | 21 | 36.5714 | 5 | 31.5714 | 29.9269 | 0 | 0 | 29.9269 | 0% | 0 | 0 | 0
2011 | 6 | 22 | 32.6531 | 5 | 27.6531 | 29.9347 | 0 | 0 | 29.9347 | 0% | 0 | 0 | 0
2011 | 6 | 23 | 33.9592 | 5 | 28.9592 | 29.9321 | 0 | 0 | 29.9321 | 0% | 0 | 0 | 0
2011 | 6 | 24 | 67.9184 | 5 | 62.9184 | 29.8642 | 62.9184 | 0.15779 | 29.7064 | 57.14% | 90.4463 | 85.0195 | 2040.4691
2011 | 6 | 25 | 151.5102 | 5 | 146.5102 | 29.697 | 112.2144 | 0.50192 | 29.1951 | 82.94% | 230.1154 | 216.3085 | 5191.4043
2011 | 6 | 26 | 121.4694 | 5 | 116.4694 | 29.7571 | 112.2144 | 0.50192 | 29.2551 | 82.94% | 230.589 | 216.7537 | 5202.0879
2011 | 6 | 27 | 92.7347 | 5 | 87.7347 | 29.8145 | 87.7347 | 0.30682 | 29.5077 | 87.55% | 191.9494 | 180.4324 | 4330.3785
2011 | 6 | 28 | 74.449 | 5 | 69.449 | 29.8511 | 69.449 | 0.19225 | 29.6589 | 66.63% | 116.2288 | 109.2551 | 2622.1213
2011 | 6 | 29 | 62.6939 | 5 | 57.6939 | 29.8746 | 57.6939 | 0.13268 | 29.7419 | 57.14% | 83.0353 | 78.0532 | 1873.2768
2011 | 6 | 30 | 74.449 | 5 | 69.449 | 29.8511 | 69.449 | 0.19225 | 29.6589 | 66.63% | 116.2288 | 109.2551 | 2622.1213
2011 | 7 | 1 | 58.7755 | 5 | 53.7755 | 29.8824 | 0 | 0 | 29.8824 | 0% | 0 | 0 | 0
2011 | 7 | 2 | 50.9388 | 5 | 45.9388 | 29.8981 | 0 | 0 | 29.8981 | 0% | 0 | 0 | 0
2011 | 7 | 3 | 45.7143 | 5 | 40.7143 | 29.9086 | 0 | 0 | 29.9086 | 0% | 0 | 0 | 0
2011 | 7 | 4 | 69.2245 | 5 | 64.2245 | 29.8616 | 64.2245 | 0.16441 | 29.6971 | 57.14% | 92.2952 | 86.7575 | 2082.1799
2011 | 7 | 5 | 53.551 | 5 | 48.551 | 29.8929 | 0 | 0 | 29.8929 | 0% | 0 | 0 | 0
2011 | 7 | 6 | 43.102 | 5 | 38.102 | 29.9138 | 0 | 0 | 29.9138 | 0% | 0 | 0 | 0
2011 | 7 | 7 | 54.8571 | 5 | 49.8571 | 29.8903 | 0 | 0 | 29.8903 | 0% | 0 | 0 | 0
2011 | 7 | 8 | 40.4898 | 5 | 35.4898 | 29.919 | 0 | 0 | 29.919 | 0% | 0 | 0 | 0
2011 | 7 | 9 | 37.8776 | 5 | 32.8776 | 29.9242 | 0 | 0 | 29.9242 | 0% | 0 | 0 | 0
2011 | 7 | 10 | 31.3469 | 5 | 26.3469 | 29.9373 | 0 | 0 | 29.9373 | 0% | 0 | 0 | 0
2011 | 7 | 11 | 26.1224 | 5 | 21.1224 | 29.9478 | 0 | 0 | 29.9478 | 0% | 0 | 0 | 0
2011 | 7 | 12 | 37.8776 | 5 | 32.8776 | 29.9242 | 0 | 0 | 29.9242 | 0% | 0 | 0 | 0
2011 | 7 | 13 | 41.7959 | 5 | 36.7959 | 29.9164 | 0 | 0 | 29.9164 | 0% | 0 | 0 | 0
2011 | 7 | 14 | 31.3469 | 5 | 26.3469 | 29.9373 | 0 | 0 | 29.9373 | 0% | 0 | 0 | 0
2011 | 7 | 15 | 26.1224 | 5 | 21.1224 | 29.9478 | 0 | 0 | 29.9478 | 0% | 0 | 0 | 0
2011 | 7 | 16 | 22.2041 | 5 | 17.2041 | 29.9556 | 0 | 0 | 29.9556 | 0% | 0 | 0 | 0
2011 | 7 | 17 | 19.5918 | 5 | 14.5918 | 29.9608 | 0 | 0 | 29.9608 | 0% | 0 | 0 | 0
2011 | 7 | 18 | 16.9796 | 5 | 11.9796 | 29.966 | 0 | 0 | 29.966 | 0% | 0 | 0 | 0
2011 | 7 | 19 | 15.6735 | 5 | 10.6735 | 29.9687 | 0 | 0 | 29.9687 | 0% | 0 | 0 | 0
2011 | 7 | 20 | 15.6735 | 5 | 10.6735 | 29.9687 | 0 | 0 | 29.9687 | 0% | 0 | 0 | 0
2011 | 7 | 21 | 14.3673 | 5 | 9.3673 | 29.9713 | 0 | 0 | 29.9713 | 0% | 0 | 0 | 0
2011 | 7 | 22 | 12.5388 | 5 | 7.5388 | 29.9749 | 0 | 0 | 29.9749 | 0% | 0 | 0 | 0
2011 | 7 | 23 | 11.2327 | 5 | 6.2327 | 29.9775 | 0 | 0 | 29.9775 | 0% | 0 | 0 | 0
2011 | 7 | 24 | 9.9265 | 5 | 4.9265 | 29.9801 | 0 | 0 | 29.9801 | 0% | 0 | 0 | 0
2011 | 7 | 25 | 9.0122 | 5 | 4.0122 | 29.982 | 0 | 0 | 29.982 | 0% | 0 | 0 | 0
2011 | 7 | 26 | 12.0163 | 5 | 7.0163 | 29.976 | 0 | 0 | 29.976 | 0% | 0 | 0 | 0
2011 | 7 | 27 | 67.9184 | 5 | 62.9184 | 29.8642 | 62.9184 | 0.15779 | 29.7064 | 57.14% | 90.4463 | 85.0195 | 2040.4691
2011 | 7 | 28 | 39.1837 | 5 | 34.1837 | 29.9216 | 0 | 0 | 29.9216 | 0% | 0 | 0 | 0
2011 | 7 | 29 | 27.4286 | 5 | 22.4286 | 29.9451 | 0 | 0 | 29.9451 | 0% | 0 | 0 | 0
2011 | 7 | 30 | 26.1224 | 5 | 21.1224 | 29.9478 | 0 | 0 | 29.9478 | 0% | 0 | 0 | 0
2011 | 7 | 31 | 22.2041 | 5 | 17.2041 | 29.9556 | 0 | 0 | 29.9556 | 0% | 0 | 0 | 0
2011 | 8 | 1 | 18.2857 | 5 | 13.2857 | 29.9634 | 0 | 0 | 29.9634 | 0% | 0 | 0 | 0
2011 | 8 | 2 | 15.6735 | 5 | 10.6735 | 29.9687 | 0 | 0 | 29.9687 | 0% | 0 | 0 | 0
2011 | 8 | 3 | 14.3673 | 5 | 9.3673 | 29.9713 | 0 | 0 | 29.9713 | 0% | 0 | 0 | 0
2011 | 8 | 4 | 15.6735 | 5 | 10.6735 | 29.9687 | 0 | 0 | 29.9687 | 0% | 0 | 0 | 0
2011 | 8 | 5 | 14.3673 | 5 | 9.3673 | 29.9713 | 0 | 0 | 29.9713 | 0% | 0 | 0 | 0
2011 | 8 | 6 | 12.9306 | 5 | 7.9306 | 29.9741 | 0 | 0 | 29.9741 | 0% | 0 | 0 | 0
2011 | 8 | 7 | 12.6694 | 5 | 7.6694 | 29.9747 | 0 | 0 | 29.9747 | 0% | 0 | 0 | 0
2011 | 8 | 8 | 15.6735 | 5 | 10.6735 | 29.9687 | 0 | 0 | 29.9687 | 0% | 0 | 0 | 0
2011 | 8 | 9 | 13.0612 | 5 | 8.0612 | 29.9739 | 0 | 0 | 29.9739 | 0% | 0 | 0 | 0
2011 | 8 | 10 | 11.7551 | 5 | 6.7551 | 29.9765 | 0 | 0 | 29.9765 | 0% | 0 | 0 | 0
2011 | 8 | 11 | 12.1469 | 5 | 7.1469 | 29.9757 | 0 | 0 | 29.9757 | 0% | 0 | 0 | 0
2011 | 8 | 12 | 11.4939 | 5 | 6.4939 | 29.977 | 0 | 0 | 29.977 | 0% | 0 | 0 | 0
2011 | 8 | 13 | 9.7959 | 5 | 4.7959 | 29.9804 | 0 | 0 | 29.9804 | 0% | 0 | 0 | 0
2011 | 8 | 14 | 8.751 | 5 | 3.751 | 29.9825 | 0 | 0 | 29.9825 | 0% | 0 | 0 | 0
2011 | 8 | 15 | 9.0122 | 5 | 4.0122 | 29.982 | 0 | 0 | 29.982 | 0% | 0 | 0 | 0
2011 | 8 | 16 | 60.0816 | 5 | 55.0816 | 29.8798 | 0 | 0 | 29.8798 | 0% | 0 | 0 | 0
2011 | 8 | 17 | 54.8571 | 5 | 49.8571 | 29.8903 | 0 | 0 | 29.8903 | 0% | 0 | 0 | 0
2011 | 8 | 18 | 36.5714 | 5 | 31.5714 | 29.9269 | 0 | 0 | 29.9269 | 0% | 0 | 0 | 0
2011 | 8 | 19 | 27.4286 | 5 | 22.4286 | 29.9451 | 0 | 0 | 29.9451 | 0% | 0 | 0 | 0
2011 | 8 | 20 | 24.8163 | 5 | 19.8163 | 29.9504 | 0 | 0 | 29.9504 | 0% | 0 | 0 | 0
2011 | 8 | 21 | 20.898 | 5 | 15.898 | 29.9582 | 0 | 0 | 29.9582 | 0% | 0 | 0 | 0
2011 | 8 | 22 | 212.898 | 5 | 207.898 | 29.5742 | 112.2144 | 0.50192 | 29.0723 | 82.94% | 229.1477 | 215.3989 | 5169.5726
2011 | 8 | 23 | 139.7551 | 5 | 134.7551 | 29.7205 | 112.2144 | 0.50192 | 29.2186 | 82.94% | 230.3007 | 216.4827 | 5195.5849
2011 | 8 | 24 | 79.6735 | 5 | 74.6735 | 29.8407 | 74.6735 | 0.22226 | 29.6184 | 66.63% | 124.8019 | 117.3138 | 2815.5312
2011 | 8 | 25 | 57.4694 | 5 | 52.4694 | 29.8851 | 0 | 0 | 29.8851 | 0% | 0 | 0 | 0
2011 | 8 | 26 | 53.551 | 5 | 48.551 | 29.8929 | 0 | 0 | 29.8929 | 0% | 0 | 0 | 0
2011 | 8 | 27 | 44.4082 | 5 | 39.4082 | 29.9112 | 0 | 0 | 29.9112 | 0% | 0 | 0 | 0
2011 | 8 | 28 | 673.9592 | 5 | 668.9592 | 28.6521 | 112.2144 | 0.50192 | 28.1502 | 82.94% | 221.8796 | 208.5668 | 5005.6028
2011 | 8 | 29 | 1893.8776 | 5 | 1888.8776 | 26.2122 | 112.2144 | 0.50192 | 25.7103 | 82.94% | 202.6488 | 190.4898 | 4571.7562
2011 | 8 | 30 | 684.4082 | 5 | 679.4082 | 28.6312 | 112.2144 | 0.50192 | 28.1293 | 82.94% | 221.7148 | 208.4119 | 5001.8868
2011 | 8 | 31 | 331.7551 | 5 | 326.7551 | 29.3365 | 112.2144 | 0.50192 | 28.8346 | 82.94% | 227.2741 | 213.6376 | 5127.3028
2011 | 9 | 1 | 202.449 | 5 | 197.449 | 29.5951 | 112.2144 | 0.50192 | 29.0932 | 82.94% | 229.3124 | 215.5537 | 5173.2887
2011 | 9 | 2 | 139.7551 | 5 | 134.7551 | 29.7205 | 112.2144 | 0.50192 | 29.2186 | 82.94% | 230.3007 | 216.4827 | 5195.5849
2011 | 9 | 3 | 104.4898 | 5 | 99.4898 | 29.791 | 99.4898 | 0.39454 | 29.3965 | 90.78% | 224.8473 | 211.3565 | 5072.5555
2011 | 9 | 4 | 87.5102 | 5 | 82.5102 | 29.825 | 82.5102 | 0.27136 | 29.5536 | 82.3% | 169.9581 | 159.7606 | 3834.2541
2011 | 9 | 5 | 78.3673 | 5 | 73.3673 | 29.8433 | 73.3673 | 0.21456 | 29.6287 | 66.63% | 122.6617 | 115.302 | 2767.2482
2011 | 9 | 6 | 182.8571 | 5 | 177.8571 | 29.6343 | 112.2144 | 0.50192 | 29.1324 | 82.94% | 229.6213 | 215.844 | 5180.2562
2011 | 9 | 7 | 176.3265 | 5 | 171.3265 | 29.6473 | 112.2144 | 0.50192 | 29.1454 | 82.94% | 229.7242 | 215.9408 | 5182.5788
2011 | 9 | 8 | 242.9388 | 5 | 237.9388 | 29.5141 | 112.2144 | 0.50192 | 29.0122 | 82.94% | 228.6742 | 214.9537 | 5158.8891
2011 | 9 | 9 | 205.0612 | 5 | 200.0612 | 29.5899 | 112.2144 | 0.50192 | 29.088 | 82.94% | 229.2713 | 215.515 | 5172.3597
2011 | 9 | 10 | 139.7551 | 5 | 134.7551 | 29.7205 | 112.2144 | 0.50192 | 29.2186 | 82.94% | 230.3007 | 216.4827 | 5195.5849
2011 | 9 | 11 | 100.5714 | 5 | 95.5714 | 29.7989 | 95.5714 | 0.36407 | 29.4348 | 91.97% | 219.1083 | 205.9618 | 4943.0824
2011 | 9 | 12 | 80.9796 | 5 | 75.9796 | 29.838 | 75.9796 | 0.23011 | 29.6079 | 76.68% | 146.0868 | 137.3215 | 3295.7171
2011 | 9 | 13 | 67.9184 | 5 | 62.9184 | 29.8642 | 62.9184 | 0.15779 | 29.7064 | 57.14% | 90.4463 | 85.0195 | 2040.4691
2011 | 9 | 14 | 58.7755 | 5 | 53.7755 | 29.8824 | 0 | 0 | 29.8824 | 0% | 0 | 0 | 0
2011 | 9 | 15 | 53.551 | 5 | 48.551 | 29.8929 | 0 | 0 | 29.8929 | 0% | 0 | 0 | 0
2011 | 9 | 16 | 64 | 5 | 59 | 29.872 | 59 | 0.13875 | 29.7332 | 57.14% | 84.8903 | 79.7969 | 1915.126
2011 | 9 | 17 | 53.551 | 5 | 48.551 | 29.8929 | 0 | 0 | 29.8929 | 0% | 0 | 0 | 0
2011 | 9 | 18 | 47.0204 | 5 | 42.0204 | 29.906 | 0 | 0 | 29.906 | 0% | 0 | 0 | 0
2011 | 9 | 19 | 41.7959 | 5 | 36.7959 | 29.9164 | 0 | 0 | 29.9164 | 0% | 0 | 0 | 0
2011 | 9 | 20 | 39.1837 | 5 | 34.1837 | 29.9216 | 0 | 0 | 29.9216 | 0% | 0 | 0 | 0
2011 | 9 | 21 | 39.1837 | 5 | 34.1837 | 29.9216 | 0 | 0 | 29.9216 | 0% | 0 | 0 | 0
2011 | 9 | 22 | 37.8776 | 5 | 32.8776 | 29.9242 | 0 | 0 | 29.9242 | 0% | 0 | 0 | 0
2011 | 9 | 23 | 43.102 | 5 | 38.102 | 29.9138 | 0 | 0 | 29.9138 | 0% | 0 | 0 | 0
2011 | 9 | 24 | 70.5306 | 5 | 65.5306 | 29.8589 | 65.5306 | 0.17117 | 29.6878 | 66.63% | 109.778 | 103.1913 | 2476.5915
2011 | 9 | 25 | 83.5918 | 5 | 78.5918 | 29.8328 | 78.5918 | 0.2462 | 29.5866 | 76.68% | 151.0005 | 141.9405 | 3406.5721
2011 | 9 | 26 | 66.6122 | 5 | 61.6122 | 29.8668 | 61.6122 | 0.15131 | 29.7155 | 57.14% | 88.5959 | 83.2801 | 1998.7228
2011 | 9 | 27 | 53.551 | 5 | 48.551 | 29.8929 | 0 | 0 | 29.8929 | 0% | 0 | 0 | 0
2011 | 9 | 28 | 47.0204 | 5 | 42.0204 | 29.906 | 0 | 0 | 29.906 | 0% | 0 | 0 | 0
2011 | 9 | 29 | 57.4694 | 5 | 52.4694 | 29.8851 | 0 | 0 | 29.8851 | 0% | 0 | 0 | 0
2011 | 9 | 30 | 407.5102 | 5 | 402.5102 | 29.185 | 112.2144 | 0.50192 | 28.6831 | 82.94% | 226.0799 | 212.5151 | 5100.3616
2011 | 10 | 1 | 219.4286 | 5 | 214.4286 | 29.5611 | 112.2144 | 0.50192 | 29.0592 | 82.94% | 229.0448 | 215.3021 | 5167.2501
2011 | 10 | 2 | 342.2041 | 5 | 337.2041 | 29.3156 | 112.2144 | 0.50192 | 28.8137 | 82.94% | 227.1093 | 213.4828 | 5123.5868
2011 | 10 | 3 | 715.7551 | 5 | 710.7551 | 28.5685 | 112.2144 | 0.50192 | 28.0666 | 82.94% | 221.2207 | 207.9474 | 4990.7387
2011 | 10 | 4 | 455.8367 | 5 | 450.8367 | 29.0883 | 112.2144 | 0.50192 | 28.5864 | 82.94% | 225.318 | 211.799 | 5083.1749
2011 | 10 | 5 | 387.9184 | 5 | 382.9184 | 29.2242 | 112.2144 | 0.50192 | 28.7222 | 82.94% | 226.3887 | 212.8054 | 5107.3291
2011 | 10 | 6 | 259.9184 | 5 | 254.9184 | 29.4802 | 112.2144 | 0.50192 | 28.9782 | 82.94% | 228.4065 | 214.7021 | 5152.8505
2011 | 10 | 7 | 188.0816 | 5 | 183.0816 | 29.6238 | 112.2144 | 0.50192 | 29.1219 | 82.94% | 229.5389 | 215.7666 | 5178.3982
2011 | 10 | 8 | 148.898 | 5 | 143.898 | 29.7022 | 112.2144 | 0.50192 | 29.2003 | 82.94% | 230.1566 | 216.3472 | 5192.3333
2011 | 10 | 9 | 122.7755 | 5 | 117.7755 | 29.7544 | 112.2144 | 0.50192 | 29.2525 | 82.94% | 230.5684 | 216.7343 | 5201.6234
2011 | 10 | 10 | 103.1837 | 5 | 98.1837 | 29.7936 | 98.1837 | 0.38425 | 29.4094 | 91.51% | 223.778 | 210.3513 | 5048.432
2011 | 10 | 11 | 90.1224 | 5 | 85.1224 | 29.8198 | 85.1224 | 0.28882 | 29.5309 | 85.71% | 182.4637 | 171.5159 | 4116.3814
2011 | 10 | 12 | 82.2857 | 5 | 77.2857 | 29.8354 | 77.2857 | 0.23809 | 29.5973 | 76.68% | 148.5449 | 139.6322 | 3351.1727
2011 | 10 | 13 | 82.2857 | 5 | 77.2857 | 29.8354 | 77.2857 | 0.23809 | 29.5973 | 76.68% | 148.5449 | 139.6322 | 3351.1727
2011 | 10 | 14 | 147.5918 | 5 | 142.5918 | 29.7048 | 112.2144 | 0.50192 | 29.2029 | 82.94% | 230.1772 | 216.3666 | 5192.7978
2011 | 10 | 15 | 717.0612 | 5 | 712.0612 | 28.5659 | 112.2144 | 0.50192 | 28.064 | 82.94% | 221.2001 | 207.9281 | 4990.2742
2011 | 10 | 16 | 423.1837 | 5 | 418.1837 | 29.1536 | 112.2144 | 0.50192 | 28.6517 | 82.94% | 225.8328 | 212.2828 | 5094.7875
2011 | 10 | 17 | 274.2857 | 5 | 269.2857 | 29.4514 | 112.2144 | 0.50192 | 28.9495 | 82.94% | 228.18 | 214.4892 | 5147.741
2011 | 10 | 18 | 208.9796 | 5 | 203.9796 | 29.582 | 112.2144 | 0.50192 | 29.0801 | 82.94% | 229.2095 | 215.4569 | 5170.9662
2011 | 10 | 19 | 171.102 | 5 | 166.102 | 29.6578 | 112.2144 | 0.50192 | 29.1559 | 82.94% | 229.8066 | 216.0182 | 5184.4368
2011 | 10 | 20 | 232.4898 | 5 | 227.4898 | 29.535 | 112.2144 | 0.50192 | 29.0331 | 82.94% | 228.8389 | 215.1085 | 5162.6051
2011 | 10 | 21 | 242.9388 | 5 | 237.9388 | 29.5141 | 112.2144 | 0.50192 | 29.0122 | 82.94% | 228.6742 | 214.9537 | 5158.8891
2011 | 10 | 22 | 198.5306 | 5 | 193.5306 | 29.6029 | 112.2144 | 0.50192 | 29.101 | 82.94% | 229.3742 | 215.6118 | 5174.6822
2011 | 10 | 23 | 165.8776 | 5 | 160.8776 | 29.6682 | 112.2144 | 0.50192 | 29.1663 | 82.94% | 229.889 | 216.0956 | 5186.2948
2011 | 10 | 24 | 144.9796 | 5 | 139.9796 | 29.71 | 112.2144 | 0.50192 | 29.2081 | 82.94% | 230.2184 | 216.4053 | 5193.7268
2011 | 10 | 25 | 134.5306 | 5 | 129.5306 | 29.7309 | 112.2144 | 0.50192 | 29.229 | 82.94% | 230.3831 | 216.5601 | 5197.4429
2011 | 10 | 26 | 121.4694 | 5 | 116.4694 | 29.7571 | 112.2144 | 0.50192 | 29.2551 | 82.94% | 230.589 | 216.7537 | 5202.0879
2011 | 10 | 27 | 113.6327 | 5 | 108.6327 | 29.7727 | 108.6327 | 0.47039 | 29.3023 | 85.52% | 230.5442 | 216.7115 | 5201.0767
2011 | 10 | 28 | 105.7959 | 5 | 100.7959 | 29.7884 | 100.7959 | 0.40497 | 29.3834 | 90.78% | 227.6981 | 214.0362 | 5136.8694
2011 | 10 | 29 | 97.9592 | 5 | 92.9592 | 29.8041 | 92.9592 | 0.34444 | 29.4596 | 91.61% | 212.4644 | 199.7166 | 4793.1976
2011 | 10 | 30 | 116.2449 | 5 | 111.2449 | 29.7675 | 111.2449 | 0.49328 | 29.2742 | 85.52% | 235.8614 | 221.7097 | 5321.0338
2011 | 10 | 31 | 139.7551 | 5 | 134.7551 | 29.7205 | 112.2144 | 0.50192 | 29.2186 | 82.94% | 230.3007 | 216.4827 | 5195.5849
2011 | 11 | 1 | 152.8163 | 5 | 147.8163 | 29.6944 | 112.2144 | 0.50192 | 29.1925 | 82.94% | 230.0949 | 216.2892 | 5190.9398
2011 | 11 | 2 | 167.1837 | 5 | 162.1837 | 29.6656 | 112.2144 | 0.50192 | 29.1637 | 82.94% | 229.8684 | 216.0763 | 5185.8303
2011 | 11 | 3 | 175.0204 | 5 | 170.0204 | 29.65 | 112.2144 | 0.50192 | 29.148 | 82.94% | 229.7448 | 215.9601 | 5183.0433
2011 | 11 | 4 | 178.9388 | 5 | 173.9388 | 29.6421 | 112.2144 | 0.50192 | 29.1402 | 82.94% | 229.6831 | 215.9021 | 5181.6497
2011 | 11 | 5 | 150.2041 | 5 | 145.2041 | 29.6996 | 112.2144 | 0.50192 | 29.1977 | 82.94% | 230.136 | 216.3279 | 5191.8688
2011 | 11 | 6 | 128 | 5 | 123 | 29.744 | 112.2144 | 0.50192 | 29.2421 | 82.94% | 230.4861 | 216.6569 | 5199.7654
2011 | 11 | 7 | 116.2449 | 5 | 111.2449 | 29.7675 | 111.2449 | 0.49328 | 29.2742 | 85.52% | 235.8614 | 221.7097 | 5321.0338
2011 | 11 | 8 | 109.7143 | 5 | 104.7143 | 29.7806 | 104.7143 | 0.43706 | 29.3435 | 88.93% | 231.4141 | 217.5293 | 5220.703
2011 | 11 | 9 | 101.8776 | 5 | 96.8776 | 29.7962 | 96.8776 | 0.37409 | 29.4222 | 91.97% | 222.0074 | 208.6869 | 5008.4866
2011 | 11 | 10 | 150.2041 | 5 | 145.2041 | 29.6996 | 112.2144 | 0.50192 | 29.1977 | 82.94% | 230.136 | 216.3279 | 5191.8688
2011 | 11 | 11 | 1042.2857 | 5 | 1037.2857 | 27.9154 | 112.2144 | 0.50192 | 27.4135 | 82.94% | 216.0733 | 203.1089 | 4874.6127
2011 | 11 | 12 | 560.3265 | 5 | 555.3265 | 28.8793 | 112.2144 | 0.50192 | 28.3774 | 82.94% | 223.6709 | 210.2506 | 5046.0146
2011 | 11 | 13 | 350.0408 | 5 | 345.0408 | 29.2999 | 112.2144 | 0.50192 | 28.798 | 82.94% | 226.9858 | 213.3667 | 5120.7997
2011 | 11 | 14 | 265.1429 | 5 | 260.1429 | 29.4697 | 112.2144 | 0.50192 | 28.9678 | 82.94% | 228.3241 | 214.6247 | 5150.9925
2011 | 11 | 15 | 224.6531 | 5 | 219.6531 | 29.5507 | 112.2144 | 0.50192 | 29.0488 | 82.94% | 228.9624 | 215.2247 | 5165.3921
2011 | 11 | 16 | 192 | 5 | 187 | 29.616 | 112.2144 | 0.50192 | 29.1141 | 82.94% | 229.4772 | 215.7085 | 5177.0047
2011 | 11 | 17 | 202.449 | 5 | 197.449 | 29.5951 | 112.2144 | 0.50192 | 29.0932 | 82.94% | 229.3124 | 215.5537 | 5173.2887
2011 | 11 | 18 | 178.9388 | 5 | 173.9388 | 29.6421 | 112.2144 | 0.50192 | 29.1402 | 82.94% | 229.6831 | 215.9021 | 5181.6497
2011 | 11 | 19 | 156.7347 | 5 | 151.7347 | 29.6865 | 112.2144 | 0.50192 | 29.1846 | 82.94% | 230.0331 | 216.2311 | 5189.5463
2011 | 11 | 20 | 144.9796 | 5 | 139.9796 | 29.71 | 112.2144 | 0.50192 | 29.2081 | 82.94% | 230.2184 | 216.4053 | 5193.7268
2011 | 11 | 21 | 133.2245 | 5 | 128.2245 | 29.7336 | 112.2144 | 0.50192 | 29.2316 | 82.94% | 230.4037 | 216.5795 | 5197.9074
2011 | 11 | 22 | 121.4694 | 5 | 116.4694 | 29.7571 | 112.2144 | 0.50192 | 29.2551 | 82.94% | 230.589 | 216.7537 | 5202.0879
2011 | 11 | 23 | 129.3061 | 5 | 124.3061 | 29.7414 | 112.2144 | 0.50192 | 29.2395 | 82.94% | 230.4655 | 216.6375 | 5199.3009
2011 | 11 | 24 | 139.7551 | 5 | 134.7551 | 29.7205 | 112.2144 | 0.50192 | 29.2186 | 82.94% | 230.3007 | 216.4827 | 5195.5849
2011 | 11 | 25 | 133.2245 | 5 | 128.2245 | 29.7336 | 112.2144 | 0.50192 | 29.2316 | 82.94% | 230.4037 | 216.5795 | 5197.9074
2011 | 11 | 26 | 142.3673 | 5 | 137.3673 | 29.7153 | 112.2144 | 0.50192 | 29.2133 | 82.94% | 230.2596 | 216.444 | 5194.6559
2011 | 11 | 27 | 186.7755 | 5 | 181.7755 | 29.6264 | 112.2144 | 0.50192 | 29.1245 | 82.94% | 229.5595 | 215.7859 | 5178.8627
2011 | 11 | 28 | 237.7143 | 5 | 232.7143 | 29.5246 | 112.2144 | 0.50192 | 29.0227 | 82.94% | 228.7565 | 215.0311 | 5160.7471
2011 | 11 | 29 | 296.4898 | 5 | 291.4898 | 29.407 | 112.2144 | 0.50192 | 28.9051 | 82.94% | 227.83 | 214.1602 | 5139.8444
2011 | 11 | 30 | 966.5306 | 5 | 961.5306 | 28.0669 | 112.2144 | 0.50192 | 27.565 | 82.94% | 217.2675 | 204.2314 | 4901.5539
2011 | 12 | 1 | 787.5918 | 5 | 782.5918 | 28.4248 | 112.2144 | 0.50192 | 27.9229 | 82.94% | 220.0883 | 206.883 | 4965.1909
2011 | 12 | 2 | 446.6939 | 5 | 441.6939 | 29.1066 | 112.2144 | 0.50192 | 28.6047 | 82.94% | 225.4622 | 211.9344 | 5086.4265
2011 | 12 | 3 | 325.2245 | 5 | 320.2245 | 29.3496 | 112.2144 | 0.50192 | 28.8476 | 82.94% | 227.377 | 213.7344 | 5129.6253
2011 | 12 | 4 | 257.3061 | 5 | 252.3061 | 29.4854 | 112.2144 | 0.50192 | 28.9835 | 82.94% | 228.4477 | 214.7408 | 5153.7795
2011 | 12 | 5 | 225.9592 | 5 | 220.9592 | 29.5481 | 112.2144 | 0.50192 | 29.0462 | 82.94% | 228.9418 | 215.2053 | 5164.9276
2011 | 12 | 6 | 206.3673 | 5 | 201.3673 | 29.5873 | 112.2144 | 0.50192 | 29.0853 | 82.94% | 229.2507 | 215.4956 | 5171.8952
2011 | 12 | 7 | 242.9388 | 5 | 237.9388 | 29.5141 | 112.2144 | 0.50192 | 29.0122 | 82.94% | 228.6742 | 214.9537 | 5158.8891
2011 | 12 | 8 | 561.6327 | 5 | 556.6327 | 28.8767 | 112.2144 | 0.50192 | 28.3748 | 82.94% | 223.6503 | 210.2313 | 5045.5501
2011 | 12 | 9 | 440.1633 | 5 | 435.1633 | 29.1197 | 112.2144 | 0.50192 | 28.6178 | 82.94% | 225.5651 | 212.0312 | 5088.749
2011 | 12 | 10 | 325.2245 | 5 | 320.2245 | 29.3496 | 112.2144 | 0.50192 | 28.8476 | 82.94% | 227.377 | 213.7344 | 5129.6253
2011 | 12 | 11 | 253.3878 | 5 | 248.3878 | 29.4932 | 112.2144 | 0.50192 | 28.9913 | 82.94% | 228.5094 | 214.7989 | 5155.173
2011 | 12 | 12 | 211.5918 | 5 | 206.5918 | 29.5768 | 112.2144 | 0.50192 | 29.0749 | 82.94% | 229.1683 | 215.4182 | 5170.0371
2011 | 12 | 13 | 189.3878 | 5 | 184.3878 | 29.6212 | 112.2144 | 0.50192 | 29.1193 | 82.94% | 229.5183 | 215.7472 | 5177.9337
2011 | 12 | 14 | 178.9388 | 5 | 173.9388 | 29.6421 | 112.2144 | 0.50192 | 29.1402 | 82.94% | 229.6831 | 215.9021 | 5181.6497
2011 | 12 | 15 | 176.3265 | 5 | 171.3265 | 29.6473 | 112.2144 | 0.50192 | 29.1454 | 82.94% | 229.7242 | 215.9408 | 5182.5788
2011 | 12 | 16 | 207.6735 | 5 | 202.6735 | 29.5847 | 112.2144 | 0.50192 | 29.0827 | 82.94% | 229.2301 | 215.4763 | 5171.4307
2011 | 12 | 17 | 195.9184 | 5 | 190.9184 | 29.6082 | 112.2144 | 0.50192 | 29.1062 | 82.94% | 229.4154 | 215.6505 | 5175.6112
2011 | 12 | 18 | 143.6735 | 5 | 138.6735 | 29.7127 | 112.2144 | 0.50192 | 29.2107 | 82.94% | 230.239 | 216.4246 | 5194.1913
2011 | 12 | 19 | 116.2449 | 5 | 111.2449 | 29.7675 | 111.2449 | 0.49328 | 29.2742 | 85.52% | 235.8614 | 221.7097 | 5321.0338
2011 | 12 | 20 | 122.7755 | 5 | 117.7755 | 29.7544 | 112.2144 | 0.50192 | 29.2525 | 82.94% | 230.5684 | 216.7343 | 5201.6234
2011 | 12 | 21 | 107.102 | 5 | 102.102 | 29.7858 | 102.102 | 0.41553 | 29.3703 | 89.95% | 228.4374 | 214.7311 | 5153.5467
2011 | 12 | 22 | 128 | 5 | 123 | 29.744 | 112.2144 | 0.50192 | 29.2421 | 82.94% | 230.4861 | 216.6569 | 5199.7654
2011 | 12 | 23 | 131.9184 | 5 | 126.9184 | 29.7362 | 112.2144 | 0.50192 | 29.2342 | 82.94% | 230.4243 | 216.5988 | 5198.3719
2011 | 12 | 24 | 113.6327 | 5 | 108.6327 | 29.7727 | 108.6327 | 0.47039 | 29.3023 | 85.52% | 230.5442 | 216.7115 | 5201.0767
2011 | 12 | 25 | 94.0408 | 5 | 89.0408 | 29.8119 | 89.0408 | 0.31602 | 29.4959 | 89.12% | 198.221 | 186.3277 | 4471.8653
2011 | 12 | 26 | 103.1837 | 5 | 98.1837 | 29.7936 | 98.1837 | 0.38425 | 29.4094 | 91.51% | 223.778 | 210.3513 | 5048.432
2011 | 12 | 27 | 97.9592 | 5 | 92.9592 | 29.8041 | 92.9592 | 0.34444 | 29.4596 | 91.61% | 212.4644 | 199.7166 | 4793.1976
2011 | 12 | 28 | 707.9184 | 5 | 702.9184 | 28.5842 | 112.2144 | 0.50192 | 28.0822 | 82.94% | 221.3442 | 208.0636 | 4993.5257
2011 | 12 | 29 | 528.9796 | 5 | 523.9796 | 28.942 | 112.2144 | 0.50192 | 28.4401 | 82.94% | 224.165 | 210.7151 | 5057.1627
2011 | 12 | 30 | 318.6939 | 5 | 313.6939 | 29.3626 | 112.2144 | 0.50192 | 28.8607 | 82.94% | 227.48 | 213.8312 | 5131.9478
2011 | 12 | 31 | 228.5714 | 5 | 223.5714 | 29.5429 | 112.2144 | 0.50192 | 29.0409 | 82.94% | 228.9006 | 215.1666 | 5163.9986
2012 | 1 | 1 | 210.2857 | 5 | 205.2857 | 29.5794 | 112.2144 | 0.50192 | 29.0775 | 82.94% | 229.1889 | 215.4376 | 5170.5017
2012 | 1 | 2 | 256 | 5 | 251 | 29.488 | 112.2144 | 0.50192 | 28.9861 | 82.94% | 228.4683 | 214.7602 | 5154.244
2012 | 1 | 3 | 210.2857 | 5 | 205.2857 | 29.5794 | 112.2144 | 0.50192 | 29.0775 | 82.94% | 229.1889 | 215.4376 | 5170.5017
2012 | 1 | 4 | 143.6735 | 5 | 138.6735 | 29.7127 | 112.2144 | 0.50192 | 29.2107 | 82.94% | 230.239 | 216.4246 | 5194.1913
2012 | 1 | 5 | 128 | 5 | 123 | 29.744 | 112.2144 | 0.50192 | 29.2421 | 82.94% | 230.4861 | 216.6569 | 5199.7654
2012 | 1 | 6 | 112.3265 | 5 | 107.3265 | 29.7753 | 107.3265 | 0.45914 | 29.3162 | 86.81% | 231.3174 | 217.4383 | 5218.5197
2012 | 1 | 7 | 111.0204 | 5 | 106.0204 | 29.778 | 106.0204 | 0.44804 | 29.3299 | 88.93% | 234.1922 | 220.1406 | 5283.375
2012 | 1 | 8 | 111.0204 | 5 | 106.0204 | 29.778 | 106.0204 | 0.44804 | 29.3299 | 88.93% | 234.1922 | 220.1406 | 5283.375
2012 | 1 | 9 | 96.6531 | 5 | 91.6531 | 29.8067 | 91.6531 | 0.33483 | 29.4719 | 91.61% | 209.5661 | 196.9922 | 4727.8117
2012 | 1 | 10 | 87.5102 | 5 | 82.5102 | 29.825 | 82.5102 | 0.27136 | 29.5536 | 82.3% | 169.9581 | 159.7606 | 3834.2541
2012 | 1 | 11 | 80.9796 | 5 | 75.9796 | 29.838 | 75.9796 | 0.23011 | 29.6079 | 76.68% | 146.0868 | 137.3215 | 3295.7171
2012 | 1 | 12 | 75.7551 | 5 | 70.7551 | 29.8485 | 70.7551 | 0.19955 | 29.6489 | 66.63% | 118.3751 | 111.2726 | 2670.5426
2012 | 1 | 13 | 71.8367 | 5 | 66.8367 | 29.8563 | 66.8367 | 0.17806 | 29.6783 | 66.63% | 111.9302 | 105.2144 | 2525.1451
2012 | 1 | 14 | 69.2245 | 5 | 64.2245 | 29.8616 | 64.2245 | 0.16441 | 29.6971 | 57.14% | 92.2952 | 86.7575 | 2082.1799
2012 | 1 | 15 | 66.6122 | 5 | 61.6122 | 29.8668 | 61.6122 | 0.15131 | 29.7155 | 57.14% | 88.5959 | 83.2801 | 1998.7228
2012 | 1 | 16 | 65.3061 | 5 | 60.3061 | 29.8694 | 60.3061 | 0.14496 | 29.7244 | 57.14% | 86.7439 | 81.5392 | 1956.9415
2012 | 1 | 17 | 66.6122 | 5 | 61.6122 | 29.8668 | 61.6122 | 0.15131 | 29.7155 | 57.14% | 88.5959 | 83.2801 | 1998.7228
2012 | 1 | 18 | 67.9184 | 5 | 62.9184 | 29.8642 | 62.9184 | 0.15779 | 29.7064 | 57.14% | 90.4463 | 85.0195 | 2040.4691
2012 | 1 | 19 | 67.9184 | 5 | 62.9184 | 29.8642 | 62.9184 | 0.15779 | 29.7064 | 57.14% | 90.4463 | 85.0195 | 2040.4691
2012 | 1 | 20 | 66.6122 | 5 | 61.6122 | 29.8668 | 61.6122 | 0.15131 | 29.7155 | 57.14% | 88.5959 | 83.2801 | 1998.7228
2012 | 1 | 21 | 66.6122 | 5 | 61.6122 | 29.8668 | 61.6122 | 0.15131 | 29.7155 | 57.14% | 88.5959 | 83.2801 | 1998.7228
2012 | 1 | 22 | 65.3061 | 5 | 60.3061 | 29.8694 | 60.3061 | 0.14496 | 29.7244 | 57.14% | 86.7439 | 81.5392 | 1956.9415
2012 | 1 | 23 | 66.6122 | 5 | 61.6122 | 29.8668 | 61.6122 | 0.15131 | 29.7155 | 57.14% | 88.5959 | 83.2801 | 1998.7228
2012 | 1 | 24 | 141.0612 | 5 | 136.0612 | 29.7179 | 112.2144 | 0.50192 | 29.216 | 82.94% | 230.2802 | 216.4633 | 5195.1204
2012 | 1 | 25 | 194.6122 | 5 | 189.6122 | 29.6108 | 112.2144 | 0.50192 | 29.1089 | 82.94% | 229.436 | 215.6698 | 5176.0757
2012 | 1 | 26 | 154.1224 | 5 | 149.1224 | 29.6918 | 112.2144 | 0.50192 | 29.1898 | 82.94% | 230.0743 | 216.2698 | 5190.4753
2012 | 1 | 27 | 134.5306 | 5 | 129.5306 | 29.7309 | 112.2144 | 0.50192 | 29.229 | 82.94% | 230.3831 | 216.5601 | 5197.4429
2012 | 1 | 28 | 138.449 | 5 | 133.449 | 29.7231 | 112.2144 | 0.50192 | 29.2212 | 82.94% | 230.3213 | 216.5021 | 5196.0494
2012 | 1 | 29 | 120.1633 | 5 | 115.1633 | 29.7597 | 112.2144 | 0.50192 | 29.2578 | 82.94% | 230.6096 | 216.773 | 5202.5524
2012 | 1 | 30 | 107.102 | 5 | 102.102 | 29.7858 | 102.102 | 0.41553 | 29.3703 | 89.95% | 228.4374 | 214.7311 | 5153.5467
2012 | 1 | 31 | 96.6531 | 5 | 91.6531 | 29.8067 | 91.6531 | 0.33483 | 29.4719 | 91.61% | 209.5661 | 196.9922 | 4727.8117
2012 | 2 | 1 | 101.8776 | 5 | 96.8776 | 29.7962 | 96.8776 | 0.37409 | 29.4222 | 91.97% | 222.0074 | 208.6869 | 5008.4866
2012 | 2 | 2 | 100.5714 | 5 | 95.5714 | 29.7989 | 95.5714 | 0.36407 | 29.4348 | 91.97% | 219.1083 | 205.9618 | 4943.0824
2012 | 2 | 3 | 92.7347 | 5 | 87.7347 | 29.8145 | 87.7347 | 0.30682 | 29.5077 | 87.55% | 191.9494 | 180.4324 | 4330.3785
2012 | 2 | 4 | 90.1224 | 5 | 85.1224 | 29.8198 | 85.1224 | 0.28882 | 29.5309 | 85.71% | 182.4637 | 171.5159 | 4116.3814
2012 | 2 | 5 | 83.5918 | 5 | 78.5918 | 29.8328 | 78.5918 | 0.2462 | 29.5866 | 76.68% | 151.0005 | 141.9405 | 3406.5721
2012 | 2 | 6 | 87.5102 | 5 | 82.5102 | 29.825 | 82.5102 | 0.27136 | 29.5536 | 82.3% | 169.9581 | 159.7606 | 3834.2541
2012 | 2 | 7 | 87.5102 | 5 | 82.5102 | 29.825 | 82.5102 | 0.27136 | 29.5536 | 82.3% | 169.9581 | 159.7606 | 3834.2541
2012 | 2 | 8 | 80.9796 | 5 | 75.9796 | 29.838 | 75.9796 | 0.23011 | 29.6079 | 76.68% | 146.0868 | 137.3215 | 3295.7171
2012 | 2 | 9 | 79.6735 | 5 | 74.6735 | 29.8407 | 74.6735 | 0.22226 | 29.6184 | 66.63% | 124.8019 | 117.3138 | 2815.5312
2012 | 2 | 10 | 77.0612 | 5 | 72.0612 | 29.8459 | 72.0612 | 0.20698 | 29.6389 | 66.63% | 120.5194 | 113.2883 | 2718.9185
2012 | 2 | 11 | 77.0612 | 5 | 72.0612 | 29.8459 | 72.0612 | 0.20698 | 29.6389 | 66.63% | 120.5194 | 113.2883 | 2718.9185
2012 | 2 | 12 | 71.8367 | 5 | 66.8367 | 29.8563 | 66.8367 | 0.17806 | 29.6783 | 66.63% | 111.9302 | 105.2144 | 2525.1451
2012 | 2 | 13 | 69.2245 | 5 | 64.2245 | 29.8616 | 64.2245 | 0.16441 | 29.6971 | 57.14% | 92.2952 | 86.7575 | 2082.1799
2012 | 2 | 14 | 67.9184 | 5 | 62.9184 | 29.8642 | 62.9184 | 0.15779 | 29.7064 | 57.14% | 90.4463 | 85.0195 | 2040.4691
2012 | 2 | 15 | 67.9184 | 5 | 62.9184 | 29.8642 | 62.9184 | 0.15779 | 29.7064 | 57.14% | 90.4463 | 85.0195 | 2040.4691
2012 | 2 | 16 | 70.5306 | 5 | 65.5306 | 29.8589 | 65.5306 | 0.17117 | 29.6878 | 66.63% | 109.778 | 103.1913 | 2476.5915
2012 | 2 | 17 | 82.2857 | 5 | 77.2857 | 29.8354 | 77.2857 | 0.23809 | 29.5973 | 76.68% | 148.5449 | 139.6322 | 3351.1727
2012 | 2 | 18 | 95.3469 | 5 | 90.3469 | 29.8093 | 90.3469 | 0.32536 | 29.4839 | 90.59% | 204.3633 | 192.1015 | 4610.4371
2012 | 2 | 19 | 90.1224 | 5 | 85.1224 | 29.8198 | 85.1224 | 0.28882 | 29.5309 | 85.71% | 182.4637 | 171.5159 | 4116.3814
2012 | 2 | 20 | 84.898 | 5 | 79.898 | 29.8302 | 79.898 | 0.25445 | 29.5758 | 76.68% | 153.4537 | 144.2464 | 3461.9145
2012 | 2 | 21 | 82.2857 | 5 | 77.2857 | 29.8354 | 77.2857 | 0.23809 | 29.5973 | 76.68% | 148.5449 | 139.6322 | 3351.1727
2012 | 2 | 22 | 80.9796 | 5 | 75.9796 | 29.838 | 75.9796 | 0.23011 | 29.6079 | 76.68% | 146.0868 | 137.3215 | 3295.7171
2012 | 2 | 23 | 82.2857 | 5 | 77.2857 | 29.8354 | 77.2857 | 0.23809 | 29.5973 | 76.68% | 148.5449 | 139.6322 | 3351.1727
2012 | 2 | 24 | 82.2857 | 5 | 77.2857 | 29.8354 | 77.2857 | 0.23809 | 29.5973 | 76.68% | 148.5449 | 139.6322 | 3351.1727
2012 | 2 | 25 | 88.8163 | 5 | 83.8163 | 29.8224 | 83.8163 | 0.28002 | 29.5423 | 82.3% | 172.5826 | 162.2277 | 3893.4642
2012 | 2 | 26 | 84.898 | 5 | 79.898 | 29.8302 | 79.898 | 0.25445 | 29.5758 | 76.68% | 153.4537 | 144.2464 | 3461.9145
2012 | 2 | 27 | 82.2857 | 5 | 77.2857 | 29.8354 | 77.2857 | 0.23809 | 29.5973 | 76.68% | 148.5449 | 139.6322 | 3351.1727
2012 | 2 | 28 | 82.2857 | 5 | 77.2857 | 29.8354 | 77.2857 | 0.23809 | 29.5973 | 76.68% | 148.5449 | 139.6322 | 3351.1727
2012 | 2 | 29 | 78.3673 | 5 | 73.3673 | 29.8433 | 73.3673 | 0.21456 | 29.6287 | 66.63% | 122.6617 | 115.302 | 2767.2482
2012 | 3 | 1 | 77.0612 | 5 | 72.0612 | 29.8459 | 72.0612 | 0.20698 | 29.6389 | 66.63% | 120.5194 | 113.2883 | 2718.9185
2012 | 3 | 2 | 83.5918 | 5 | 78.5918 | 29.8328 | 78.5918 | 0.2462 | 29.5866 | 76.68% | 151.0005 | 141.9405 | 3406.5721
2012 | 3 | 3 | 87.5102 | 5 | 82.5102 | 29.825 | 82.5102 | 0.27136 | 29.5536 | 82.3% | 169.9581 | 159.7606 | 3834.2541
2012 | 3 | 4 | 116.2449 | 5 | 111.2449 | 29.7675 | 111.2449 | 0.49328 | 29.2742 | 85.52% | 235.8614 | 221.7097 | 5321.0338
2012 | 3 | 5 | 103.1837 | 5 | 98.1837 | 29.7936 | 98.1837 | 0.38425 | 29.4094 | 91.51% | 223.778 | 210.3513 | 5048.432
2012 | 3 | 6 | 91.4286 | 5 | 86.4286 | 29.8171 | 86.4286 | 0.29775 | 29.5194 | 87.55% | 189.1667 | 177.8167 | 4267.5998
2012 | 3 | 7 | 91.4286 | 5 | 86.4286 | 29.8171 | 86.4286 | 0.29775 | 29.5194 | 87.55% | 189.1667 | 177.8167 | 4267.5998
2012 | 3 | 8 | 117.551 | 5 | 112.551 | 29.7649 | 112.2144 | 0.50192 | 29.263 | 82.94% | 230.6508 | 216.8117 | 5203.4814
2012 | 3 | 9 | 317.3878 | 5 | 312.3878 | 29.3652 | 112.2144 | 0.50192 | 28.8633 | 82.94% | 227.5005 | 213.8505 | 5132.4123
2012 | 3 | 10 | 263.8367 | 5 | 258.8367 | 29.4723 | 112.2144 | 0.50192 | 28.9704 | 82.94% | 228.3447 | 214.644 | 5151.457
2012 | 3 | 11 | 201.1429 | 5 | 196.1429 | 29.5977 | 112.2144 | 0.50192 | 29.0958 | 82.94% | 229.333 | 215.573 | 5173.7532
2012 | 3 | 12 | 212.898 | 5 | 207.898 | 29.5742 | 112.2144 | 0.50192 | 29.0723 | 82.94% | 229.1477 | 215.3989 | 5169.5726
2012 | 3 | 13 | 369.6327 | 5 | 364.6327 | 29.2607 | 112.2144 | 0.50192 | 28.7588 | 82.94% | 226.677 | 213.0763 | 5113.8322
2012 | 3 | 14 | 495.0204 | 5 | 490.0204 | 29.01 | 112.2144 | 0.50192 | 28.508 | 82.94% | 224.7003 | 211.2183 | 5069.2398
2012 | 3 | 15 | 363.102 | 5 | 358.102 | 29.2738 | 112.2144 | 0.50192 | 28.7719 | 82.94% | 226.7799 | 213.1731 | 5116.1547
2012 | 3 | 16 | 313.4694 | 5 | 308.4694 | 29.3731 | 112.2144 | 0.50192 | 28.8711 | 82.94% | 227.5623 | 213.9086 | 5133.8058
2012 | 3 | 17 | 355.2653 | 5 | 350.2653 | 29.2895 | 112.2144 | 0.50192 | 28.7876 | 82.94% | 226.9034 | 213.2892 | 5118.9417
2012 | 3 | 18 | 472.8163 | 5 | 467.8163 | 29.0544 | 112.2144 | 0.50192 | 28.5525 | 82.94% | 225.0504 | 211.5473 | 5077.1364
2012 | 3 | 19 | 659.5918 | 5 | 654.5918 | 28.6808 | 112.2144 | 0.50192 | 28.1789 | 82.94% | 222.106 | 208.7797 | 5010.7123
2012 | 3 | 20 | 621.7143 | 5 | 616.7143 | 28.7566 | 112.2144 | 0.50192 | 28.2547 | 82.94% | 222.7031 | 209.341 | 5024.1829
2012 | 3 | 21 | 502.8571 | 5 | 497.8571 | 28.9943 | 112.2144 | 0.50192 | 28.4924 | 82.94% | 224.5768 | 211.1022 | 5066.4528
2012 | 3 | 22 | 412.7347 | 5 | 407.7347 | 29.1745 | 112.2144 | 0.50192 | 28.6726 | 82.94% | 225.9975 | 212.4376 | 5098.5036
2012 | 3 | 23 | 335.6735 | 5 | 330.6735 | 29.3287 | 112.2144 | 0.50192 | 28.8267 | 82.94% | 227.2123 | 213.5796 | 5125.9093
2012 | 3 | 24 | 259.9184 | 5 | 254.9184 | 29.4802 | 112.2144 | 0.50192 | 28.9782 | 82.94% | 228.4065 | 214.7021 | 5152.8505
2012 | 3 | 25 | 225.9592 | 5 | 220.9592 | 29.5481 | 112.2144 | 0.50192 | 29.0462 | 82.94% | 228.9418 | 215.2053 | 5164.9276
2012 | 3 | 26 | 218.1224 | 5 | 213.1224 | 29.5638 | 112.2144 | 0.50192 | 29.0618 | 82.94% | 229.0654 | 215.3214 | 5167.7146
2012 | 3 | 27 | 175.0204 | 5 | 170.0204 | 29.65 | 112.2144 | 0.50192 | 29.148 | 82.94% | 229.7448 | 215.9601 | 5183.0433
2012 | 3 | 28 | 160.6531 | 5 | 155.6531 | 29.6787 | 112.2144 | 0.50192 | 29.1768 | 82.94% | 229.9713 | 216.173 | 5188.1528
2012 | 3 | 29 | 159.3469 | 5 | 154.3469 | 29.6813 | 112.2144 | 0.50192 | 29.1794 | 82.94% | 229.9919 | 216.1924 | 5188.6173
2012 | 3 | 30 | 155.4286 | 5 | 150.4286 | 29.6891 | 112.2144 | 0.50192 | 29.1872 | 82.94% | 230.0537 | 216.2505 | 5190.0108
2012 | 3 | 31 | 152.8163 | 5 | 147.8163 | 29.6944 | 112.2144 | 0.50192 | 29.1925 | 82.94% | 230.0949 | 216.2892 | 5190.9398
2012 | 4 | 1 | 143.6735 | 5 | 138.6735 | 29.7127 | 112.2144 | 0.50192 | 29.2107 | 82.94% | 230.239 | 216.4246 | 5194.1913
2012 | 4 | 2 | 139.7551 | 5 | 134.7551 | 29.7205 | 112.2144 | 0.50192 | 29.2186 | 82.94% | 230.3007 | 216.4827 | 5195.5849
2012 | 4 | 3 | 124.0816 | 5 | 119.0816 | 29.7518 | 112.2144 | 0.50192 | 29.2499 | 82.94% | 230.5478 | 216.715 | 5201.1589
2012 | 4 | 4 | 111.0204 | 5 | 106.0204 | 29.778 | 106.0204 | 0.44804 | 29.3299 | 88.93% | 234.1922 | 220.1406 | 5283.375
2012 | 4 | 5 | 103.1837 | 5 | 98.1837 | 29.7936 | 98.1837 | 0.38425 | 29.4094 | 91.51% | 223.778 | 210.3513 | 5048.432
2012 | 4 | 6 | 99.2653 | 5 | 94.2653 | 29.8015 | 94.2653 | 0.35419 | 29.4473 | 92.16% | 216.6522 | 203.6531 | 4887.6743
2012 | 4 | 7 | 96.6531 | 5 | 91.6531 | 29.8067 | 91.6531 | 0.33483 | 29.4719 | 91.61% | 209.5661 | 196.9922 | 4727.8117
2012 | 4 | 8 | 95.3469 | 5 | 90.3469 | 29.8093 | 90.3469 | 0.32536 | 29.4839 | 90.59% | 204.3633 | 192.1015 | 4610.4371
2012 | 4 | 9 | 94.0408 | 5 | 89.0408 | 29.8119 | 89.0408 | 0.31602 | 29.4959 | 89.12% | 198.221 | 186.3277 | 4471.8653
2012 | 4 | 10 | 91.4286 | 5 | 86.4286 | 29.8171 | 86.4286 | 0.29775 | 29.5194 | 87.55% | 189.1667 | 177.8167 | 4267.5998
2012 | 4 | 11 | 91.4286 | 5 | 86.4286 | 29.8171 | 86.4286 | 0.29775 | 29.5194 | 87.55% | 189.1667 | 177.8167 | 4267.5998
2012 | 4 | 12 | 87.5102 | 5 | 82.5102 | 29.825 | 82.5102 | 0.27136 | 29.5536 | 82.3% | 169.9581 | 159.7606 | 3834.2541
2012 | 4 | 13 | 82.2857 | 5 | 77.2857 | 29.8354 | 77.2857 | 0.23809 | 29.5973 | 76.68% | 148.5449 | 139.6322 | 3351.1727
2012 | 4 | 14 | 77.0612 | 5 | 72.0612 | 29.8459 | 72.0612 | 0.20698 | 29.6389 | 66.63% | 120.5194 | 113.2883 | 2718.9185
2012 | 4 | 15 | 73.1429 | 5 | 68.1429 | 29.8537 | 68.1429 | 0.18509 | 29.6686 | 66.63% | 114.0805 | 107.2356 | 2573.6552
2012 | 4 | 16 | 70.5306 | 5 | 65.5306 | 29.8589 | 65.5306 | 0.17117 | 29.6878 | 66.63% | 109.778 | 103.1913 | 2476.5915
2012 | 4 | 17 | 67.9184 | 5 | 62.9184 | 29.8642 | 62.9184 | 0.15779 | 29.7064 | 57.14% | 90.4463 | 85.0195 | 2040.4691
2012 | 4 | 18 | 62.6939 | 5 | 57.6939 | 29.8746 | 57.6939 | 0.13268 | 29.7419 | 57.14% | 83.0353 | 78.0532 | 1873.2768
2012 | 4 | 19 | 61.3878 | 5 | 56.3878 | 29.8772 | 56.3878 | 0.12674 | 29.7505 | 57.14% | 81.1788 | 76.3081 | 1831.3944
2012 | 4 | 20 | 57.4694 | 5 | 52.4694 | 29.8851 | 0 | 0 | 29.8851 | 0% | 0 | 0 | 0
2012 | 4 | 21 | 56.1633 | 5 | 51.1633 | 29.8877 | 0 | 0 | 29.8877 | 0% | 0 | 0 | 0
2012 | 4 | 22 | 64 | 5 | 59 | 29.872 | 59 | 0.13875 | 29.7332 | 57.14% | 84.8903 | 79.7969 | 1915.126
2012 | 4 | 23 | 527.6735 | 5 | 522.6735 | 28.9447 | 112.2144 | 0.50192 | 28.4427 | 82.94% | 224.1856 | 210.7345 | 5057.6272
2012 | 4 | 24 | 919.5102 | 5 | 914.5102 | 28.161 | 112.2144 | 0.50192 | 27.6591 | 82.94% | 218.0087 | 204.9282 | 4918.2761
2012 | 4 | 25 | 498.9388 | 5 | 493.9388 | 29.0021 | 112.2144 | 0.50192 | 28.5002 | 82.94% | 224.6386 | 211.1603 | 5067.8463
2012 | 4 | 26 | 314.7755 | 5 | 309.7755 | 29.3704 | 112.2144 | 0.50192 | 28.8685 | 82.94% | 227.5417 | 213.8892 | 5133.3413
2012 | 4 | 27 | 399.6735 | 5 | 394.6735 | 29.2007 | 112.2144 | 0.50192 | 28.6987 | 82.94% | 226.2034 | 212.6312 | 5103.1486
2012 | 4 | 28 | 333.0612 | 5 | 328.0612 | 29.3339 | 112.2144 | 0.50192 | 28.832 | 82.94% | 227.2535 | 213.6183 | 5126.8383
2012 | 4 | 29 | 240.3265 | 5 | 235.3265 | 29.5193 | 112.2144 | 0.50192 | 29.0174 | 82.94% | 228.7153 | 214.9924 | 5159.8181
2012 | 4 | 30 | 189.3878 | 5 | 184.3878 | 29.6212 | 112.2144 | 0.50192 | 29.1193 | 82.94% | 229.5183 | 215.7472 | 5177.9337
2012 | 5 | 1 | 203.7551 | 5 | 198.7551 | 29.5925 | 112.2144 | 0.50192 | 29.0906 | 82.94% | 229.2919 | 215.5343 | 5172.8242
2012 | 5 | 2 | 272.9796 | 5 | 267.9796 | 29.454 | 112.2144 | 0.50192 | 28.9521 | 82.94% | 228.2006 | 214.5086 | 5148.2055
2012 | 5 | 3 | 233.7959 | 5 | 228.7959 | 29.5324 | 112.2144 | 0.50192 | 29.0305 | 82.94% | 228.8183 | 215.0892 | 5162.1406
2012 | 5 | 4 | 265.1429 | 5 | 260.1429 | 29.4697 | 112.2144 | 0.50192 | 28.9678 | 82.94% | 228.3241 | 214.6247 | 5150.9925
2012 | 5 | 5 | 323.9184 | 5 | 318.9184 | 29.3522 | 112.2144 | 0.50192 | 28.8502 | 82.94% | 227.3976 | 213.7537 | 5130.0898
2012 | 5 | 6 | 245.551 | 5 | 240.551 | 29.5089 | 112.2144 | 0.50192 | 29.007 | 82.94% | 228.633 | 214.915 | 5157.96
2012 | 5 | 7 | 195.9184 | 5 | 190.9184 | 29.6082 | 112.2144 | 0.50192 | 29.1062 | 82.94% | 229.4154 | 215.6505 | 5175.6112
2012 | 5 | 8 | 194.6122 | 5 | 189.6122 | 29.6108 | 112.2144 | 0.50192 | 29.1089 | 82.94% | 229.436 | 215.6698 | 5176.0757
2012 | 5 | 9 | 299.102 | 5 | 294.102 | 29.4018 | 112.2144 | 0.50192 | 28.8999 | 82.94% | 227.7888 | 214.1215 | 5138.9154
2012 | 5 | 10 | 365.7143 | 5 | 360.7143 | 29.2686 | 112.2144 | 0.50192 | 28.7667 | 82.94% | 226.7387 | 213.1344 | 5115.2257
2012 | 5 | 11 | 390.5306 | 5 | 385.5306 | 29.2189 | 112.2144 | 0.50192 | 28.717 | 82.94% | 226.3475 | 212.7667 | 5106.4001
2012 | 5 | 12 | 269.0612 | 5 | 264.0612 | 29.4619 | 112.2144 | 0.50192 | 28.96 | 82.94% | 228.2624 | 214.5666 | 5149.599
2012 | 5 | 13 | 207.6735 | 5 | 202.6735 | 29.5847 | 112.2144 | 0.50192 | 29.0827 | 82.94% | 229.2301 | 215.4763 | 5171.4307
2012 | 5 | 14 | 185.4694 | 5 | 180.4694 | 29.6291 | 112.2144 | 0.50192 | 29.1271 | 82.94% | 229.5801 | 215.8053 | 5179.3272
2012 | 5 | 15 | 237.7143 | 5 | 232.7143 | 29.5246 | 112.2144 | 0.50192 | 29.0227 | 82.94% | 228.7565 | 215.0311 | 5160.7471
2012 | 5 | 16 | 272.9796 | 5 | 267.9796 | 29.454 | 112.2144 | 0.50192 | 28.9521 | 82.94% | 228.2006 | 214.5086 | 5148.2055
2012 | 5 | 17 | 346.1224 | 5 | 341.1224 | 29.3078 | 112.2144 | 0.50192 | 28.8058 | 82.94% | 227.0476 | 213.4247 | 5122.1933
2012 | 5 | 18 | 265.1429 | 5 | 260.1429 | 29.4697 | 112.2144 | 0.50192 | 28.9678 | 82.94% | 228.3241 | 214.6247 | 5150.9925
2012 | 5 | 19 | 199.8367 | 5 | 194.8367 | 29.6003 | 112.2144 | 0.50192 | 29.0984 | 82.94% | 229.3536 | 215.5924 | 5174.2177
2012 | 5 | 20 | 156.7347 | 5 | 151.7347 | 29.6865 | 112.2144 | 0.50192 | 29.1846 | 82.94% | 230.0331 | 216.2311 | 5189.5463
2012 | 5 | 21 | 126.6939 | 5 | 121.6939 | 29.7466 | 112.2144 | 0.50192 | 29.2447 | 82.94% | 230.5066 | 216.6762 | 5200.2299
2012 | 5 | 22 | 113.6327 | 5 | 108.6327 | 29.7727 | 108.6327 | 0.47039 | 29.3023 | 85.52% | 230.5442 | 216.7115 | 5201.0767
2012 | 5 | 23 | 125.3878 | 5 | 120.3878 | 29.7492 | 112.2144 | 0.50192 | 29.2473 | 82.94% | 230.5272 | 216.6956 | 5200.6944
2012 | 5 | 24 | 117.551 | 5 | 112.551 | 29.7649 | 112.2144 | 0.50192 | 29.263 | 82.94% | 230.6508 | 216.8117 | 5203.4814
2012 | 5 | 25 | 112.3265 | 5 | 107.3265 | 29.7753 | 107.3265 | 0.45914 | 29.3162 | 86.81% | 231.3174 | 217.4383 | 5218.5197
2012 | 5 | 26 | 108.4082 | 5 | 103.4082 | 29.7832 | 103.4082 | 0.42623 | 29.357 | 88.93% | 228.6324 | 214.9145 | 5157.9468
2012 | 5 | 27 | 92.7347 | 5 | 87.7347 | 29.8145 | 87.7347 | 0.30682 | 29.5077 | 87.55% | 191.9494 | 180.4324 | 4330.3785
2012 | 5 | 28 | 80.9796 | 5 | 75.9796 | 29.838 | 75.9796 | 0.23011 | 29.6079 | 76.68% | 146.0868 | 137.3215 | 3295.7171
2012 | 5 | 29 | 176.3265 | 5 | 171.3265 | 29.6473 | 112.2144 | 0.50192 | 29.1454 | 82.94% | 229.7242 | 215.9408 | 5182.5788
2012 | 5 | 30 | 651.7551 | 5 | 646.7551 | 28.6965 | 112.2144 | 0.50192 | 28.1946 | 82.94% | 222.2296 | 208.8958 | 5013.4994
2012 | 5 | 31 | 406.2041 | 5 | 401.2041 | 29.1876 | 112.2144 | 0.50192 | 28.6857 | 82.94% | 226.1004 | 212.5344 | 5100.8261
2012 | 6 | 1 | 252.0816 | 5 | 247.0816 | 29.4958 | 112.2144 | 0.50192 | 28.9939 | 82.94% | 228.53 | 214.8182 | 5155.6375
2012 | 6 | 2 | 211.5918 | 5 | 206.5918 | 29.5768 | 112.2144 | 0.50192 | 29.0749 | 82.94% | 229.1683 | 215.4182 | 5170.0371
2012 | 6 | 3 | 4244.898 | 5 | 4239.898 | 21.5102 | 0 | 0 | 21.5102 | 0% | 0 | 0 | 0
2012 | 6 | 4 | 3108.5714 | 5 | 3103.5714 | 23.7829 | 0 | 0 | 23.7829 | 0% | 0 | 0 | 0
2012 | 6 | 5 | 1684.898 | 5 | 1679.898 | 26.6302 | 112.2144 | 0.50192 | 26.1283 | 82.94% | 205.9431 | 193.5865 | 4646.0768
2012 | 6 | 6 | 950.8571 | 5 | 945.8571 | 28.0983 | 112.2144 | 0.50192 | 27.5964 | 82.94% | 217.5145 | 204.4637 | 4907.128
2012 | 6 | 7 | 647.8367 | 5 | 642.8367 | 28.7043 | 112.2144 | 0.50192 | 28.2024 | 82.94% | 222.2914 | 208.9539 | 5014.8929
2012 | 6 | 8 | 518.5306 | 5 | 513.5306 | 28.9629 | 112.2144 | 0.50192 | 28.461 | 82.94% | 224.3297 | 210.8699 | 5060.8787
2012 | 6 | 9 | 519.8367 | 5 | 514.8367 | 28.9603 | 112.2144 | 0.50192 | 28.4584 | 82.94% | 224.3091 | 210.8506 | 5060.4142
2012 | 6 | 10 | 352.6531 | 5 | 347.6531 | 29.2947 | 112.2144 | 0.50192 | 28.7928 | 82.94% | 226.9446 | 213.3279 | 5119.8707
2012 | 6 | 11 | 258.6122 | 5 | 253.6122 | 29.4828 | 112.2144 | 0.50192 | 28.9809 | 82.94% | 228.4271 | 214.7215 | 5153.315
2012 | 6 | 12 | 210.2857 | 5 | 205.2857 | 29.5794 | 112.2144 | 0.50192 | 29.0775 | 82.94% | 229.1889 | 215.4376 | 5170.5017
2012 | 6 | 13 | 278.2041 | 5 | 273.2041 | 29.4436 | 112.2144 | 0.50192 | 28.9417 | 82.94% | 228.1182 | 214.4311 | 5146.3475
2012 | 6 | 14 | 317.3878 | 5 | 312.3878 | 29.3652 | 112.2144 | 0.50192 | 28.8633 | 82.94% | 227.5005 | 213.8505 | 5132.4123
2012 | 6 | 15 | 214.2041 | 5 | 209.2041 | 29.5716 | 112.2144 | 0.50192 | 29.0697 | 82.94% | 229.1271 | 215.3795 | 5169.1081
2012 | 6 | 16 | 165.8776 | 5 | 160.8776 | 29.6682 | 112.2144 | 0.50192 | 29.1663 | 82.94% | 229.889 | 216.0956 | 5186.2948
2012 | 6 | 17 | 137.1429 | 5 | 132.1429 | 29.7257 | 112.2144 | 0.50192 | 29.2238 | 82.94% | 230.3419 | 216.5214 | 5196.5139
2012 | 6 | 18 | 118.8571 | 5 | 113.8571 | 29.7623 | 112.2144 | 0.50192 | 29.2604 | 82.94% | 230.6302 | 216.7924 | 5203.0169
2012 | 6 | 19 | 111.0204 | 5 | 106.0204 | 29.778 | 106.0204 | 0.44804 | 29.3299 | 88.93% | 234.1922 | 220.1406 | 5283.375
2012 | 6 | 20 | 103.1837 | 5 | 98.1837 | 29.7936 | 98.1837 | 0.38425 | 29.4094 | 91.51% | 223.778 | 210.3513 | 5048.432
2012 | 6 | 21 | 88.8163 | 5 | 83.8163 | 29.8224 | 83.8163 | 0.28002 | 29.5423 | 82.3% | 172.5826 | 162.2277 | 3893.4642
2012 | 6 | 22 | 78.3673 | 5 | 73.3673 | 29.8433 | 73.3673 | 0.21456 | 29.6287 | 66.63% | 122.6617 | 115.302 | 2767.2482
2012 | 6 | 23 | 71.8367 | 5 | 66.8367 | 29.8563 | 66.8367 | 0.17806 | 29.6783 | 66.63% | 111.9302 | 105.2144 | 2525.1451
2012 | 6 | 24 | 128 | 5 | 123 | 29.744 | 112.2144 | 0.50192 | 29.2421 | 82.94% | 230.4861 | 216.6569 | 5199.7654
2012 | 6 | 25 | 175.0204 | 5 | 170.0204 | 29.65 | 112.2144 | 0.50192 | 29.148 | 82.94% | 229.7448 | 215.9601 | 5183.0433
2012 | 6 | 26 | 600.8163 | 5 | 595.8163 | 28.7984 | 112.2144 | 0.50192 | 28.2965 | 82.94% | 223.0326 | 209.6506 | 5031.615
2012 | 6 | 27 | 658.2857 | 5 | 653.2857 | 28.6834 | 112.2144 | 0.50192 | 28.1815 | 82.94% | 222.1266 | 208.799 | 5011.1768
2012 | 6 | 28 | 367.0204 | 5 | 362.0204 | 29.266 | 112.2144 | 0.50192 | 28.764 | 82.94% | 226.7181 | 213.115 | 5114.7612
2012 | 6 | 29 | 248.1633 | 5 | 243.1633 | 29.5037 | 112.2144 | 0.50192 | 29.0018 | 82.94% | 228.5918 | 214.8763 | 5157.031
2012 | 6 | 30 | 188.0816 | 5 | 183.0816 | 29.6238 | 112.2144 | 0.50192 | 29.1219 | 82.94% | 229.5389 | 215.7666 | 5178.3982
2012 | 7 | 1 | 134.5306 | 5 | 129.5306 | 29.7309 | 112.2144 | 0.50192 | 29.229 | 82.94% | 230.3831 | 216.5601 | 5197.4429
2012 | 7 | 2 | 107.102 | 5 | 102.102 | 29.7858 | 102.102 | 0.41553 | 29.3703 | 89.95% | 228.4374 | 214.7311 | 5153.5467
2012 | 7 | 3 | 87.5102 | 5 | 82.5102 | 29.825 | 82.5102 | 0.27136 | 29.5536 | 82.3% | 169.9581 | 159.7606 | 3834.2541
2012 | 7 | 4 | 79.6735 | 5 | 74.6735 | 29.8407 | 74.6735 | 0.22226 | 29.6184 | 66.63% | 124.8019 | 117.3138 | 2815.5312
2012 | 7 | 5 | 182.8571 | 5 | 177.8571 | 29.6343 | 112.2144 | 0.50192 | 29.1324 | 82.94% | 229.6213 | 215.844 | 5180.2562
2012 | 7 | 6 | 124.0816 | 5 | 119.0816 | 29.7518 | 112.2144 | 0.50192 | 29.2499 | 82.94% | 230.5478 | 216.715 | 5201.1589
2012 | 7 | 7 | 103.1837 | 5 | 98.1837 | 29.7936 | 98.1837 | 0.38425 | 29.4094 | 91.51% | 223.778 | 210.3513 | 5048.432
2012 | 7 | 8 | 86.2041 | 5 | 81.2041 | 29.8276 | 81.2041 | 0.26284 | 29.5648 | 82.3% | 167.3307 | 157.2908 | 3774.9804
2012 | 7 | 9 | 67.9184 | 5 | 62.9184 | 29.8642 | 62.9184 | 0.15779 | 29.7064 | 57.14% | 90.4463 | 85.0195 | 2040.4691
2012 | 7 | 10 | 54.8571 | 5 | 49.8571 | 29.8903 | 0 | 0 | 29.8903 | 0% | 0 | 0 | 0
2012 | 7 | 11 | 47.0204 | 5 | 42.0204 | 29.906 | 0 | 0 | 29.906 | 0% | 0 | 0 | 0
2012 | 7 | 12 | 41.7959 | 5 | 36.7959 | 29.9164 | 0 | 0 | 29.9164 | 0% | 0 | 0 | 0
2012 | 7 | 13 | 36.5714 | 5 | 31.5714 | 29.9269 | 0 | 0 | 29.9269 | 0% | 0 | 0 | 0
2012 | 7 | 14 | 32.6531 | 5 | 27.6531 | 29.9347 | 0 | 0 | 29.9347 | 0% | 0 | 0 | 0
2012 | 7 | 15 | 30.0408 | 5 | 25.0408 | 29.9399 | 0 | 0 | 29.9399 | 0% | 0 | 0 | 0
2012 | 7 | 16 | 27.4286 | 5 | 22.4286 | 29.9451 | 0 | 0 | 29.9451 | 0% | 0 | 0 | 0
2012 | 7 | 17 | 32.6531 | 5 | 27.6531 | 29.9347 | 0 | 0 | 29.9347 | 0% | 0 | 0 | 0
2012 | 7 | 18 | 44.4082 | 5 | 39.4082 | 29.9112 | 0 | 0 | 29.9112 | 0% | 0 | 0 | 0
2012 | 7 | 19 | 33.9592 | 5 | 28.9592 | 29.9321 | 0 | 0 | 29.9321 | 0% | 0 | 0 | 0
2012 | 7 | 20 | 27.4286 | 5 | 22.4286 | 29.9451 | 0 | 0 | 29.9451 | 0% | 0 | 0 | 0
2012 | 7 | 21 | 23.5102 | 5 | 18.5102 | 29.953 | 0 | 0 | 29.953 | 0% | 0 | 0 | 0
2012 | 7 | 22 | 20.898 | 5 | 15.898 | 29.9582 | 0 | 0 | 29.9582 | 0% | 0 | 0 | 0
2012 | 7 | 23 | 20.898 | 5 | 15.898 | 29.9582 | 0 | 0 | 29.9582 | 0% | 0 | 0 | 0
2012 | 7 | 24 | 44.4082 | 5 | 39.4082 | 29.9112 | 0 | 0 | 29.9112 | 0% | 0 | 0 | 0
2012 | 7 | 25 | 43.102 | 5 | 38.102 | 29.9138 | 0 | 0 | 29.9138 | 0% | 0 | 0 | 0
2012 | 7 | 26 | 31.3469 | 5 | 26.3469 | 29.9373 | 0 | 0 | 29.9373 | 0% | 0 | 0 | 0
2012 | 7 | 27 | 31.3469 | 5 | 26.3469 | 29.9373 | 0 | 0 | 29.9373 | 0% | 0 | 0 | 0
2012 | 7 | 28 | 27.4286 | 5 | 22.4286 | 29.9451 | 0 | 0 | 29.9451 | 0% | 0 | 0 | 0
2012 | 7 | 29 | 26.1224 | 5 | 21.1224 | 29.9478 | 0 | 0 | 29.9478 | 0% | 0 | 0 | 0
2012 | 7 | 30 | 26.1224 | 5 | 21.1224 | 29.9478 | 0 | 0 | 29.9478 | 0% | 0 | 0 | 0
2012 | 7 | 31 | 23.5102 | 5 | 18.5102 | 29.953 | 0 | 0 | 29.953 | 0% | 0 | 0 | 0
2012 | 8 | 1 | 23.5102 | 5 | 18.5102 | 29.953 | 0 | 0 | 29.953 | 0% | 0 | 0 | 0
2012 | 8 | 2 | 135.8367 | 5 | 130.8367 | 29.7283 | 112.2144 | 0.50192 | 29.2264 | 82.94% | 230.3625 | 216.5408 | 5196.9784
2012 | 8 | 3 | 86.2041 | 5 | 81.2041 | 29.8276 | 81.2041 | 0.26284 | 29.5648 | 82.3% | 167.3307 | 157.2908 | 3774.9804
2012 | 8 | 4 | 60.0816 | 5 | 55.0816 | 29.8798 | 0 | 0 | 29.8798 | 0% | 0 | 0 | 0
2012 | 8 | 5 | 44.4082 | 5 | 39.4082 | 29.9112 | 0 | 0 | 29.9112 | 0% | 0 | 0 | 0
2012 | 8 | 6 | 56.1633 | 5 | 51.1633 | 29.8877 | 0 | 0 | 29.8877 | 0% | 0 | 0 | 0
2012 | 8 | 7 | 43.102 | 5 | 38.102 | 29.9138 | 0 | 0 | 29.9138 | 0% | 0 | 0 | 0
2012 | 8 | 8 | 33.9592 | 5 | 28.9592 | 29.9321 | 0 | 0 | 29.9321 | 0% | 0 | 0 | 0
2012 | 8 | 9 | 27.4286 | 5 | 22.4286 | 29.9451 | 0 | 0 | 29.9451 | 0% | 0 | 0 | 0
2012 | 8 | 10 | 185.4694 | 5 | 180.4694 | 29.6291 | 112.2144 | 0.50192 | 29.1271 | 82.94% | 229.5801 | 215.8053 | 5179.3272
2012 | 8 | 11 | 222.0408 | 5 | 217.0408 | 29.5559 | 112.2144 | 0.50192 | 29.054 | 82.94% | 229.0036 | 215.2634 | 5166.3211
2012 | 8 | 12 | 155.4286 | 5 | 150.4286 | 29.6891 | 112.2144 | 0.50192 | 29.1872 | 82.94% | 230.0537 | 216.2505 | 5190.0108
2012 | 8 | 13 | 105.7959 | 5 | 100.7959 | 29.7884 | 100.7959 | 0.40497 | 29.3834 | 90.78% | 227.6981 | 214.0362 | 5136.8694
2012 | 8 | 14 | 74.449 | 5 | 69.449 | 29.8511 | 69.449 | 0.19225 | 29.6589 | 66.63% | 116.2288 | 109.2551 | 2622.1213
2012 | 8 | 15 | 64 | 5 | 59 | 29.872 | 59 | 0.13875 | 29.7332 | 57.14% | 84.8903 | 79.7969 | 1915.126
2012 | 8 | 16 | 466.2857 | 5 | 461.2857 | 29.0674 | 112.2144 | 0.50192 | 28.5655 | 82.94% | 225.1533 | 211.6441 | 5079.4589
2012 | 8 | 17 | 484.5714 | 5 | 479.5714 | 29.0309 | 112.2144 | 0.50192 | 28.5289 | 82.94% | 224.8651 | 211.3732 | 5072.9558
2012 | 8 | 18 | 252.0816 | 5 | 247.0816 | 29.4958 | 112.2144 | 0.50192 | 28.9939 | 82.94% | 228.53 | 214.8182 | 5155.6375
2012 | 8 | 19 | 156.7347 | 5 | 151.7347 | 29.6865 | 112.2144 | 0.50192 | 29.1846 | 82.94% | 230.0331 | 216.2311 | 5189.5463
2012 | 8 | 20 | 104.4898 | 5 | 99.4898 | 29.791 | 99.4898 | 0.39454 | 29.3965 | 90.78% | 224.8473 | 211.3565 | 5072.5555
2012 | 8 | 21 | 77.0612 | 5 | 72.0612 | 29.8459 | 72.0612 | 0.20698 | 29.6389 | 66.63% | 120.5194 | 113.2883 | 2718.9185
2012 | 8 | 22 | 61.3878 | 5 | 56.3878 | 29.8772 | 56.3878 | 0.12674 | 29.7505 | 57.14% | 81.1788 | 76.3081 | 1831.3944
2012 | 8 | 23 | 50.9388 | 5 | 45.9388 | 29.8981 | 0 | 0 | 29.8981 | 0% | 0 | 0 | 0
2012 | 8 | 24 | 43.102 | 5 | 38.102 | 29.9138 | 0 | 0 | 29.9138 | 0% | 0 | 0 | 0
2012 | 8 | 25 | 37.8776 | 5 | 32.8776 | 29.9242 | 0 | 0 | 29.9242 | 0% | 0 | 0 | 0
2012 | 8 | 26 | 32.6531 | 5 | 27.6531 | 29.9347 | 0 | 0 | 29.9347 | 0% | 0 | 0 | 0
2012 | 8 | 27 | 30.0408 | 5 | 25.0408 | 29.9399 | 0 | 0 | 29.9399 | 0% | 0 | 0 | 0
2012 | 8 | 28 | 49.6327 | 5 | 44.6327 | 29.9007 | 0 | 0 | 29.9007 | 0% | 0 | 0 | 0
2012 | 8 | 29 | 44.4082 | 5 | 39.4082 | 29.9112 | 0 | 0 | 29.9112 | 0% | 0 | 0 | 0
2012 | 8 | 30 | 33.9592 | 5 | 28.9592 | 29.9321 | 0 | 0 | 29.9321 | 0% | 0 | 0 | 0
2012 | 8 | 31 | 28.7347 | 5 | 23.7347 | 29.9425 | 0 | 0 | 29.9425 | 0% | 0 | 0 | 0
2012 | 9 | 1 | 54.8571 | 5 | 49.8571 | 29.8903 | 0 | 0 | 29.8903 | 0% | 0 | 0 | 0
2012 | 9 | 2 | 43.102 | 5 | 38.102 | 29.9138 | 0 | 0 | 29.9138 | 0% | 0 | 0 | 0
2012 | 9 | 3 | 40.4898 | 5 | 35.4898 | 29.919 | 0 | 0 | 29.919 | 0% | 0 | 0 | 0
2012 | 9 | 4 | 33.9592 | 5 | 28.9592 | 29.9321 | 0 | 0 | 29.9321 | 0% | 0 | 0 | 0
2012 | 9 | 5 | 205.0612 | 5 | 200.0612 | 29.5899 | 112.2144 | 0.50192 | 29.088 | 82.94% | 229.2713 | 215.515 | 5172.3597
2012 | 9 | 6 | 178.9388 | 5 | 173.9388 | 29.6421 | 112.2144 | 0.50192 | 29.1402 | 82.94% | 229.6831 | 215.9021 | 5181.6497
2012 | 9 | 7 | 111.0204 | 5 | 106.0204 | 29.778 | 106.0204 | 0.44804 | 29.3299 | 88.93% | 234.1922 | 220.1406 | 5283.375
2012 | 9 | 8 | 78.3673 | 5 | 73.3673 | 29.8433 | 73.3673 | 0.21456 | 29.6287 | 66.63% | 122.6617 | 115.302 | 2767.2482
2012 | 9 | 9 | 94.0408 | 5 | 89.0408 | 29.8119 | 89.0408 | 0.31602 | 29.4959 | 89.12% | 198.221 | 186.3277 | 4471.8653
2012 | 9 | 10 | 79.6735 | 5 | 74.6735 | 29.8407 | 74.6735 | 0.22226 | 29.6184 | 66.63% | 124.8019 | 117.3138 | 2815.5312
2012 | 9 | 11 | 61.3878 | 5 | 56.3878 | 29.8772 | 56.3878 | 0.12674 | 29.7505 | 57.14% | 81.1788 | 76.3081 | 1831.3944
2012 | 9 | 12 | 48.3265 | 5 | 43.3265 | 29.9033 | 0 | 0 | 29.9033 | 0% | 0 | 0 | 0
2012 | 9 | 13 | 41.7959 | 5 | 36.7959 | 29.9164 | 0 | 0 | 29.9164 | 0% | 0 | 0 | 0
2012 | 9 | 14 | 36.5714 | 5 | 31.5714 | 29.9269 | 0 | 0 | 29.9269 | 0% | 0 | 0 | 0
2012 | 9 | 15 | 33.9592 | 5 | 28.9592 | 29.9321 | 0 | 0 | 29.9321 | 0% | 0 | 0 | 0
2012 | 9 | 16 | 30.0408 | 5 | 25.0408 | 29.9399 | 0 | 0 | 29.9399 | 0% | 0 | 0 | 0
2012 | 9 | 17 | 27.4286 | 5 | 22.4286 | 29.9451 | 0 | 0 | 29.9451 | 0% | 0 | 0 | 0
2012 | 9 | 18 | 26.1224 | 5 | 21.1224 | 29.9478 | 0 | 0 | 29.9478 | 0% | 0 | 0 | 0
2012 | 9 | 19 | 559.0204 | 5 | 554.0204 | 28.882 | 112.2144 | 0.50192 | 28.38 | 82.94% | 223.6915 | 210.27 | 5046.4791
2012 | 9 | 20 | 310.8571 | 5 | 305.8571 | 29.3783 | 112.2144 | 0.50192 | 28.8764 | 82.94% | 227.6035 | 213.9473 | 5134.7349
2012 | 9 | 21 | 159.3469 | 5 | 154.3469 | 29.6813 | 112.2144 | 0.50192 | 29.1794 | 82.94% | 229.9919 | 216.1924 | 5188.6173
2012 | 9 | 22 | 114.9388 | 5 | 109.9388 | 29.7701 | 109.9388 | 0.48177 | 29.2884 | 85.52% | 233.2047 | 219.2124 | 5261.0975
2012 | 9 | 23 | 113.6327 | 5 | 108.6327 | 29.7727 | 108.6327 | 0.47039 | 29.3023 | 85.52% | 230.5442 | 216.7115 | 5201.0767
2012 | 9 | 24 | 96.6531 | 5 | 91.6531 | 29.8067 | 91.6531 | 0.33483 | 29.4719 | 91.61% | 209.5661 | 196.9922 | 4727.8117
2012 | 9 | 25 | 78.3673 | 5 | 73.3673 | 29.8433 | 73.3673 | 0.21456 | 29.6287 | 66.63% | 122.6617 | 115.302 | 2767.2482
2012 | 9 | 26 | 67.9184 | 5 | 62.9184 | 29.8642 | 62.9184 | 0.15779 | 29.7064 | 57.14% | 90.4463 | 85.0195 | 2040.4691
2012 | 9 | 27 | 62.6939 | 5 | 57.6939 | 29.8746 | 57.6939 | 0.13268 | 29.7419 | 57.14% | 83.0353 | 78.0532 | 1873.2768
2012 | 9 | 28 | 57.4694 | 5 | 52.4694 | 29.8851 | 0 | 0 | 29.8851 | 0% | 0 | 0 | 0
2012 | 9 | 29 | 79.6735 | 5 | 74.6735 | 29.8407 | 74.6735 | 0.22226 | 29.6184 | 66.63% | 124.8019 | 117.3138 | 2815.5312
2012 | 9 | 30 | 114.9388 | 5 | 109.9388 | 29.7701 | 109.9388 | 0.48177 | 29.2884 | 85.52% | 233.2047 | 219.2124 | 5261.0975
2012 | 10 | 1 | 224.6531 | 5 | 219.6531 | 29.5507 | 112.2144 | 0.50192 | 29.0488 | 82.94% | 228.9624 | 215.2247 | 5165.3921
2012 | 10 | 2 | 152.8163 | 5 | 147.8163 | 29.6944 | 112.2144 | 0.50192 | 29.1925 | 82.94% | 230.0949 | 216.2892 | 5190.9398
2012 | 10 | 3 | 114.9388 | 5 | 109.9388 | 29.7701 | 109.9388 | 0.48177 | 29.2884 | 85.52% | 233.2047 | 219.2124 | 5261.0975
2012 | 10 | 4 | 105.7959 | 5 | 100.7959 | 29.7884 | 100.7959 | 0.40497 | 29.3834 | 90.78% | 227.6981 | 214.0362 | 5136.8694
2012 | 10 | 5 | 151.5102 | 5 | 146.5102 | 29.697 | 112.2144 | 0.50192 | 29.1951 | 82.94% | 230.1154 | 216.3085 | 5191.4043
2012 | 10 | 6 | 124.0816 | 5 | 119.0816 | 29.7518 | 112.2144 | 0.50192 | 29.2499 | 82.94% | 230.5478 | 216.715 | 5201.1589
2012 | 10 | 7 | 165.8776 | 5 | 160.8776 | 29.6682 | 112.2144 | 0.50192 | 29.1663 | 82.94% | 229.889 | 216.0956 | 5186.2948
2012 | 10 | 8 | 144.9796 | 5 | 139.9796 | 29.71 | 112.2144 | 0.50192 | 29.2081 | 82.94% | 230.2184 | 216.4053 | 5193.7268
2012 | 10 | 9 | 120.1633 | 5 | 115.1633 | 29.7597 | 112.2144 | 0.50192 | 29.2578 | 82.94% | 230.6096 | 216.773 | 5202.5524
2012 | 10 | 10 | 105.7959 | 5 | 100.7959 | 29.7884 | 100.7959 | 0.40497 | 29.3834 | 90.78% | 227.6981 | 214.0362 | 5136.8694
2012 | 10 | 11 | 188.0816 | 5 | 183.0816 | 29.6238 | 112.2144 | 0.50192 | 29.1219 | 82.94% | 229.5389 | 215.7666 | 5178.3982
2012 | 10 | 12 | 143.6735 | 5 | 138.6735 | 29.7127 | 112.2144 | 0.50192 | 29.2107 | 82.94% | 230.239 | 216.4246 | 5194.1913
2012 | 10 | 13 | 113.6327 | 5 | 108.6327 | 29.7727 | 108.6327 | 0.47039 | 29.3023 | 85.52% | 230.5442 | 216.7115 | 5201.0767
2012 | 10 | 14 | 104.4898 | 5 | 99.4898 | 29.791 | 99.4898 | 0.39454 | 29.3965 | 90.78% | 224.8473 | 211.3565 | 5072.5555
2012 | 10 | 15 | 103.1837 | 5 | 98.1837 | 29.7936 | 98.1837 | 0.38425 | 29.4094 | 91.51% | 223.778 | 210.3513 | 5048.432
2012 | 10 | 16 | 155.4286 | 5 | 150.4286 | 29.6891 | 112.2144 | 0.50192 | 29.1872 | 82.94% | 230.0537 | 216.2505 | 5190.0108
2012 | 10 | 17 | 139.7551 | 5 | 134.7551 | 29.7205 | 112.2144 | 0.50192 | 29.2186 | 82.94% | 230.3007 | 216.4827 | 5195.5849
2012 | 10 | 18 | 114.9388 | 5 | 109.9388 | 29.7701 | 109.9388 | 0.48177 | 29.2884 | 85.52% | 233.2047 | 219.2124 | 5261.0975
2012 | 10 | 19 | 105.7959 | 5 | 100.7959 | 29.7884 | 100.7959 | 0.40497 | 29.3834 | 90.78% | 227.6981 | 214.0362 | 5136.8694
2012 | 10 | 20 | 723.5918 | 5 | 718.5918 | 28.5528 | 112.2144 | 0.50192 | 28.0509 | 82.94% | 221.0971 | 207.8313 | 4987.9516
2012 | 10 | 21 | 532.898 | 5 | 527.898 | 28.9342 | 112.2144 | 0.50192 | 28.4323 | 82.94% | 224.1032 | 210.6571 | 5055.7692
2012 | 10 | 22 | 309.551 | 5 | 304.551 | 29.3809 | 112.2144 | 0.50192 | 28.879 | 82.94% | 227.6241 | 213.9666 | 5135.1994
2012 | 10 | 23 | 222.0408 | 5 | 217.0408 | 29.5559 | 112.2144 | 0.50192 | 29.054 | 82.94% | 229.0036 | 215.2634 | 5166.3211
2012 | 10 | 24 | 175.0204 | 5 | 170.0204 | 29.65 | 112.2144 | 0.50192 | 29.148 | 82.94% | 229.7448 | 215.9601 | 5183.0433
2012 | 10 | 25 | 146.2857 | 5 | 141.2857 | 29.7074 | 112.2144 | 0.50192 | 29.2055 | 82.94% | 230.1978 | 216.3859 | 5193.2623
2012 | 10 | 26 | 129.3061 | 5 | 124.3061 | 29.7414 | 112.2144 | 0.50192 | 29.2395 | 82.94% | 230.4655 | 216.6375 | 5199.3009
2012 | 10 | 27 | 117.551 | 5 | 112.551 | 29.7649 | 112.2144 | 0.50192 | 29.263 | 82.94% | 230.6508 | 216.8117 | 5203.4814
2012 | 10 | 28 | 109.7143 | 5 | 104.7143 | 29.7806 | 104.7143 | 0.43706 | 29.3435 | 88.93% | 231.4141 | 217.5293 | 5220.703
2012 | 10 | 29 | 113.6327 | 5 | 108.6327 | 29.7727 | 108.6327 | 0.47039 | 29.3023 | 85.52% | 230.5442 | 216.7115 | 5201.0767
2012 | 10 | 30 | 1187.2653 | 5 | 1182.2653 | 27.6255 | 112.2144 | 0.50192 | 27.1236 | 82.94% | 213.7878 | 200.9605 | 4823.0528
2012 | 10 | 31 | 1115.4286 | 5 | 1110.4286 | 27.7691 | 112.2144 | 0.50192 | 27.2672 | 82.94% | 214.9202 | 202.025 | 4848.6005
2012 | 11 | 1 | 690.9388 | 5 | 685.9388 | 28.6181 | 112.2144 | 0.50192 | 28.1162 | 82.94% | 221.6119 | 208.3152 | 4999.5642
2012 | 11 | 2 | 442.7755 | 5 | 437.7755 | 29.1144 | 112.2144 | 0.50192 | 28.6125 | 82.94% | 225.5239 | 211.9925 | 5087.82
2012 | 11 | 3 | 318.6939 | 5 | 313.6939 | 29.3626 | 112.2144 | 0.50192 | 28.8607 | 82.94% | 227.48 | 213.8312 | 5131.9478
2012 | 11 | 4 | 246.8571 | 5 | 241.8571 | 29.5063 | 112.2144 | 0.50192 | 29.0044 | 82.94% | 228.6124 | 214.8956 | 5157.4955
2012 | 11 | 5 | 205.0612 | 5 | 200.0612 | 29.5899 | 112.2144 | 0.50192 | 29.088 | 82.94% | 229.2713 | 215.515 | 5172.3597
2012 | 11 | 6 | 175.0204 | 5 | 170.0204 | 29.65 | 112.2144 | 0.50192 | 29.148 | 82.94% | 229.7448 | 215.9601 | 5183.0433
2012 | 11 | 7 | 155.4286 | 5 | 150.4286 | 29.6891 | 112.2144 | 0.50192 | 29.1872 | 82.94% | 230.0537 | 216.2505 | 5190.0108
2012 | 11 | 8 | 159.3469 | 5 | 154.3469 | 29.6813 | 112.2144 | 0.50192 | 29.1794 | 82.94% | 229.9919 | 216.1924 | 5188.6173
2012 | 11 | 9 | 199.8367 | 5 | 194.8367 | 29.6003 | 112.2144 | 0.50192 | 29.0984 | 82.94% | 229.3536 | 215.5924 | 5174.2177
2012 | 11 | 10 | 175.0204 | 5 | 170.0204 | 29.65 | 112.2144 | 0.50192 | 29.148 | 82.94% | 229.7448 | 215.9601 | 5183.0433
2012 | 11 | 11 | 154.1224 | 5 | 149.1224 | 29.6918 | 112.2144 | 0.50192 | 29.1898 | 82.94% | 230.0743 | 216.2698 | 5190.4753
2012 | 11 | 12 | 142.3673 | 5 | 137.3673 | 29.7153 | 112.2144 | 0.50192 | 29.2133 | 82.94% | 230.2596 | 216.444 | 5194.6559
2012 | 11 | 13 | 167.1837 | 5 | 162.1837 | 29.6656 | 112.2144 | 0.50192 | 29.1637 | 82.94% | 229.8684 | 216.0763 | 5185.8303
2012 | 11 | 14 | 185.4694 | 5 | 180.4694 | 29.6291 | 112.2144 | 0.50192 | 29.1271 | 82.94% | 229.5801 | 215.8053 | 5179.3272
2012 | 11 | 15 | 155.4286 | 5 | 150.4286 | 29.6891 | 112.2144 | 0.50192 | 29.1872 | 82.94% | 230.0537 | 216.2505 | 5190.0108
2012 | 11 | 16 | 139.7551 | 5 | 134.7551 | 29.7205 | 112.2144 | 0.50192 | 29.2186 | 82.94% | 230.3007 | 216.4827 | 5195.5849
2012 | 11 | 17 | 128 | 5 | 123 | 29.744 | 112.2144 | 0.50192 | 29.2421 | 82.94% | 230.4861 | 216.6569 | 5199.7654
2012 | 11 | 18 | 116.2449 | 5 | 111.2449 | 29.7675 | 111.2449 | 0.49328 | 29.2742 | 85.52% | 235.8614 | 221.7097 | 5321.0338
2012 | 11 | 19 | 108.4082 | 5 | 103.4082 | 29.7832 | 103.4082 | 0.42623 | 29.357 | 88.93% | 228.6324 | 214.9145 | 5157.9468
2012 | 11 | 20 | 104.4898 | 5 | 99.4898 | 29.791 | 99.4898 | 0.39454 | 29.3965 | 90.78% | 224.8473 | 211.3565 | 5072.5555
2012 | 11 | 21 | 101.8776 | 5 | 96.8776 | 29.7962 | 96.8776 | 0.37409 | 29.4222 | 91.97% | 222.0074 | 208.6869 | 5008.4866
2012 | 11 | 22 | 99.2653 | 5 | 94.2653 | 29.8015 | 94.2653 | 0.35419 | 29.4473 | 92.16% | 216.6522 | 203.6531 | 4887.6743
2012 | 11 | 23 | 96.6531 | 5 | 91.6531 | 29.8067 | 91.6531 | 0.33483 | 29.4719 | 91.61% | 209.5661 | 196.9922 | 4727.8117
2012 | 11 | 24 | 99.2653 | 5 | 94.2653 | 29.8015 | 94.2653 | 0.35419 | 29.4473 | 92.16% | 216.6522 | 203.6531 | 4887.6743
2012 | 11 | 25 | 95.3469 | 5 | 90.3469 | 29.8093 | 90.3469 | 0.32536 | 29.4839 | 90.59% | 204.3633 | 192.1015 | 4610.4371
2012 | 11 | 26 | 83.5918 | 5 | 78.5918 | 29.8328 | 78.5918 | 0.2462 | 29.5866 | 76.68% | 151.0005 | 141.9405 | 3406.5721
2012 | 11 | 27 | 77.0612 | 5 | 72.0612 | 29.8459 | 72.0612 | 0.20698 | 29.6389 | 66.63% | 120.5194 | 113.2883 | 2718.9185
2012 | 11 | 28 | 71.8367 | 5 | 66.8367 | 29.8563 | 66.8367 | 0.17806 | 29.6783 | 66.63% | 111.9302 | 105.2144 | 2525.1451
2012 | 11 | 29 | 70.5306 | 5 | 65.5306 | 29.8589 | 65.5306 | 0.17117 | 29.6878 | 66.63% | 109.778 | 103.1913 | 2476.5915
2012 | 11 | 30 | 66.6122 | 5 | 61.6122 | 29.8668 | 61.6122 | 0.15131 | 29.7155 | 57.14% | 88.5959 | 83.2801 | 1998.7228
2012 | 12 | 1 | 60.0816 | 5 | 55.0816 | 29.8798 | 0 | 0 | 29.8798 | 0% | 0 | 0 | 0
2012 | 12 | 2 | 71.8367 | 5 | 66.8367 | 29.8563 | 66.8367 | 0.17806 | 29.6783 | 66.63% | 111.9302 | 105.2144 | 2525.1451
2012 | 12 | 3 | 122.7755 | 5 | 117.7755 | 29.7544 | 112.2144 | 0.50192 | 29.2525 | 82.94% | 230.5684 | 216.7343 | 5201.6234
2012 | 12 | 4 | 126.6939 | 5 | 121.6939 | 29.7466 | 112.2144 | 0.50192 | 29.2447 | 82.94% | 230.5066 | 216.6762 | 5200.2299
2012 | 12 | 5 | 152.8163 | 5 | 147.8163 | 29.6944 | 112.2144 | 0.50192 | 29.1925 | 82.94% | 230.0949 | 216.2892 | 5190.9398
2012 | 12 | 6 | 155.4286 | 5 | 150.4286 | 29.6891 | 112.2144 | 0.50192 | 29.1872 | 82.94% | 230.0537 | 216.2505 | 5190.0108
2012 | 12 | 7 | 117.551 | 5 | 112.551 | 29.7649 | 112.2144 | 0.50192 | 29.263 | 82.94% | 230.6508 | 216.8117 | 5203.4814
2012 | 12 | 8 | 108.4082 | 5 | 103.4082 | 29.7832 | 103.4082 | 0.42623 | 29.357 | 88.93% | 228.6324 | 214.9145 | 5157.9468
2012 | 12 | 9 | 104.4898 | 5 | 99.4898 | 29.791 | 99.4898 | 0.39454 | 29.3965 | 90.78% | 224.8473 | 211.3565 | 5072.5555
2012 | 12 | 10 | 109.7143 | 5 | 104.7143 | 29.7806 | 104.7143 | 0.43706 | 29.3435 | 88.93% | 231.4141 | 217.5293 | 5220.703
2012 | 12 | 11 | 189.3878 | 5 | 184.3878 | 29.6212 | 112.2144 | 0.50192 | 29.1193 | 82.94% | 229.5183 | 215.7472 | 5177.9337
2012 | 12 | 12 | 159.3469 | 5 | 154.3469 | 29.6813 | 112.2144 | 0.50192 | 29.1794 | 82.94% | 229.9919 | 216.1924 | 5188.6173
2012 | 12 | 13 | 122.7755 | 5 | 117.7755 | 29.7544 | 112.2144 | 0.50192 | 29.2525 | 82.94% | 230.5684 | 216.7343 | 5201.6234
2012 | 12 | 14 | 105.7959 | 5 | 100.7959 | 29.7884 | 100.7959 | 0.40497 | 29.3834 | 90.78% | 227.6981 | 214.0362 | 5136.8694
2012 | 12 | 15 | 96.6531 | 5 | 91.6531 | 29.8067 | 91.6531 | 0.33483 | 29.4719 | 91.61% | 209.5661 | 196.9922 | 4727.8117
2012 | 12 | 16 | 74.449 | 5 | 69.449 | 29.8511 | 69.449 | 0.19225 | 29.6589 | 66.63% | 116.2288 | 109.2551 | 2622.1213
2012 | 12 | 17 | 80.9796 | 5 | 75.9796 | 29.838 | 75.9796 | 0.23011 | 29.6079 | 76.68% | 146.0868 | 137.3215 | 3295.7171
2012 | 12 | 18 | 155.4286 | 5 | 150.4286 | 29.6891 | 112.2144 | 0.50192 | 29.1872 | 82.94% | 230.0537 | 216.2505 | 5190.0108
2012 | 12 | 19 | 394.449 | 5 | 389.449 | 29.2111 | 112.2144 | 0.50192 | 28.7092 | 82.94% | 226.2858 | 212.7086 | 5105.0066
2012 | 12 | 20 | 356.5714 | 5 | 351.5714 | 29.2869 | 112.2144 | 0.50192 | 28.7849 | 82.94% | 226.8829 | 213.2699 | 5118.4772
2012 | 12 | 21 | 428.4082 | 5 | 423.4082 | 29.1432 | 112.2144 | 0.50192 | 28.6413 | 82.94% | 225.7504 | 212.2054 | 5092.9295
2012 | 12 | 22 | 1515.102 | 5 | 1510.102 | 26.9698 | 112.2144 | 0.50192 | 26.4679 | 82.94% | 208.6198 | 196.1026 | 4706.4623
2012 | 12 | 23 | 830.6939 | 5 | 825.6939 | 28.3386 | 112.2144 | 0.50192 | 27.8367 | 82.94% | 219.4088 | 206.2443 | 4949.8623
2012 | 12 | 24 | 474.1224 | 5 | 469.1224 | 29.0518 | 112.2144 | 0.50192 | 28.5498 | 82.94% | 225.0298 | 211.528 | 5076.6719
2012 | 12 | 25 | 326.5306 | 5 | 321.5306 | 29.3469 | 112.2144 | 0.50192 | 28.845 | 82.94% | 227.3564 | 213.715 | 5129.1608
2012 | 12 | 26 | 240.3265 | 5 | 235.3265 | 29.5193 | 112.2144 | 0.50192 | 29.0174 | 82.94% | 228.7153 | 214.9924 | 5159.8181
2012 | 12 | 27 | 205.0612 | 5 | 200.0612 | 29.5899 | 112.2144 | 0.50192 | 29.088 | 82.94% | 229.2713 | 215.515 | 5172.3597
2012 | 12 | 28 | 205.0612 | 5 | 200.0612 | 29.5899 | 112.2144 | 0.50192 | 29.088 | 82.94% | 229.2713 | 215.515 | 5172.3597
2012 | 12 | 29 | 182.8571 | 5 | 177.8571 | 29.6343 | 112.2144 | 0.50192 | 29.1324 | 82.94% | 229.6213 | 215.844 | 5180.2562
2012 | 12 | 30 | 167.1837 | 5 | 162.1837 | 29.6656 | 112.2144 | 0.50192 | 29.1637 | 82.94% | 229.8684 | 216.0763 | 5185.8303
2012 | 12 | 31 | 148.898 | 5 | 143.898 | 29.7022 | 112.2144 | 0.50192 | 29.2003 | 82.94% | 230.1566 | 216.3472 | 5192.3333
2013 | 1 | 1 | 148.898 | 5 | 143.898 | 29.7022 | 112.2144 | 0.50192 | 29.2003 | 82.94% | 230.1566 | 216.3472 | 5192.3333
2013 | 1 | 2 | 121.4694 | 5 | 116.4694 | 29.7571 | 112.2144 | 0.50192 | 29.2551 | 82.94% | 230.589 | 216.7537 | 5202.0879
2013 | 1 | 3 | 114.9388 | 5 | 109.9388 | 29.7701 | 109.9388 | 0.48177 | 29.2884 | 85.52% | 233.2047 | 219.2124 | 5261.0975
2013 | 1 | 4 | 114.9388 | 5 | 109.9388 | 29.7701 | 109.9388 | 0.48177 | 29.2884 | 85.52% | 233.2047 | 219.2124 | 5261.0975
2013 | 1 | 5 | 118.8571 | 5 | 113.8571 | 29.7623 | 112.2144 | 0.50192 | 29.2604 | 82.94% | 230.6302 | 216.7924 | 5203.0169
2013 | 1 | 6 | 112.3265 | 5 | 107.3265 | 29.7753 | 107.3265 | 0.45914 | 29.3162 | 86.81% | 231.3174 | 217.4383 | 5218.5197
2013 | 1 | 7 | 109.7143 | 5 | 104.7143 | 29.7806 | 104.7143 | 0.43706 | 29.3435 | 88.93% | 231.4141 | 217.5293 | 5220.703
2013 | 1 | 8 | 100.5714 | 5 | 95.5714 | 29.7989 | 95.5714 | 0.36407 | 29.4348 | 91.97% | 219.1083 | 205.9618 | 4943.0824
2013 | 1 | 9 | 100.5714 | 5 | 95.5714 | 29.7989 | 95.5714 | 0.36407 | 29.4348 | 91.97% | 219.1083 | 205.9618 | 4943.0824
2013 | 1 | 10 | 103.1837 | 5 | 98.1837 | 29.7936 | 98.1837 | 0.38425 | 29.4094 | 91.51% | 223.778 | 210.3513 | 5048.432
2013 | 1 | 11 | 101.8776 | 5 | 96.8776 | 29.7962 | 96.8776 | 0.37409 | 29.4222 | 91.97% | 222.0074 | 208.6869 | 5008.4866
2013 | 1 | 12 | 104.4898 | 5 | 99.4898 | 29.791 | 99.4898 | 0.39454 | 29.3965 | 90.78% | 224.8473 | 211.3565 | 5072.5555
2013 | 1 | 13 | 111.0204 | 5 | 106.0204 | 29.778 | 106.0204 | 0.44804 | 29.3299 | 88.93% | 234.1922 | 220.1406 | 5283.375
2013 | 1 | 14 | 141.0612 | 5 | 136.0612 | 29.7179 | 112.2144 | 0.50192 | 29.216 | 82.94% | 230.2802 | 216.4633 | 5195.1204
2013 | 1 | 15 | 197.2245 | 5 | 192.2245 | 29.6056 | 112.2144 | 0.50192 | 29.1036 | 82.94% | 229.3948 | 215.6311 | 5175.1467
2013 | 1 | 16 | 167.1837 | 5 | 162.1837 | 29.6656 | 112.2144 | 0.50192 | 29.1637 | 82.94% | 229.8684 | 216.0763 | 5185.8303
2013 | 1 | 17 | 146.2857 | 5 | 141.2857 | 29.7074 | 112.2144 | 0.50192 | 29.2055 | 82.94% | 230.1978 | 216.3859 | 5193.2623
2013 | 1 | 18 | 109.7143 | 5 | 104.7143 | 29.7806 | 104.7143 | 0.43706 | 29.3435 | 88.93% | 231.4141 | 217.5293 | 5220.703
2013 | 1 | 19 | 109.7143 | 5 | 104.7143 | 29.7806 | 104.7143 | 0.43706 | 29.3435 | 88.93% | 231.4141 | 217.5293 | 5220.703
2013 | 1 | 20 | 118.8571 | 5 | 113.8571 | 29.7623 | 112.2144 | 0.50192 | 29.2604 | 82.94% | 230.6302 | 216.7924 | 5203.0169
2013 | 1 | 21 | 104.4898 | 5 | 99.4898 | 29.791 | 99.4898 | 0.39454 | 29.3965 | 90.78% | 224.8473 | 211.3565 | 5072.5555
2013 | 1 | 22 | 94.0408 | 5 | 89.0408 | 29.8119 | 89.0408 | 0.31602 | 29.4959 | 89.12% | 198.221 | 186.3277 | 4471.8653
2013 | 1 | 23 | 78.3673 | 5 | 73.3673 | 29.8433 | 73.3673 | 0.21456 | 29.6287 | 66.63% | 122.6617 | 115.302 | 2767.2482
2013 | 1 | 24 | 70.5306 | 5 | 65.5306 | 29.8589 | 65.5306 | 0.17117 | 29.6878 | 66.63% | 109.778 | 103.1913 | 2476.5915
2013 | 1 | 25 | 66.6122 | 5 | 61.6122 | 29.8668 | 61.6122 | 0.15131 | 29.7155 | 57.14% | 88.5959 | 83.2801 | 1998.7228
2013 | 1 | 26 | 66.6122 | 5 | 61.6122 | 29.8668 | 61.6122 | 0.15131 | 29.7155 | 57.14% | 88.5959 | 83.2801 | 1998.7228
2013 | 1 | 27 | 64 | 5 | 59 | 29.872 | 59 | 0.13875 | 29.7332 | 57.14% | 84.8903 | 79.7969 | 1915.126
2013 | 1 | 28 | 62.6939 | 5 | 57.6939 | 29.8746 | 57.6939 | 0.13268 | 29.7419 | 57.14% | 83.0353 | 78.0532 | 1873.2768
2013 | 1 | 29 | 65.3061 | 5 | 60.3061 | 29.8694 | 60.3061 | 0.14496 | 29.7244 | 57.14% | 86.7439 | 81.5392 | 1956.9415
2013 | 1 | 30 | 74.449 | 5 | 69.449 | 29.8511 | 69.449 | 0.19225 | 29.6589 | 66.63% | 116.2288 | 109.2551 | 2622.1213
2013 | 1 | 31 | 466.2857 | 5 | 461.2857 | 29.0674 | 112.2144 | 0.50192 | 28.5655 | 82.94% | 225.1533 | 211.6441 | 5079.4589
2013 | 2 | 1 | 720.9796 | 5 | 715.9796 | 28.558 | 112.2144 | 0.50192 | 28.0561 | 82.94% | 221.1383 | 207.87 | 4988.8806
2013 | 2 | 2 | 355.2653 | 5 | 350.2653 | 29.2895 | 112.2144 | 0.50192 | 28.7876 | 82.94% | 226.9034 | 213.2892 | 5118.9417
2013 | 2 | 3 | 249.4694 | 5 | 244.4694 | 29.5011 | 112.2144 | 0.50192 | 28.9991 | 82.94% | 228.5712 | 214.8569 | 5156.5665
2013 | 2 | 4 | 193.3061 | 5 | 188.3061 | 29.6134 | 112.2144 | 0.50192 | 29.1115 | 82.94% | 229.4566 | 215.6892 | 5176.5402
2013 | 2 | 5 | 148.898 | 5 | 143.898 | 29.7022 | 112.2144 | 0.50192 | 29.2003 | 82.94% | 230.1566 | 216.3472 | 5192.3333
2013 | 2 | 6 | 129.3061 | 5 | 124.3061 | 29.7414 | 112.2144 | 0.50192 | 29.2395 | 82.94% | 230.4655 | 216.6375 | 5199.3009
2013 | 2 | 7 | 107.102 | 5 | 102.102 | 29.7858 | 102.102 | 0.41553 | 29.3703 | 89.95% | 228.4374 | 214.7311 | 5153.5467
2013 | 2 | 8 | 91.4286 | 5 | 86.4286 | 29.8171 | 86.4286 | 0.29775 | 29.5194 | 87.55% | 189.1667 | 177.8167 | 4267.5998
2013 | 2 | 9 | 87.5102 | 5 | 82.5102 | 29.825 | 82.5102 | 0.27136 | 29.5536 | 82.3% | 169.9581 | 159.7606 | 3834.2541
2013 | 2 | 10 | 101.8776 | 5 | 96.8776 | 29.7962 | 96.8776 | 0.37409 | 29.4222 | 91.97% | 222.0074 | 208.6869 | 5008.4866
2013 | 2 | 11 | 100.5714 | 5 | 95.5714 | 29.7989 | 95.5714 | 0.36407 | 29.4348 | 91.97% | 219.1083 | 205.9618 | 4943.0824
2013 | 2 | 12 | 104.4898 | 5 | 99.4898 | 29.791 | 99.4898 | 0.39454 | 29.3965 | 90.78% | 224.8473 | 211.3565 | 5072.5555
2013 | 2 | 13 | 103.1837 | 5 | 98.1837 | 29.7936 | 98.1837 | 0.38425 | 29.4094 | 91.51% | 223.778 | 210.3513 | 5048.432
2013 | 2 | 14 | 100.5714 | 5 | 95.5714 | 29.7989 | 95.5714 | 0.36407 | 29.4348 | 91.97% | 219.1083 | 205.9618 | 4943.0824
2013 | 2 | 15 | 97.9592 | 5 | 92.9592 | 29.8041 | 92.9592 | 0.34444 | 29.4596 | 91.61% | 212.4644 | 199.7166 | 4793.1976
2013 | 2 | 16 | 96.6531 | 5 | 91.6531 | 29.8067 | 91.6531 | 0.33483 | 29.4719 | 91.61% | 209.5661 | 196.9922 | 4727.8117
2013 | 2 | 17 | 94.0408 | 5 | 89.0408 | 29.8119 | 89.0408 | 0.31602 | 29.4959 | 89.12% | 198.221 | 186.3277 | 4471.8653
2013 | 2 | 18 | 90.1224 | 5 | 85.1224 | 29.8198 | 85.1224 | 0.28882 | 29.5309 | 85.71% | 182.4637 | 171.5159 | 4116.3814
2013 | 2 | 19 | 88.8163 | 5 | 83.8163 | 29.8224 | 83.8163 | 0.28002 | 29.5423 | 82.3% | 172.5826 | 162.2277 | 3893.4642
2013 | 2 | 20 | 117.551 | 5 | 112.551 | 29.7649 | 112.2144 | 0.50192 | 29.263 | 82.94% | 230.6508 | 216.8117 | 5203.4814
2013 | 2 | 21 | 122.7755 | 5 | 117.7755 | 29.7544 | 112.2144 | 0.50192 | 29.2525 | 82.94% | 230.5684 | 216.7343 | 5201.6234
2013 | 2 | 22 | 105.7959 | 5 | 100.7959 | 29.7884 | 100.7959 | 0.40497 | 29.3834 | 90.78% | 227.6981 | 214.0362 | 5136.8694
2013 | 2 | 23 | 97.9592 | 5 | 92.9592 | 29.8041 | 92.9592 | 0.34444 | 29.4596 | 91.61% | 212.4644 | 199.7166 | 4793.1976
2013 | 2 | 24 | 100.5714 | 5 | 95.5714 | 29.7989 | 95.5714 | 0.36407 | 29.4348 | 91.97% | 219.1083 | 205.9618 | 4943.0824
2013 | 2 | 25 | 104.4898 | 5 | 99.4898 | 29.791 | 99.4898 | 0.39454 | 29.3965 | 90.78% | 224.8473 | 211.3565 | 5072.5555
2013 | 2 | 26 | 100.5714 | 5 | 95.5714 | 29.7989 | 95.5714 | 0.36407 | 29.4348 | 91.97% | 219.1083 | 205.9618 | 4943.0824
2013 | 2 | 27 | 97.9592 | 5 | 92.9592 | 29.8041 | 92.9592 | 0.34444 | 29.4596 | 91.61% | 212.4644 | 199.7166 | 4793.1976
2013 | 2 | 28 | 108.4082 | 5 | 103.4082 | 29.7832 | 103.4082 | 0.42623 | 29.357 | 88.93% | 228.6324 | 214.9145 | 5157.9468
2013 | 3 | 1 | 125.3878 | 5 | 120.3878 | 29.7492 | 112.2144 | 0.50192 | 29.2473 | 82.94% | 230.5272 | 216.6956 | 5200.6944
2013 | 3 | 2 | 114.9388 | 5 | 109.9388 | 29.7701 | 109.9388 | 0.48177 | 29.2884 | 85.52% | 233.2047 | 219.2124 | 5261.0975
2013 | 3 | 3 | 108.4082 | 5 | 103.4082 | 29.7832 | 103.4082 | 0.42623 | 29.357 | 88.93% | 228.6324 | 214.9145 | 5157.9468
2013 | 3 | 4 | 104.4898 | 5 | 99.4898 | 29.791 | 99.4898 | 0.39454 | 29.3965 | 90.78% | 224.8473 | 211.3565 | 5072.5555
2013 | 3 | 5 | 100.5714 | 5 | 95.5714 | 29.7989 | 95.5714 | 0.36407 | 29.4348 | 91.97% | 219.1083 | 205.9618 | 4943.0824
2013 | 3 | 6 | 101.8776 | 5 | 96.8776 | 29.7962 | 96.8776 | 0.37409 | 29.4222 | 91.97% | 222.0074 | 208.6869 | 5008.4866
2013 | 3 | 7 | 100.5714 | 5 | 95.5714 | 29.7989 | 95.5714 | 0.36407 | 29.4348 | 91.97% | 219.1083 | 205.9618 | 4943.0824
2013 | 3 | 8 | 97.9592 | 5 | 92.9592 | 29.8041 | 92.9592 | 0.34444 | 29.4596 | 91.61% | 212.4644 | 199.7166 | 4793.1976
2013 | 3 | 9 | 99.2653 | 5 | 94.2653 | 29.8015 | 94.2653 | 0.35419 | 29.4473 | 92.16% | 216.6522 | 203.6531 | 4887.6743
2013 | 3 | 10 | 117.551 | 5 | 112.551 | 29.7649 | 112.2144 | 0.50192 | 29.263 | 82.94% | 230.6508 | 216.8117 | 5203.4814
2013 | 3 | 11 | 129.3061 | 5 | 124.3061 | 29.7414 | 112.2144 | 0.50192 | 29.2395 | 82.94% | 230.4655 | 216.6375 | 5199.3009
2013 | 3 | 12 | 176.3265 | 5 | 171.3265 | 29.6473 | 112.2144 | 0.50192 | 29.1454 | 82.94% | 229.7242 | 215.9408 | 5182.5788
2013 | 3 | 13 | 1033.1429 | 5 | 1028.1429 | 27.9337 | 112.2144 | 0.50192 | 27.4318 | 82.94% | 216.2174 | 203.2443 | 4877.8642
2013 | 3 | 14 | 1012.2449 | 5 | 1007.2449 | 27.9755 | 112.2144 | 0.50192 | 27.4736 | 82.94% | 216.5468 | 203.554 | 4885.2963
2013 | 3 | 15 | 672.6531 | 5 | 667.6531 | 28.6547 | 112.2144 | 0.50192 | 28.1528 | 82.94% | 221.9001 | 208.5861 | 5006.0673
2013 | 3 | 16 | 423.1837 | 5 | 418.1837 | 29.1536 | 112.2144 | 0.50192 | 28.6517 | 82.94% | 225.8328 | 212.2828 | 5094.7875
2013 | 3 | 17 | 297.7959 | 5 | 292.7959 | 29.4044 | 112.2144 | 0.50192 | 28.9025 | 82.94% | 227.8094 | 214.1408 | 5139.3799
2013 | 3 | 18 | 225.9592 | 5 | 220.9592 | 29.5481 | 112.2144 | 0.50192 | 29.0462 | 82.94% | 228.9418 | 215.2053 | 5164.9276
2013 | 3 | 19 | 195.9184 | 5 | 190.9184 | 29.6082 | 112.2144 | 0.50192 | 29.1062 | 82.94% | 229.4154 | 215.6505 | 5175.6112
2013 | 3 | 20 | 181.551 | 5 | 176.551 | 29.6369 | 112.2144 | 0.50192 | 29.135 | 82.94% | 229.6419 | 215.8634 | 5180.7207
2013 | 3 | 21 | 163.2653 | 5 | 158.2653 | 29.6735 | 112.2144 | 0.50192 | 29.1716 | 82.94% | 229.9301 | 216.1343 | 5187.2238
2013 | 3 | 22 | 151.5102 | 5 | 146.5102 | 29.697 | 112.2144 | 0.50192 | 29.1951 | 82.94% | 230.1154 | 216.3085 | 5191.4043
2013 | 3 | 23 | 143.6735 | 5 | 138.6735 | 29.7127 | 112.2144 | 0.50192 | 29.2107 | 82.94% | 230.239 | 216.4246 | 5194.1913
2013 | 3 | 24 | 137.1429 | 5 | 132.1429 | 29.7257 | 112.2144 | 0.50192 | 29.2238 | 82.94% | 230.3419 | 216.5214 | 5196.5139
2013 | 3 | 25 | 139.7551 | 5 | 134.7551 | 29.7205 | 112.2144 | 0.50192 | 29.2186 | 82.94% | 230.3007 | 216.4827 | 5195.5849
2013 | 3 | 26 | 144.9796 | 5 | 139.9796 | 29.71 | 112.2144 | 0.50192 | 29.2081 | 82.94% | 230.2184 | 216.4053 | 5193.7268
2013 | 3 | 27 | 172.4082 | 5 | 167.4082 | 29.6552 | 112.2144 | 0.50192 | 29.1533 | 82.94% | 229.786 | 215.9988 | 5183.9723
2013 | 3 | 28 | 237.7143 | 5 | 232.7143 | 29.5246 | 112.2144 | 0.50192 | 29.0227 | 82.94% | 228.7565 | 215.0311 | 5160.7471
2013 | 3 | 29 | 318.6939 | 5 | 313.6939 | 29.3626 | 112.2144 | 0.50192 | 28.8607 | 82.94% | 227.48 | 213.8312 | 5131.9478
2013 | 3 | 30 | 406.2041 | 5 | 401.2041 | 29.1876 | 112.2144 | 0.50192 | 28.6857 | 82.94% | 226.1004 | 212.5344 | 5100.8261
2013 | 3 | 31 | 451.9184 | 5 | 446.9184 | 29.0962 | 112.2144 | 0.50192 | 28.5942 | 82.94% | 225.3798 | 211.857 | 5084.5684
2013 | 4 | 1 | 619.102 | 5 | 614.102 | 28.7618 | 112.2144 | 0.50192 | 28.2599 | 82.94% | 222.7443 | 209.3797 | 5025.1119
2013 | 4 | 2 | 758.8571 | 5 | 753.8571 | 28.4823 | 112.2144 | 0.50192 | 27.9804 | 82.94% | 220.5412 | 207.3088 | 4975.41
2013 | 4 | 3 | 467.5918 | 5 | 462.5918 | 29.0648 | 112.2144 | 0.50192 | 28.5629 | 82.94% | 225.1327 | 211.6248 | 5078.9944
2013 | 4 | 4 | 348.7347 | 5 | 343.7347 | 29.3025 | 112.2144 | 0.50192 | 28.8006 | 82.94% | 227.0064 | 213.386 | 5121.2642
2013 | 4 | 5 | 353.9592 | 5 | 348.9592 | 29.2921 | 112.2144 | 0.50192 | 28.7902 | 82.94% | 226.924 | 213.3086 | 5119.4062
2013 | 4 | 6 | 387.9184 | 5 | 382.9184 | 29.2242 | 112.2144 | 0.50192 | 28.7222 | 82.94% | 226.3887 | 212.8054 | 5107.3291
2013 | 4 | 7 | 313.4694 | 5 | 308.4694 | 29.3731 | 112.2144 | 0.50192 | 28.8711 | 82.94% | 227.5623 | 213.9086 | 5133.8058
2013 | 4 | 8 | 327.8367 | 5 | 322.8367 | 29.3443 | 112.2144 | 0.50192 | 28.8424 | 82.94% | 227.3358 | 213.6957 | 5128.6963
2013 | 4 | 9 | 517.2245 | 5 | 512.2245 | 28.9656 | 112.2144 | 0.50192 | 28.4636 | 82.94% | 224.3503 | 210.8893 | 5061.3432
2013 | 4 | 10 | 592.9796 | 5 | 587.9796 | 28.814 | 112.2144 | 0.50192 | 28.3121 | 82.94% | 223.1561 | 209.7668 | 5034.402
2013 | 4 | 11 | 656.9796 | 5 | 651.9796 | 28.686 | 112.2144 | 0.50192 | 28.1841 | 82.94% | 222.1472 | 208.8184 | 5011.6413
2013 | 4 | 12 | 530.2857 | 5 | 525.2857 | 28.9394 | 112.2144 | 0.50192 | 28.4375 | 82.94% | 224.1444 | 210.6958 | 5056.6982
2013 | 4 | 13 | 464.9796 | 5 | 459.9796 | 29.07 | 112.2144 | 0.50192 | 28.5681 | 82.94% | 225.1739 | 211.6635 | 5079.9234
2013 | 4 | 14 | 504.1633 | 5 | 499.1633 | 28.9917 | 112.2144 | 0.50192 | 28.4898 | 82.94% | 224.5562 | 211.0828 | 5065.9883
2013 | 4 | 15 | 491.102 | 5 | 486.102 | 29.0178 | 112.2144 | 0.50192 | 28.5159 | 82.94% | 224.7621 | 211.2764 | 5070.6333
2013 | 4 | 16 | 479.3469 | 5 | 474.3469 | 29.0413 | 112.2144 | 0.50192 | 28.5394 | 82.94% | 224.9474 | 211.4506 | 5074.8139
2013 | 4 | 17 | 510.6939 | 5 | 505.6939 | 28.9786 | 112.2144 | 0.50192 | 28.4767 | 82.94% | 224.4533 | 210.9861 | 5063.6658
2013 | 4 | 18 | 463.6735 | 5 | 458.6735 | 29.0727 | 112.2144 | 0.50192 | 28.5707 | 82.94% | 225.1945 | 211.6828 | 5080.3879
2013 | 4 | 19 | 377.4694 | 5 | 372.4694 | 29.2451 | 112.2144 | 0.50192 | 28.7431 | 82.94% | 226.5534 | 212.9602 | 5111.0452
2013 | 4 | 20 | 548.5714 | 5 | 543.5714 | 28.9029 | 112.2144 | 0.50192 | 28.4009 | 82.94% | 223.8562 | 210.4248 | 5050.1952
2013 | 4 | 21 | 478.0408 | 5 | 473.0408 | 29.0439 | 112.2144 | 0.50192 | 28.542 | 82.94% | 224.968 | 211.4699 | 5075.2784
2013 | 4 | 22 | 331.7551 | 5 | 326.7551 | 29.3365 | 112.2144 | 0.50192 | 28.8346 | 82.94% | 227.2741 | 213.6376 | 5127.3028
2013 | 4 | 23 | 263.8367 | 5 | 258.8367 | 29.4723 | 112.2144 | 0.50192 | 28.9704 | 82.94% | 228.3447 | 214.644 | 5151.457
2013 | 4 | 24 | 235.102 | 5 | 230.102 | 29.5298 | 112.2144 | 0.50192 | 29.0279 | 82.94% | 228.7977 | 215.0698 | 5161.6761
2013 | 4 | 25 | 212.898 | 5 | 207.898 | 29.5742 | 112.2144 | 0.50192 | 29.0723 | 82.94% | 229.1477 | 215.3989 | 5169.5726
2013 | 4 | 26 | 185.4694 | 5 | 180.4694 | 29.6291 | 112.2144 | 0.50192 | 29.1271 | 82.94% | 229.5801 | 215.8053 | 5179.3272
2013 | 4 | 27 | 165.8776 | 5 | 160.8776 | 29.6682 | 112.2144 | 0.50192 | 29.1663 | 82.94% | 229.889 | 216.0956 | 5186.2948
2013 | 4 | 28 | 151.5102 | 5 | 146.5102 | 29.697 | 112.2144 | 0.50192 | 29.1951 | 82.94% | 230.1154 | 216.3085 | 5191.4043
2013 | 4 | 29 | 139.7551 | 5 | 134.7551 | 29.7205 | 112.2144 | 0.50192 | 29.2186 | 82.94% | 230.3007 | 216.4827 | 5195.5849
2013 | 4 | 30 | 131.9184 | 5 | 126.9184 | 29.7362 | 112.2144 | 0.50192 | 29.2342 | 82.94% | 230.4243 | 216.5988 | 5198.3719
2013 | 5 | 1 | 121.4694 | 5 | 116.4694 | 29.7571 | 112.2144 | 0.50192 | 29.2551 | 82.94% | 230.589 | 216.7537 | 5202.0879
2013 | 5 | 2 | 112.3265 | 5 | 107.3265 | 29.7753 | 107.3265 | 0.45914 | 29.3162 | 86.81% | 231.3174 | 217.4383 | 5218.5197
2013 | 5 | 3 | 108.4082 | 5 | 103.4082 | 29.7832 | 103.4082 | 0.42623 | 29.357 | 88.93% | 228.6324 | 214.9145 | 5157.9468
2013 | 5 | 4 | 101.8776 | 5 | 96.8776 | 29.7962 | 96.8776 | 0.37409 | 29.4222 | 91.97% | 222.0074 | 208.6869 | 5008.4866
2013 | 5 | 5 | 95.3469 | 5 | 90.3469 | 29.8093 | 90.3469 | 0.32536 | 29.4839 | 90.59% | 204.3633 | 192.1015 | 4610.4371
2013 | 5 | 6 | 90.1224 | 5 | 85.1224 | 29.8198 | 85.1224 | 0.28882 | 29.5309 | 85.71% | 182.4637 | 171.5159 | 4116.3814
2013 | 5 | 7 | 86.2041 | 5 | 81.2041 | 29.8276 | 81.2041 | 0.26284 | 29.5648 | 82.3% | 167.3307 | 157.2908 | 3774.9804
2013 | 5 | 8 | 82.2857 | 5 | 77.2857 | 29.8354 | 77.2857 | 0.23809 | 29.5973 | 76.68% | 148.5449 | 139.6322 | 3351.1727
2013 | 5 | 9 | 97.9592 | 5 | 92.9592 | 29.8041 | 92.9592 | 0.34444 | 29.4596 | 91.61% | 212.4644 | 199.7166 | 4793.1976
2013 | 5 | 10 | 107.102 | 5 | 102.102 | 29.7858 | 102.102 | 0.41553 | 29.3703 | 89.95% | 228.4374 | 214.7311 | 5153.5467
2013 | 5 | 11 | 108.4082 | 5 | 103.4082 | 29.7832 | 103.4082 | 0.42623 | 29.357 | 88.93% | 228.6324 | 214.9145 | 5157.9468
2013 | 5 | 12 | 424.4898 | 5 | 419.4898 | 29.151 | 112.2144 | 0.50192 | 28.6491 | 82.94% | 225.8122 | 212.2635 | 5094.323
2013 | 5 | 13 | 300.4082 | 5 | 295.4082 | 29.3992 | 112.2144 | 0.50192 | 28.8973 | 82.94% | 227.7682 | 214.1021 | 5138.4509
2013 | 5 | 14 | 202.449 | 5 | 197.449 | 29.5951 | 112.2144 | 0.50192 | 29.0932 | 82.94% | 229.3124 | 215.5537 | 5173.2887
2013 | 5 | 15 | 156.7347 | 5 | 151.7347 | 29.6865 | 112.2144 | 0.50192 | 29.1846 | 82.94% | 230.0331 | 216.2311 | 5189.5463
2013 | 5 | 16 | 146.2857 | 5 | 141.2857 | 29.7074 | 112.2144 | 0.50192 | 29.2055 | 82.94% | 230.1978 | 216.3859 | 5193.2623
2013 | 5 | 17 | 121.4694 | 5 | 116.4694 | 29.7571 | 112.2144 | 0.50192 | 29.2551 | 82.94% | 230.589 | 216.7537 | 5202.0879
2013 | 5 | 18 | 103.1837 | 5 | 98.1837 | 29.7936 | 98.1837 | 0.38425 | 29.4094 | 91.51% | 223.778 | 210.3513 | 5048.432
2013 | 5 | 19 | 94.0408 | 5 | 89.0408 | 29.8119 | 89.0408 | 0.31602 | 29.4959 | 89.12% | 198.221 | 186.3277 | 4471.8653
2013 | 5 | 20 | 137.1429 | 5 | 132.1429 | 29.7257 | 112.2144 | 0.50192 | 29.2238 | 82.94% | 230.3419 | 216.5214 | 5196.5139
2013 | 5 | 21 | 160.6531 | 5 | 155.6531 | 29.6787 | 112.2144 | 0.50192 | 29.1768 | 82.94% | 229.9713 | 216.173 | 5188.1528
2013 | 5 | 22 | 380.0816 | 5 | 375.0816 | 29.2398 | 112.2144 | 0.50192 | 28.7379 | 82.94% | 226.5122 | 212.9215 | 5110.1162
2013 | 5 | 23 | 336.9796 | 5 | 331.9796 | 29.326 | 112.2144 | 0.50192 | 28.8241 | 82.94% | 227.1917 | 213.5602 | 5125.4448
2013 | 5 | 24 | 442.7755 | 5 | 437.7755 | 29.1144 | 112.2144 | 0.50192 | 28.6125 | 82.94% | 225.5239 | 211.9925 | 5087.82
2013 | 5 | 25 | 1110.2041 | 5 | 1105.2041 | 27.7796 | 112.2144 | 0.50192 | 27.2777 | 82.94% | 215.0026 | 202.1024 | 4850.4585
2013 | 5 | 26 | 1449.7959 | 5 | 1444.7959 | 27.1004 | 112.2144 | 0.50192 | 26.5985 | 82.94% | 209.6493 | 197.0703 | 4729.6875
2013 | 5 | 27 | 798.0408 | 5 | 793.0408 | 28.4039 | 112.2144 | 0.50192 | 27.902 | 82.94% | 219.9235 | 206.7281 | 4961.4749
2013 | 5 | 28 | 455.8367 | 5 | 450.8367 | 29.0883 | 112.2144 | 0.50192 | 28.5864 | 82.94% | 225.318 | 211.799 | 5083.1749
2013 | 5 | 29 | 330.449 | 5 | 325.449 | 29.3391 | 112.2144 | 0.50192 | 28.8372 | 82.94% | 227.2946 | 213.657 | 5127.7673
2013 | 5 | 30 | 296.4898 | 5 | 291.4898 | 29.407 | 112.2144 | 0.50192 | 28.9051 | 82.94% | 227.83 | 214.1602 | 5139.8444
2013 | 5 | 31 | 229.8776 | 5 | 224.8776 | 29.5402 | 112.2144 | 0.50192 | 29.0383 | 82.94% | 228.8801 | 215.1473 | 5163.5341
2013 | 6 | 1 | 181.551 | 5 | 176.551 | 29.6369 | 112.2144 | 0.50192 | 29.135 | 82.94% | 229.6419 | 215.8634 | 5180.7207
2013 | 6 | 2 | 148.898 | 5 | 143.898 | 29.7022 | 112.2144 | 0.50192 | 29.2003 | 82.94% | 230.1566 | 216.3472 | 5192.3333
2013 | 6 | 3 | 176.3265 | 5 | 171.3265 | 29.6473 | 112.2144 | 0.50192 | 29.1454 | 82.94% | 229.7242 | 215.9408 | 5182.5788
2013 | 6 | 4 | 143.6735 | 5 | 138.6735 | 29.7127 | 112.2144 | 0.50192 | 29.2107 | 82.94% | 230.239 | 216.4246 | 5194.1913
2013 | 6 | 5 | 116.2449 | 5 | 111.2449 | 29.7675 | 111.2449 | 0.49328 | 29.2742 | 85.52% | 235.8614 | 221.7097 | 5321.0338
2013 | 6 | 6 | 99.2653 | 5 | 94.2653 | 29.8015 | 94.2653 | 0.35419 | 29.4473 | 92.16% | 216.6522 | 203.6531 | 4887.6743
2013 | 6 | 7 | 91.4286 | 5 | 86.4286 | 29.8171 | 86.4286 | 0.29775 | 29.5194 | 87.55% | 189.1667 | 177.8167 | 4267.5998
2013 | 6 | 8 | 352.6531 | 5 | 347.6531 | 29.2947 | 112.2144 | 0.50192 | 28.7928 | 82.94% | 226.9446 | 213.3279 | 5119.8707
2013 | 6 | 9 | 306.9388 | 5 | 301.9388 | 29.3861 | 112.2144 | 0.50192 | 28.8842 | 82.94% | 227.6653 | 214.0053 | 5136.1284
2013 | 6 | 10 | 199.8367 | 5 | 194.8367 | 29.6003 | 112.2144 | 0.50192 | 29.0984 | 82.94% | 229.3536 | 215.5924 | 5174.2177
2013 | 6 | 11 | 257.3061 | 5 | 252.3061 | 29.4854 | 112.2144 | 0.50192 | 28.9835 | 82.94% | 228.4477 | 214.7408 | 5153.7795
2013 | 6 | 12 | 453.2245 | 5 | 448.2245 | 29.0936 | 112.2144 | 0.50192 | 28.5916 | 82.94% | 225.3592 | 211.8377 | 5084.1039
2013 | 6 | 13 | 350.0408 | 5 | 345.0408 | 29.2999 | 112.2144 | 0.50192 | 28.798 | 82.94% | 226.9858 | 213.3667 | 5120.7997
2013 | 6 | 14 | 235.102 | 5 | 230.102 | 29.5298 | 112.2144 | 0.50192 | 29.0279 | 82.94% | 228.7977 | 215.0698 | 5161.6761
2013 | 6 | 15 | 171.102 | 5 | 166.102 | 29.6578 | 112.2144 | 0.50192 | 29.1559 | 82.94% | 229.8066 | 216.0182 | 5184.4368
2013 | 6 | 16 | 130.6122 | 5 | 125.6122 | 29.7388 | 112.2144 | 0.50192 | 29.2369 | 82.94% | 230.4449 | 216.6182 | 5198.8364
2013 | 6 | 17 | 116.2449 | 5 | 111.2449 | 29.7675 | 111.2449 | 0.49328 | 29.2742 | 85.52% | 235.8614 | 221.7097 | 5321.0338
2013 | 6 | 18 | 111.0204 | 5 | 106.0204 | 29.778 | 106.0204 | 0.44804 | 29.3299 | 88.93% | 234.1922 | 220.1406 | 5283.375
2013 | 6 | 19 | 96.6531 | 5 | 91.6531 | 29.8067 | 91.6531 | 0.33483 | 29.4719 | 91.61% | 209.5661 | 196.9922 | 4727.8117
2013 | 6 | 20 | 80.9796 | 5 | 75.9796 | 29.838 | 75.9796 | 0.23011 | 29.6079 | 76.68% | 146.0868 | 137.3215 | 3295.7171
2013 | 6 | 21 | 70.5306 | 5 | 65.5306 | 29.8589 | 65.5306 | 0.17117 | 29.6878 | 66.63% | 109.778 | 103.1913 | 2476.5915
2013 | 6 | 22 | 64 | 5 | 59 | 29.872 | 59 | 0.13875 | 29.7332 | 57.14% | 84.8903 | 79.7969 | 1915.126
2013 | 6 | 23 | 99.2653 | 5 | 94.2653 | 29.8015 | 94.2653 | 0.35419 | 29.4473 | 92.16% | 216.6522 | 203.6531 | 4887.6743
2013 | 6 | 24 | 111.0204 | 5 | 106.0204 | 29.778 | 106.0204 | 0.44804 | 29.3299 | 88.93% | 234.1922 | 220.1406 | 5283.375
2013 | 6 | 25 | 87.5102 | 5 | 82.5102 | 29.825 | 82.5102 | 0.27136 | 29.5536 | 82.3% | 169.9581 | 159.7606 | 3834.2541
2013 | 6 | 26 | 137.1429 | 5 | 132.1429 | 29.7257 | 112.2144 | 0.50192 | 29.2238 | 82.94% | 230.3419 | 216.5214 | 5196.5139
2013 | 6 | 27 | 190.6939 | 5 | 185.6939 | 29.6186 | 112.2144 | 0.50192 | 29.1167 | 82.94% | 229.4977 | 215.7279 | 5177.4692
2013 | 6 | 28 | 365.7143 | 5 | 360.7143 | 29.2686 | 112.2144 | 0.50192 | 28.7667 | 82.94% | 226.7387 | 213.1344 | 5115.2257
2013 | 6 | 29 | 538.1224 | 5 | 533.1224 | 28.9238 | 112.2144 | 0.50192 | 28.4218 | 82.94% | 224.0209 | 210.5796 | 5053.9112
2013 | 6 | 30 | 743.1837 | 5 | 738.1837 | 28.5136 | 112.2144 | 0.50192 | 28.0117 | 82.94% | 220.7883 | 207.541 | 4980.9841
2013 | 7 | 1 | 434.9388 | 5 | 429.9388 | 29.1301 | 112.2144 | 0.50192 | 28.6282 | 82.94% | 225.6475 | 212.1086 | 5090.607
2013 | 7 | 2 | 611.2653 | 5 | 606.2653 | 28.7775 | 112.2144 | 0.50192 | 28.2756 | 82.94% | 222.8679 | 209.4958 | 5027.899
2013 | 7 | 3 | 616.4898 | 5 | 611.4898 | 28.767 | 112.2144 | 0.50192 | 28.2651 | 82.94% | 222.7855 | 209.4184 | 5026.041
2013 | 7 | 4 | 862.0408 | 5 | 857.0408 | 28.2759 | 112.2144 | 0.50192 | 27.774 | 82.94% | 218.9146 | 205.7798 | 4938.7142
2013 | 7 | 5 | 1201.6327 | 5 | 1196.6327 | 27.5967 | 112.2144 | 0.50192 | 27.0948 | 82.94% | 213.5613 | 200.7476 | 4817.9432
2013 | 7 | 6 | 573.3878 | 5 | 568.3878 | 28.8532 | 112.2144 | 0.50192 | 28.3513 | 82.94% | 223.465 | 210.0571 | 5041.3696
2013 | 7 | 7 | 352.6531 | 5 | 347.6531 | 29.2947 | 112.2144 | 0.50192 | 28.7928 | 82.94% | 226.9446 | 213.3279 | 5119.8707
2013 | 7 | 8 | 291.2653 | 5 | 286.2653 | 29.4175 | 112.2144 | 0.50192 | 28.9156 | 82.94% | 227.9123 | 214.2376 | 5141.7024
2013 | 7 | 9 | 299.102 | 5 | 294.102 | 29.4018 | 112.2144 | 0.50192 | 28.8999 | 82.94% | 227.7888 | 214.1215 | 5138.9154
2013 | 7 | 10 | 272.9796 | 5 | 267.9796 | 29.454 | 112.2144 | 0.50192 | 28.9521 | 82.94% | 228.2006 | 214.5086 | 5148.2055
2013 | 7 | 11 | 663.5102 | 5 | 658.5102 | 28.673 | 112.2144 | 0.50192 | 28.1711 | 82.94% | 222.0443 | 208.7216 | 5009.3188
2013 | 7 | 12 | 598.2041 | 5 | 593.2041 | 28.8036 | 112.2144 | 0.50192 | 28.3017 | 82.94% | 223.0738 | 209.6893 | 5032.544
2013 | 7 | 13 | 359.1837 | 5 | 354.1837 | 29.2816 | 112.2144 | 0.50192 | 28.7797 | 82.94% | 226.8417 | 213.2312 | 5117.5482
2013 | 7 | 14 | 250.7755 | 5 | 245.7755 | 29.4984 | 112.2144 | 0.50192 | 28.9965 | 82.94% | 228.5506 | 214.8376 | 5156.102
2013 | 7 | 15 | 192 | 5 | 187 | 29.616 | 112.2144 | 0.50192 | 29.1141 | 82.94% | 229.4772 | 215.7085 | 5177.0047
2013 | 7 | 16 | 148.898 | 5 | 143.898 | 29.7022 | 112.2144 | 0.50192 | 29.2003 | 82.94% | 230.1566 | 216.3472 | 5192.3333
2013 | 7 | 17 | 121.4694 | 5 | 116.4694 | 29.7571 | 112.2144 | 0.50192 | 29.2551 | 82.94% | 230.589 | 216.7537 | 5202.0879
2013 | 7 | 18 | 131.9184 | 5 | 126.9184 | 29.7362 | 112.2144 | 0.50192 | 29.2342 | 82.94% | 230.4243 | 216.5988 | 5198.3719
2013 | 7 | 19 | 118.8571 | 5 | 113.8571 | 29.7623 | 112.2144 | 0.50192 | 29.2604 | 82.94% | 230.6302 | 216.7924 | 5203.0169
2013 | 7 | 20 | 100.5714 | 5 | 95.5714 | 29.7989 | 95.5714 | 0.36407 | 29.4348 | 91.97% | 219.1083 | 205.9618 | 4943.0824
2013 | 7 | 21 | 90.1224 | 5 | 85.1224 | 29.8198 | 85.1224 | 0.28882 | 29.5309 | 85.71% | 182.4637 | 171.5159 | 4116.3814
2013 | 7 | 22 | 77.0612 | 5 | 72.0612 | 29.8459 | 72.0612 | 0.20698 | 29.6389 | 66.63% | 120.5194 | 113.2883 | 2718.9185
2013 | 7 | 23 | 394.449 | 5 | 389.449 | 29.2111 | 112.2144 | 0.50192 | 28.7092 | 82.94% | 226.2858 | 212.7086 | 5105.0066
2013 | 7 | 24 | 525.0612 | 5 | 520.0612 | 28.9499 | 112.2144 | 0.50192 | 28.448 | 82.94% | 224.2268 | 210.7732 | 5058.5562
2013 | 7 | 25 | 283.4286 | 5 | 278.4286 | 29.4331 | 112.2144 | 0.50192 | 28.9312 | 82.94% | 228.0359 | 214.3537 | 5144.4894
2013 | 7 | 26 | 195.9184 | 5 | 190.9184 | 29.6082 | 112.2144 | 0.50192 | 29.1062 | 82.94% | 229.4154 | 215.6505 | 5175.6112
2013 | 7 | 27 | 155.4286 | 5 | 150.4286 | 29.6891 | 112.2144 | 0.50192 | 29.1872 | 82.94% | 230.0537 | 216.2505 | 5190.0108
2013 | 7 | 28 | 118.8571 | 5 | 113.8571 | 29.7623 | 112.2144 | 0.50192 | 29.2604 | 82.94% | 230.6302 | 216.7924 | 5203.0169
2013 | 7 | 29 | 114.9388 | 5 | 109.9388 | 29.7701 | 109.9388 | 0.48177 | 29.2884 | 85.52% | 233.2047 | 219.2124 | 5261.0975
2013 | 7 | 30 | 159.3469 | 5 | 154.3469 | 29.6813 | 112.2144 | 0.50192 | 29.1794 | 82.94% | 229.9919 | 216.1924 | 5188.6173
2013 | 7 | 31 | 112.3265 | 5 | 107.3265 | 29.7753 | 107.3265 | 0.45914 | 29.3162 | 86.81% | 231.3174 | 217.4383 | 5218.5197
2013 | 8 | 1 | 88.8163 | 5 | 83.8163 | 29.8224 | 83.8163 | 0.28002 | 29.5423 | 82.3% | 172.5826 | 162.2277 | 3893.4642
2013 | 8 | 2 | 194.6122 | 5 | 189.6122 | 29.6108 | 112.2144 | 0.50192 | 29.1089 | 82.94% | 229.436 | 215.6698 | 5176.0757
2013 | 8 | 3 | 299.102 | 5 | 294.102 | 29.4018 | 112.2144 | 0.50192 | 28.8999 | 82.94% | 227.7888 | 214.1215 | 5138.9154
2013 | 8 | 4 | 193.3061 | 5 | 188.3061 | 29.6134 | 112.2144 | 0.50192 | 29.1115 | 82.94% | 229.4566 | 215.6892 | 5176.5402
2013 | 8 | 5 | 139.7551 | 5 | 134.7551 | 29.7205 | 112.2144 | 0.50192 | 29.2186 | 82.94% | 230.3007 | 216.4827 | 5195.5849
2013 | 8 | 6 | 104.4898 | 5 | 99.4898 | 29.791 | 99.4898 | 0.39454 | 29.3965 | 90.78% | 224.8473 | 211.3565 | 5072.5555
2013 | 8 | 7 | 84.898 | 5 | 79.898 | 29.8302 | 79.898 | 0.25445 | 29.5758 | 76.68% | 153.4537 | 144.2464 | 3461.9145
2013 | 8 | 8 | 74.449 | 5 | 69.449 | 29.8511 | 69.449 | 0.19225 | 29.6589 | 66.63% | 116.2288 | 109.2551 | 2622.1213
2013 | 8 | 9 | 647.8367 | 5 | 642.8367 | 28.7043 | 112.2144 | 0.50192 | 28.2024 | 82.94% | 222.2914 | 208.9539 | 5014.8929
2013 | 8 | 10 | 1384.4898 | 5 | 1379.4898 | 27.231 | 112.2144 | 0.50192 | 26.7291 | 82.94% | 210.6788 | 198.038 | 4752.9127
2013 | 8 | 11 | 535.5102 | 5 | 530.5102 | 28.929 | 112.2144 | 0.50192 | 28.4271 | 82.94% | 224.0621 | 210.6183 | 5054.8402
2013 | 8 | 12 | 305.6327 | 5 | 300.6327 | 29.3887 | 112.2144 | 0.50192 | 28.8868 | 82.94% | 227.6859 | 214.0247 | 5136.5929
2013 | 8 | 13 | 242.9388 | 5 | 237.9388 | 29.5141 | 112.2144 | 0.50192 | 29.0122 | 82.94% | 228.6742 | 214.9537 | 5158.8891
2013 | 8 | 14 | 299.102 | 5 | 294.102 | 29.4018 | 112.2144 | 0.50192 | 28.8999 | 82.94% | 227.7888 | 214.1215 | 5138.9154
2013 | 8 | 15 | 212.898 | 5 | 207.898 | 29.5742 | 112.2144 | 0.50192 | 29.0723 | 82.94% | 229.1477 | 215.3989 | 5169.5726
2013 | 8 | 16 | 161.9592 | 5 | 156.9592 | 29.6761 | 112.2144 | 0.50192 | 29.1742 | 82.94% | 229.9507 | 216.1537 | 5187.6883
2013 | 8 | 17 | 130.6122 | 5 | 125.6122 | 29.7388 | 112.2144 | 0.50192 | 29.2369 | 82.94% | 230.4449 | 216.6182 | 5198.8364
2013 | 8 | 18 | 108.4082 | 5 | 103.4082 | 29.7832 | 103.4082 | 0.42623 | 29.357 | 88.93% | 228.6324 | 214.9145 | 5157.9468
2013 | 8 | 19 | 95.3469 | 5 | 90.3469 | 29.8093 | 90.3469 | 0.32536 | 29.4839 | 90.59% | 204.3633 | 192.1015 | 4610.4371
2013 | 8 | 20 | 83.5918 | 5 | 78.5918 | 29.8328 | 78.5918 | 0.2462 | 29.5866 | 76.68% | 151.0005 | 141.9405 | 3406.5721
2013 | 8 | 21 | 71.8367 | 5 | 66.8367 | 29.8563 | 66.8367 | 0.17806 | 29.6783 | 66.63% | 111.9302 | 105.2144 | 2525.1451
2013 | 8 | 22 | 64 | 5 | 59 | 29.872 | 59 | 0.13875 | 29.7332 | 57.14% | 84.8903 | 79.7969 | 1915.126
2013 | 8 | 23 | 56.1633 | 5 | 51.1633 | 29.8877 | 0 | 0 | 29.8877 | 0% | 0 | 0 | 0
2013 | 8 | 24 | 48.3265 | 5 | 43.3265 | 29.9033 | 0 | 0 | 29.9033 | 0% | 0 | 0 | 0
2013 | 8 | 25 | 44.4082 | 5 | 39.4082 | 29.9112 | 0 | 0 | 29.9112 | 0% | 0 | 0 | 0
2013 | 8 | 26 | 43.102 | 5 | 38.102 | 29.9138 | 0 | 0 | 29.9138 | 0% | 0 | 0 | 0
2013 | 8 | 27 | 47.0204 | 5 | 42.0204 | 29.906 | 0 | 0 | 29.906 | 0% | 0 | 0 | 0
2013 | 8 | 28 | 43.102 | 5 | 38.102 | 29.9138 | 0 | 0 | 29.9138 | 0% | 0 | 0 | 0
2013 | 8 | 29 | 160.6531 | 5 | 155.6531 | 29.6787 | 112.2144 | 0.50192 | 29.1768 | 82.94% | 229.9713 | 216.173 | 5188.1528
2013 | 8 | 30 | 109.7143 | 5 | 104.7143 | 29.7806 | 104.7143 | 0.43706 | 29.3435 | 88.93% | 231.4141 | 217.5293 | 5220.703
2013 | 8 | 31 | 168.4898 | 5 | 163.4898 | 29.663 | 112.2144 | 0.50192 | 29.1611 | 82.94% | 229.8478 | 216.0569 | 5185.3658
2013 | 9 | 1 | 232.4898 | 5 | 227.4898 | 29.535 | 112.2144 | 0.50192 | 29.0331 | 82.94% | 228.8389 | 215.1085 | 5162.6051
2013 | 9 | 2 | 902.5306 | 5 | 897.5306 | 28.1949 | 112.2144 | 0.50192 | 27.693 | 82.94% | 218.2764 | 205.1798 | 4924.3146
2013 | 9 | 3 | 1047.5102 | 5 | 1042.5102 | 27.905 | 112.2144 | 0.50192 | 27.4031 | 82.94% | 215.9909 | 203.0314 | 4872.7547
2013 | 9 | 4 | 501.551 | 5 | 496.551 | 28.9969 | 112.2144 | 0.50192 | 28.495 | 82.94% | 224.5974 | 211.1216 | 5066.9173
2013 | 9 | 5 | 299.102 | 5 | 294.102 | 29.4018 | 112.2144 | 0.50192 | 28.8999 | 82.94% | 227.7888 | 214.1215 | 5138.9154
2013 | 9 | 6 | 203.7551 | 5 | 198.7551 | 29.5925 | 112.2144 | 0.50192 | 29.0906 | 82.94% | 229.2919 | 215.5343 | 5172.8242
2013 | 9 | 7 | 164.5714 | 5 | 159.5714 | 29.6709 | 112.2144 | 0.50192 | 29.1689 | 82.94% | 229.9095 | 216.115 | 5186.7593
2013 | 9 | 8 | 138.449 | 5 | 133.449 | 29.7231 | 112.2144 | 0.50192 | 29.2212 | 82.94% | 230.3213 | 216.5021 | 5196.0494
2013 | 9 | 9 | 117.551 | 5 | 112.551 | 29.7649 | 112.2144 | 0.50192 | 29.263 | 82.94% | 230.6508 | 216.8117 | 5203.4814
2013 | 9 | 10 | 100.5714 | 5 | 95.5714 | 29.7989 | 95.5714 | 0.36407 | 29.4348 | 91.97% | 219.1083 | 205.9618 | 4943.0824
2013 | 9 | 11 | 99.2653 | 5 | 94.2653 | 29.8015 | 94.2653 | 0.35419 | 29.4473 | 92.16% | 216.6522 | 203.6531 | 4887.6743
2013 | 9 | 12 | 148.898 | 5 | 143.898 | 29.7022 | 112.2144 | 0.50192 | 29.2003 | 82.94% | 230.1566 | 216.3472 | 5192.3333
2013 | 9 | 13 | 343.5102 | 5 | 338.5102 | 29.313 | 112.2144 | 0.50192 | 28.8111 | 82.94% | 227.0888 | 213.4634 | 5123.1223
2013 | 9 | 14 | 335.6735 | 5 | 330.6735 | 29.3287 | 112.2144 | 0.50192 | 28.8267 | 82.94% | 227.2123 | 213.5796 | 5125.9093
2013 | 9 | 15 | 248.1633 | 5 | 243.1633 | 29.5037 | 112.2144 | 0.50192 | 29.0018 | 82.94% | 228.5918 | 214.8763 | 5157.031
2013 | 9 | 16 | 185.4694 | 5 | 180.4694 | 29.6291 | 112.2144 | 0.50192 | 29.1271 | 82.94% | 229.5801 | 215.8053 | 5179.3272
2013 | 9 | 17 | 147.5918 | 5 | 142.5918 | 29.7048 | 112.2144 | 0.50192 | 29.2029 | 82.94% | 230.1772 | 216.3666 | 5192.7978
2013 | 9 | 18 | 118.8571 | 5 | 113.8571 | 29.7623 | 112.2144 | 0.50192 | 29.2604 | 82.94% | 230.6302 | 216.7924 | 5203.0169
2013 | 9 | 19 | 100.5714 | 5 | 95.5714 | 29.7989 | 95.5714 | 0.36407 | 29.4348 | 91.97% | 219.1083 | 205.9618 | 4943.0824
2013 | 9 | 20 | 88.8163 | 5 | 83.8163 | 29.8224 | 83.8163 | 0.28002 | 29.5423 | 82.3% | 172.5826 | 162.2277 | 3893.4642
2013 | 9 | 21 | 79.6735 | 5 | 74.6735 | 29.8407 | 74.6735 | 0.22226 | 29.6184 | 66.63% | 124.8019 | 117.3138 | 2815.5312
2013 | 9 | 22 | 104.4898 | 5 | 99.4898 | 29.791 | 99.4898 | 0.39454 | 29.3965 | 90.78% | 224.8473 | 211.3565 | 5072.5555
2013 | 9 | 23 | 116.2449 | 5 | 111.2449 | 29.7675 | 111.2449 | 0.49328 | 29.2742 | 85.52% | 235.8614 | 221.7097 | 5321.0338
2013 | 9 | 24 | 92.7347 | 5 | 87.7347 | 29.8145 | 87.7347 | 0.30682 | 29.5077 | 87.55% | 191.9494 | 180.4324 | 4330.3785
2013 | 9 | 25 | 80.9796 | 5 | 75.9796 | 29.838 | 75.9796 | 0.23011 | 29.6079 | 76.68% | 146.0868 | 137.3215 | 3295.7171
2013 | 9 | 26 | 74.449 | 5 | 69.449 | 29.8511 | 69.449 | 0.19225 | 29.6589 | 66.63% | 116.2288 | 109.2551 | 2622.1213
2013 | 9 | 27 | 69.2245 | 5 | 64.2245 | 29.8616 | 64.2245 | 0.16441 | 29.6971 | 57.14% | 92.2952 | 86.7575 | 2082.1799
2013 | 9 | 28 | 64 | 5 | 59 | 29.872 | 59 | 0.13875 | 29.7332 | 57.14% | 84.8903 | 79.7969 | 1915.126
2013 | 9 | 29 | 61.3878 | 5 | 56.3878 | 29.8772 | 56.3878 | 0.12674 | 29.7505 | 57.14% | 81.1788 | 76.3081 | 1831.3944
2013 | 9 | 30 | 57.4694 | 5 | 52.4694 | 29.8851 | 0 | 0 | 29.8851 | 0% | 0 | 0 | 0
2013 | 10 | 1 | 56.1633 | 5 | 51.1633 | 29.8877 | 0 | 0 | 29.8877 | 0% | 0 | 0 | 0
2013 | 10 | 2 | 53.551 | 5 | 48.551 | 29.8929 | 0 | 0 | 29.8929 | 0% | 0 | 0 | 0
2013 | 10 | 3 | 50.9388 | 5 | 45.9388 | 29.8981 | 0 | 0 | 29.8981 | 0% | 0 | 0 | 0
2013 | 10 | 4 | 48.3265 | 5 | 43.3265 | 29.9033 | 0 | 0 | 29.9033 | 0% | 0 | 0 | 0
2013 | 10 | 5 | 48.3265 | 5 | 43.3265 | 29.9033 | 0 | 0 | 29.9033 | 0% | 0 | 0 | 0
2013 | 10 | 6 | 47.0204 | 5 | 42.0204 | 29.906 | 0 | 0 | 29.906 | 0% | 0 | 0 | 0
2013 | 10 | 7 | 67.9184 | 5 | 62.9184 | 29.8642 | 62.9184 | 0.15779 | 29.7064 | 57.14% | 90.4463 | 85.0195 | 2040.4691
2013 | 10 | 8 | 141.0612 | 5 | 136.0612 | 29.7179 | 112.2144 | 0.50192 | 29.216 | 82.94% | 230.2802 | 216.4633 | 5195.1204
2013 | 10 | 9 | 101.8776 | 5 | 96.8776 | 29.7962 | 96.8776 | 0.37409 | 29.4222 | 91.97% | 222.0074 | 208.6869 | 5008.4866
2013 | 10 | 10 | 83.5918 | 5 | 78.5918 | 29.8328 | 78.5918 | 0.2462 | 29.5866 | 76.68% | 151.0005 | 141.9405 | 3406.5721
2013 | 10 | 11 | 74.449 | 5 | 69.449 | 29.8511 | 69.449 | 0.19225 | 29.6589 | 66.63% | 116.2288 | 109.2551 | 2622.1213
2013 | 10 | 12 | 67.9184 | 5 | 62.9184 | 29.8642 | 62.9184 | 0.15779 | 29.7064 | 57.14% | 90.4463 | 85.0195 | 2040.4691
2013 | 10 | 13 | 65.3061 | 5 | 60.3061 | 29.8694 | 60.3061 | 0.14496 | 29.7244 | 57.14% | 86.7439 | 81.5392 | 1956.9415
2013 | 10 | 14 | 64 | 5 | 59 | 29.872 | 59 | 0.13875 | 29.7332 | 57.14% | 84.8903 | 79.7969 | 1915.126
2013 | 10 | 15 | 61.3878 | 5 | 56.3878 | 29.8772 | 56.3878 | 0.12674 | 29.7505 | 57.14% | 81.1788 | 76.3081 | 1831.3944
2013 | 10 | 16 | 58.7755 | 5 | 53.7755 | 29.8824 | 0 | 0 | 29.8824 | 0% | 0 | 0 | 0
2013 | 10 | 17 | 57.4694 | 5 | 52.4694 | 29.8851 | 0 | 0 | 29.8851 | 0% | 0 | 0 | 0
2013 | 10 | 18 | 73.1429 | 5 | 68.1429 | 29.8537 | 68.1429 | 0.18509 | 29.6686 | 66.63% | 114.0805 | 107.2356 | 2573.6552
2013 | 10 | 19 | 82.2857 | 5 | 77.2857 | 29.8354 | 77.2857 | 0.23809 | 29.5973 | 76.68% | 148.5449 | 139.6322 | 3351.1727
2013 | 10 | 20 | 70.5306 | 5 | 65.5306 | 29.8589 | 65.5306 | 0.17117 | 29.6878 | 66.63% | 109.778 | 103.1913 | 2476.5915
2013 | 10 | 21 | 64 | 5 | 59 | 29.872 | 59 | 0.13875 | 29.7332 | 57.14% | 84.8903 | 79.7969 | 1915.126
2013 | 10 | 22 | 60.0816 | 5 | 55.0816 | 29.8798 | 0 | 0 | 29.8798 | 0% | 0 | 0 | 0
2013 | 10 | 23 | 58.7755 | 5 | 53.7755 | 29.8824 | 0 | 0 | 29.8824 | 0% | 0 | 0 | 0
2013 | 10 | 24 | 56.1633 | 5 | 51.1633 | 29.8877 | 0 | 0 | 29.8877 | 0% | 0 | 0 | 0
2013 | 10 | 25 | 53.551 | 5 | 48.551 | 29.8929 | 0 | 0 | 29.8929 | 0% | 0 | 0 | 0
2013 | 10 | 26 | 50.9388 | 5 | 45.9388 | 29.8981 | 0 | 0 | 29.8981 | 0% | 0 | 0 | 0
2013 | 10 | 27 | 49.6327 | 5 | 44.6327 | 29.9007 | 0 | 0 | 29.9007 | 0% | 0 | 0 | 0
2013 | 10 | 28 | 48.3265 | 5 | 43.3265 | 29.9033 | 0 | 0 | 29.9033 | 0% | 0 | 0 | 0
2013 | 10 | 29 | 47.0204 | 5 | 42.0204 | 29.906 | 0 | 0 | 29.906 | 0% | 0 | 0 | 0
2013 | 10 | 30 | 45.7143 | 5 | 40.7143 | 29.9086 | 0 | 0 | 29.9086 | 0% | 0 | 0 | 0
2013 | 10 | 31 | 47.0204 | 5 | 42.0204 | 29.906 | 0 | 0 | 29.906 | 0% | 0 | 0 | 0
2013 | 11 | 1 | 124.0816 | 5 | 119.0816 | 29.7518 | 112.2144 | 0.50192 | 29.2499 | 82.94% | 230.5478 | 216.715 | 5201.1589
2013 | 11 | 2 | 169.7959 | 5 | 164.7959 | 29.6604 | 112.2144 | 0.50192 | 29.1585 | 82.94% | 229.8272 | 216.0376 | 5184.9013
2013 | 11 | 3 | 120.1633 | 5 | 115.1633 | 29.7597 | 112.2144 | 0.50192 | 29.2578 | 82.94% | 230.6096 | 216.773 | 5202.5524
2013 | 11 | 4 | 95.3469 | 5 | 90.3469 | 29.8093 | 90.3469 | 0.32536 | 29.4839 | 90.59% | 204.3633 | 192.1015 | 4610.4371
2013 | 11 | 5 | 80.9796 | 5 | 75.9796 | 29.838 | 75.9796 | 0.23011 | 29.6079 | 76.68% | 146.0868 | 137.3215 | 3295.7171
2013 | 11 | 6 | 73.1429 | 5 | 68.1429 | 29.8537 | 68.1429 | 0.18509 | 29.6686 | 66.63% | 114.0805 | 107.2356 | 2573.6552
2013 | 11 | 7 | 71.8367 | 5 | 66.8367 | 29.8563 | 66.8367 | 0.17806 | 29.6783 | 66.63% | 111.9302 | 105.2144 | 2525.1451
2013 | 11 | 8 | 74.449 | 5 | 69.449 | 29.8511 | 69.449 | 0.19225 | 29.6589 | 66.63% | 116.2288 | 109.2551 | 2622.1213
2013 | 11 | 9 | 66.6122 | 5 | 61.6122 | 29.8668 | 61.6122 | 0.15131 | 29.7155 | 57.14% | 88.5959 | 83.2801 | 1998.7228
2013 | 11 | 10 | 64 | 5 | 59 | 29.872 | 59 | 0.13875 | 29.7332 | 57.14% | 84.8903 | 79.7969 | 1915.126
2013 | 11 | 11 | 66.6122 | 5 | 61.6122 | 29.8668 | 61.6122 | 0.15131 | 29.7155 | 57.14% | 88.5959 | 83.2801 | 1998.7228
2013 | 11 | 12 | 62.6939 | 5 | 57.6939 | 29.8746 | 57.6939 | 0.13268 | 29.7419 | 57.14% | 83.0353 | 78.0532 | 1873.2768
2013 | 11 | 13 | 57.4694 | 5 | 52.4694 | 29.8851 | 0 | 0 | 29.8851 | 0% | 0 | 0 | 0
2013 | 11 | 14 | 53.551 | 5 | 48.551 | 29.8929 | 0 | 0 | 29.8929 | 0% | 0 | 0 | 0
2013 | 11 | 15 | 53.551 | 5 | 48.551 | 29.8929 | 0 | 0 | 29.8929 | 0% | 0 | 0 | 0
2013 | 11 | 16 | 52.2449 | 5 | 47.2449 | 29.8955 | 0 | 0 | 29.8955 | 0% | 0 | 0 | 0
2013 | 11 | 17 | 52.2449 | 5 | 47.2449 | 29.8955 | 0 | 0 | 29.8955 | 0% | 0 | 0 | 0
2013 | 11 | 18 | 147.5918 | 5 | 142.5918 | 29.7048 | 112.2144 | 0.50192 | 29.2029 | 82.94% | 230.1772 | 216.3666 | 5192.7978
2013 | 11 | 19 | 165.8776 | 5 | 160.8776 | 29.6682 | 112.2144 | 0.50192 | 29.1663 | 82.94% | 229.889 | 216.0956 | 5186.2948
2013 | 11 | 20 | 117.551 | 5 | 112.551 | 29.7649 | 112.2144 | 0.50192 | 29.263 | 82.94% | 230.6508 | 216.8117 | 5203.4814
2013 | 11 | 21 | 92.7347 | 5 | 87.7347 | 29.8145 | 87.7347 | 0.30682 | 29.5077 | 87.55% | 191.9494 | 180.4324 | 4330.3785
2013 | 11 | 22 | 83.5918 | 5 | 78.5918 | 29.8328 | 78.5918 | 0.2462 | 29.5866 | 76.68% | 151.0005 | 141.9405 | 3406.5721
2013 | 11 | 23 | 82.2857 | 5 | 77.2857 | 29.8354 | 77.2857 | 0.23809 | 29.5973 | 76.68% | 148.5449 | 139.6322 | 3351.1727
2013 | 11 | 24 | 69.2245 | 5 | 64.2245 | 29.8616 | 64.2245 | 0.16441 | 29.6971 | 57.14% | 92.2952 | 86.7575 | 2082.1799
2013 | 11 | 25 | 58.7755 | 5 | 53.7755 | 29.8824 | 0 | 0 | 29.8824 | 0% | 0 | 0 | 0
2013 | 11 | 26 | 57.4694 | 5 | 52.4694 | 29.8851 | 0 | 0 | 29.8851 | 0% | 0 | 0 | 0
2013 | 11 | 27 | 497.6327 | 5 | 492.6327 | 29.0047 | 112.2144 | 0.50192 | 28.5028 | 82.94% | 224.6592 | 211.1796 | 5068.3108
2013 | 11 | 28 | 1102.3673 | 5 | 1097.3673 | 27.7953 | 112.2144 | 0.50192 | 27.2933 | 82.94% | 215.1261 | 202.2186 | 4853.2455
2013 | 11 | 29 | 514.6122 | 5 | 509.6122 | 28.9708 | 112.2144 | 0.50192 | 28.4689 | 82.94% | 224.3915 | 210.928 | 5062.2723
2013 | 11 | 30 | 262.5306 | 5 | 257.5306 | 29.4749 | 112.2144 | 0.50192 | 28.973 | 82.94% | 228.3653 | 214.6634 | 5151.9215
2013 | 12 | 1 | 215.5102 | 5 | 210.5102 | 29.569 | 112.2144 | 0.50192 | 29.0671 | 82.94% | 229.1065 | 215.3602 | 5168.6436
2013 | 12 | 2 | 185.4694 | 5 | 180.4694 | 29.6291 | 112.2144 | 0.50192 | 29.1271 | 82.94% | 229.5801 | 215.8053 | 5179.3272
2013 | 12 | 3 | 192 | 5 | 187 | 29.616 | 112.2144 | 0.50192 | 29.1141 | 82.94% | 229.4772 | 215.7085 | 5177.0047
2013 | 12 | 4 | 193.3061 | 5 | 188.3061 | 29.6134 | 112.2144 | 0.50192 | 29.1115 | 82.94% | 229.4566 | 215.6892 | 5176.5402
2013 | 12 | 5 | 169.7959 | 5 | 164.7959 | 29.6604 | 112.2144 | 0.50192 | 29.1585 | 82.94% | 229.8272 | 216.0376 | 5184.9013
2013 | 12 | 6 | 246.8571 | 5 | 241.8571 | 29.5063 | 112.2144 | 0.50192 | 29.0044 | 82.94% | 228.6124 | 214.8956 | 5157.4955
2013 | 12 | 7 | 283.4286 | 5 | 278.4286 | 29.4331 | 112.2144 | 0.50192 | 28.9312 | 82.94% | 228.0359 | 214.3537 | 5144.4894
2013 | 12 | 8 | 197.2245 | 5 | 192.2245 | 29.6056 | 112.2144 | 0.50192 | 29.1036 | 82.94% | 229.3948 | 215.6311 | 5175.1467
2013 | 12 | 9 | 155.4286 | 5 | 150.4286 | 29.6891 | 112.2144 | 0.50192 | 29.1872 | 82.94% | 230.0537 | 216.2505 | 5190.0108
2013 | 12 | 10 | 138.449 | 5 | 133.449 | 29.7231 | 112.2144 | 0.50192 | 29.2212 | 82.94% | 230.3213 | 216.5021 | 5196.0494
2013 | 12 | 11 | 117.551 | 5 | 112.551 | 29.7649 | 112.2144 | 0.50192 | 29.263 | 82.94% | 230.6508 | 216.8117 | 5203.4814
2013 | 12 | 12 | 97.9592 | 5 | 92.9592 | 29.8041 | 92.9592 | 0.34444 | 29.4596 | 91.61% | 212.4644 | 199.7166 | 4793.1976
2013 | 12 | 13 | 83.5918 | 5 | 78.5918 | 29.8328 | 78.5918 | 0.2462 | 29.5866 | 76.68% | 151.0005 | 141.9405 | 3406.5721
2013 | 12 | 14 | 74.449 | 5 | 69.449 | 29.8511 | 69.449 | 0.19225 | 29.6589 | 66.63% | 116.2288 | 109.2551 | 2622.1213
2013 | 12 | 15 | 73.1429 | 5 | 68.1429 | 29.8537 | 68.1429 | 0.18509 | 29.6686 | 66.63% | 114.0805 | 107.2356 | 2573.6552
2013 | 12 | 16 | 84.898 | 5 | 79.898 | 29.8302 | 79.898 | 0.25445 | 29.5758 | 76.68% | 153.4537 | 144.2464 | 3461.9145
2013 | 12 | 17 | 83.5918 | 5 | 78.5918 | 29.8328 | 78.5918 | 0.2462 | 29.5866 | 76.68% | 151.0005 | 141.9405 | 3406.5721
2013 | 12 | 18 | 83.5918 | 5 | 78.5918 | 29.8328 | 78.5918 | 0.2462 | 29.5866 | 76.68% | 151.0005 | 141.9405 | 3406.5721
2013 | 12 | 19 | 83.5918 | 5 | 78.5918 | 29.8328 | 78.5918 | 0.2462 | 29.5866 | 76.68% | 151.0005 | 141.9405 | 3406.5721
2013 | 12 | 20 | 83.5918 | 5 | 78.5918 | 29.8328 | 78.5918 | 0.2462 | 29.5866 | 76.68% | 151.0005 | 141.9405 | 3406.5721
2013 | 12 | 21 | 83.5918 | 5 | 78.5918 | 29.8328 | 78.5918 | 0.2462 | 29.5866 | 76.68% | 151.0005 | 141.9405 | 3406.5721
2013 | 12 | 22 | 114.9388 | 5 | 109.9388 | 29.7701 | 109.9388 | 0.48177 | 29.2884 | 85.52% | 233.2047 | 219.2124 | 5261.0975
2013 | 12 | 23 | 130.6122 | 5 | 125.6122 | 29.7388 | 112.2144 | 0.50192 | 29.2369 | 82.94% | 230.4449 | 216.6182 | 5198.8364
2013 | 12 | 24 | 124.0816 | 5 | 119.0816 | 29.7518 | 112.2144 | 0.50192 | 29.2499 | 82.94% | 230.5478 | 216.715 | 5201.1589
2013 | 12 | 25 | 103.1837 | 5 | 98.1837 | 29.7936 | 98.1837 | 0.38425 | 29.4094 | 91.51% | 223.778 | 210.3513 | 5048.432
2013 | 12 | 26 | 94.0408 | 5 | 89.0408 | 29.8119 | 89.0408 | 0.31602 | 29.4959 | 89.12% | 198.221 | 186.3277 | 4471.8653
2013 | 12 | 27 | 91.4286 | 5 | 86.4286 | 29.8171 | 86.4286 | 0.29775 | 29.5194 | 87.55% | 189.1667 | 177.8167 | 4267.5998
2013 | 12 | 28 | 87.5102 | 5 | 82.5102 | 29.825 | 82.5102 | 0.27136 | 29.5536 | 82.3% | 169.9581 | 159.7606 | 3834.2541
2013 | 12 | 29 | 84.898 | 5 | 79.898 | 29.8302 | 79.898 | 0.25445 | 29.5758 | 76.68% | 153.4537 | 144.2464 | 3461.9145
2013 | 12 | 30 | 88.8163 | 5 | 83.8163 | 29.8224 | 83.8163 | 0.28002 | 29.5423 | 82.3% | 172.5826 | 162.2277 | 3893.4642
2013 | 12 | 31 | 86.2041 | 5 | 81.2041 | 29.8276 | 81.2041 | 0.26284 | 29.5648 | 82.3% | 167.3307 | 157.2908 | 3774.9804
2014 | 1 | 1 | 80.9796 | 5 | 75.9796 | 29.838 | 75.9796 | 0.23011 | 29.6079 | 76.68% | 146.0868 | 137.3215 | 3295.7171
2014 | 1 | 2 | 79.6735 | 5 | 74.6735 | 29.8407 | 74.6735 | 0.22226 | 29.6184 | 66.63% | 124.8019 | 117.3138 | 2815.5312
2014 | 1 | 3 | 79.6735 | 5 | 74.6735 | 29.8407 | 74.6735 | 0.22226 | 29.6184 | 66.63% | 124.8019 | 117.3138 | 2815.5312
2014 | 1 | 4 | 77.0612 | 5 | 72.0612 | 29.8459 | 72.0612 | 0.20698 | 29.6389 | 66.63% | 120.5194 | 113.2883 | 2718.9185
2014 | 1 | 5 | 75.7551 | 5 | 70.7551 | 29.8485 | 70.7551 | 0.19955 | 29.6489 | 66.63% | 118.3751 | 111.2726 | 2670.5426
2014 | 1 | 6 | 142.3673 | 5 | 137.3673 | 29.7153 | 112.2144 | 0.50192 | 29.2133 | 82.94% | 230.2596 | 216.444 | 5194.6559
2014 | 1 | 7 | 386.6122 | 5 | 381.6122 | 29.2268 | 112.2144 | 0.50192 | 28.7249 | 82.94% | 226.4093 | 212.8247 | 5107.7936
2014 | 1 | 8 | 295.1837 | 5 | 290.1837 | 29.4096 | 112.2144 | 0.50192 | 28.9077 | 82.94% | 227.8506 | 214.1795 | 5140.3089
2014 | 1 | 9 | 246.8571 | 5 | 241.8571 | 29.5063 | 112.2144 | 0.50192 | 29.0044 | 82.94% | 228.6124 | 214.8956 | 5157.4955
2014 | 1 | 10 | 203.7551 | 5 | 198.7551 | 29.5925 | 112.2144 | 0.50192 | 29.0906 | 82.94% | 229.2919 | 215.5343 | 5172.8242
2014 | 1 | 11 | 193.3061 | 5 | 188.3061 | 29.6134 | 112.2144 | 0.50192 | 29.1115 | 82.94% | 229.4566 | 215.6892 | 5176.5402
2014 | 1 | 12 | 501.551 | 5 | 496.551 | 28.9969 | 112.2144 | 0.50192 | 28.495 | 82.94% | 224.5974 | 211.1216 | 5066.9173
2014 | 1 | 13 | 495.0204 | 5 | 490.0204 | 29.01 | 112.2144 | 0.50192 | 28.508 | 82.94% | 224.7003 | 211.2183 | 5069.2398
2014 | 1 | 14 | 395.7551 | 5 | 390.7551 | 29.2085 | 112.2144 | 0.50192 | 28.7066 | 82.94% | 226.2652 | 212.6893 | 5104.5421
2014 | 1 | 15 | 714.449 | 5 | 709.449 | 28.5711 | 112.2144 | 0.50192 | 28.0692 | 82.94% | 221.2413 | 207.9668 | 4991.2032
2014 | 1 | 16 | 594.2857 | 5 | 589.2857 | 28.8114 | 112.2144 | 0.50192 | 28.3095 | 82.94% | 223.1355 | 209.7474 | 5033.9375
2014 | 1 | 17 | 428.4082 | 5 | 423.4082 | 29.1432 | 112.2144 | 0.50192 | 28.6413 | 82.94% | 225.7504 | 212.2054 | 5092.9295
2014 | 1 | 18 | 333.0612 | 5 | 328.0612 | 29.3339 | 112.2144 | 0.50192 | 28.832 | 82.94% | 227.2535 | 213.6183 | 5126.8383
2014 | 1 | 19 | 274.2857 | 5 | 269.2857 | 29.4514 | 112.2144 | 0.50192 | 28.9495 | 82.94% | 228.18 | 214.4892 | 5147.741
2014 | 1 | 20 | 235.102 | 5 | 230.102 | 29.5298 | 112.2144 | 0.50192 | 29.0279 | 82.94% | 228.7977 | 215.0698 | 5161.6761
2014 | 1 | 21 | 173.7143 | 5 | 168.7143 | 29.6526 | 112.2144 | 0.50192 | 29.1507 | 82.94% | 229.7654 | 215.9795 | 5183.5078
2014 | 1 | 22 | 152.8163 | 5 | 147.8163 | 29.6944 | 112.2144 | 0.50192 | 29.1925 | 82.94% | 230.0949 | 216.2892 | 5190.9398
2014 | 1 | 23 | 134.5306 | 5 | 129.5306 | 29.7309 | 112.2144 | 0.50192 | 29.229 | 82.94% | 230.3831 | 216.5601 | 5197.4429
2014 | 1 | 24 | 120.1633 | 5 | 115.1633 | 29.7597 | 112.2144 | 0.50192 | 29.2578 | 82.94% | 230.6096 | 216.773 | 5202.5524
2014 | 1 | 25 | 113.6327 | 5 | 108.6327 | 29.7727 | 108.6327 | 0.47039 | 29.3023 | 85.52% | 230.5442 | 216.7115 | 5201.0767
2014 | 1 | 26 | 117.551 | 5 | 112.551 | 29.7649 | 112.2144 | 0.50192 | 29.263 | 82.94% | 230.6508 | 216.8117 | 5203.4814
2014 | 1 | 27 | 109.7143 | 5 | 104.7143 | 29.7806 | 104.7143 | 0.43706 | 29.3435 | 88.93% | 231.4141 | 217.5293 | 5220.703
2014 | 1 | 28 | 101.8776 | 5 | 96.8776 | 29.7962 | 96.8776 | 0.37409 | 29.4222 | 91.97% | 222.0074 | 208.6869 | 5008.4866
2014 | 1 | 29 | 95.3469 | 5 | 90.3469 | 29.8093 | 90.3469 | 0.32536 | 29.4839 | 90.59% | 204.3633 | 192.1015 | 4610.4371
2014 | 1 | 30 | 90.1224 | 5 | 85.1224 | 29.8198 | 85.1224 | 0.28882 | 29.5309 | 85.71% | 182.4637 | 171.5159 | 4116.3814
2014 | 1 | 31 | 87.5102 | 5 | 82.5102 | 29.825 | 82.5102 | 0.27136 | 29.5536 | 82.3% | 169.9581 | 159.7606 | 3834.2541
2014 | 2 | 1 | 87.5102 | 5 | 82.5102 | 29.825 | 82.5102 | 0.27136 | 29.5536 | 82.3% | 169.9581 | 159.7606 | 3834.2541
2014 | 2 | 2 | 88.8163 | 5 | 83.8163 | 29.8224 | 83.8163 | 0.28002 | 29.5423 | 82.3% | 172.5826 | 162.2277 | 3893.4642
2014 | 2 | 3 | 88.8163 | 5 | 83.8163 | 29.8224 | 83.8163 | 0.28002 | 29.5423 | 82.3% | 172.5826 | 162.2277 | 3893.4642
2014 | 2 | 4 | 84.898 | 5 | 79.898 | 29.8302 | 79.898 | 0.25445 | 29.5758 | 76.68% | 153.4537 | 144.2464 | 3461.9145
2014 | 2 | 5 | 83.5918 | 5 | 78.5918 | 29.8328 | 78.5918 | 0.2462 | 29.5866 | 76.68% | 151.0005 | 141.9405 | 3406.5721
2014 | 2 | 6 | 86.2041 | 5 | 81.2041 | 29.8276 | 81.2041 | 0.26284 | 29.5648 | 82.3% | 167.3307 | 157.2908 | 3774.9804
2014 | 2 | 7 | 82.2857 | 5 | 77.2857 | 29.8354 | 77.2857 | 0.23809 | 29.5973 | 76.68% | 148.5449 | 139.6322 | 3351.1727
2014 | 2 | 8 | 80.9796 | 5 | 75.9796 | 29.838 | 75.9796 | 0.23011 | 29.6079 | 76.68% | 146.0868 | 137.3215 | 3295.7171
2014 | 2 | 9 | 79.6735 | 5 | 74.6735 | 29.8407 | 74.6735 | 0.22226 | 29.6184 | 66.63% | 124.8019 | 117.3138 | 2815.5312
2014 | 2 | 10 | 78.3673 | 5 | 73.3673 | 29.8433 | 73.3673 | 0.21456 | 29.6287 | 66.63% | 122.6617 | 115.302 | 2767.2482
2014 | 2 | 11 | 77.0612 | 5 | 72.0612 | 29.8459 | 72.0612 | 0.20698 | 29.6389 | 66.63% | 120.5194 | 113.2883 | 2718.9185
2014 | 2 | 12 | 74.449 | 5 | 69.449 | 29.8511 | 69.449 | 0.19225 | 29.6589 | 66.63% | 116.2288 | 109.2551 | 2622.1213
2014 | 2 | 13 | 71.8367 | 5 | 66.8367 | 29.8563 | 66.8367 | 0.17806 | 29.6783 | 66.63% | 111.9302 | 105.2144 | 2525.1451
2014 | 2 | 14 | 79.6735 | 5 | 74.6735 | 29.8407 | 74.6735 | 0.22226 | 29.6184 | 66.63% | 124.8019 | 117.3138 | 2815.5312
2014 | 2 | 15 | 90.1224 | 5 | 85.1224 | 29.8198 | 85.1224 | 0.28882 | 29.5309 | 85.71% | 182.4637 | 171.5159 | 4116.3814
2014 | 2 | 16 | 86.2041 | 5 | 81.2041 | 29.8276 | 81.2041 | 0.26284 | 29.5648 | 82.3% | 167.3307 | 157.2908 | 3774.9804
2014 | 2 | 17 | 79.6735 | 5 | 74.6735 | 29.8407 | 74.6735 | 0.22226 | 29.6184 | 66.63% | 124.8019 | 117.3138 | 2815.5312
2014 | 2 | 18 | 75.7551 | 5 | 70.7551 | 29.8485 | 70.7551 | 0.19955 | 29.6489 | 66.63% | 118.3751 | 111.2726 | 2670.5426
2014 | 2 | 19 | 78.3673 | 5 | 73.3673 | 29.8433 | 73.3673 | 0.21456 | 29.6287 | 66.63% | 122.6617 | 115.302 | 2767.2482
2014 | 2 | 20 | 77.0612 | 5 | 72.0612 | 29.8459 | 72.0612 | 0.20698 | 29.6389 | 66.63% | 120.5194 | 113.2883 | 2718.9185
2014 | 2 | 21 | 80.9796 | 5 | 75.9796 | 29.838 | 75.9796 | 0.23011 | 29.6079 | 76.68% | 146.0868 | 137.3215 | 3295.7171
2014 | 2 | 22 | 134.5306 | 5 | 129.5306 | 29.7309 | 112.2144 | 0.50192 | 29.229 | 82.94% | 230.3831 | 216.5601 | 5197.4429
2014 | 2 | 23 | 148.898 | 5 | 143.898 | 29.7022 | 112.2144 | 0.50192 | 29.2003 | 82.94% | 230.1566 | 216.3472 | 5192.3333
2014 | 2 | 24 | 128 | 5 | 123 | 29.744 | 112.2144 | 0.50192 | 29.2421 | 82.94% | 230.4861 | 216.6569 | 5199.7654
2014 | 2 | 25 | 111.0204 | 5 | 106.0204 | 29.778 | 106.0204 | 0.44804 | 29.3299 | 88.93% | 234.1922 | 220.1406 | 5283.375
2014 | 2 | 26 | 101.8776 | 5 | 96.8776 | 29.7962 | 96.8776 | 0.37409 | 29.4222 | 91.97% | 222.0074 | 208.6869 | 5008.4866
2014 | 2 | 27 | 95.3469 | 5 | 90.3469 | 29.8093 | 90.3469 | 0.32536 | 29.4839 | 90.59% | 204.3633 | 192.1015 | 4610.4371
2014 | 2 | 28 | 88.8163 | 5 | 83.8163 | 29.8224 | 83.8163 | 0.28002 | 29.5423 | 82.3% | 172.5826 | 162.2277 | 3893.4642
2014 | 3 | 1 | 80.9796 | 5 | 75.9796 | 29.838 | 75.9796 | 0.23011 | 29.6079 | 76.68% | 146.0868 | 137.3215 | 3295.7171
2014 | 3 | 2 | 79.6735 | 5 | 74.6735 | 29.8407 | 74.6735 | 0.22226 | 29.6184 | 66.63% | 124.8019 | 117.3138 | 2815.5312
2014 | 3 | 3 | 74.449 | 5 | 69.449 | 29.8511 | 69.449 | 0.19225 | 29.6589 | 66.63% | 116.2288 | 109.2551 | 2622.1213
2014 | 3 | 4 | 70.5306 | 5 | 65.5306 | 29.8589 | 65.5306 | 0.17117 | 29.6878 | 66.63% | 109.778 | 103.1913 | 2476.5915
2014 | 3 | 5 | 69.2245 | 5 | 64.2245 | 29.8616 | 64.2245 | 0.16441 | 29.6971 | 57.14% | 92.2952 | 86.7575 | 2082.1799
2014 | 3 | 6 | 66.6122 | 5 | 61.6122 | 29.8668 | 61.6122 | 0.15131 | 29.7155 | 57.14% | 88.5959 | 83.2801 | 1998.7228
2014 | 3 | 7 | 65.3061 | 5 | 60.3061 | 29.8694 | 60.3061 | 0.14496 | 29.7244 | 57.14% | 86.7439 | 81.5392 | 1956.9415
2014 | 3 | 8 | 65.3061 | 5 | 60.3061 | 29.8694 | 60.3061 | 0.14496 | 29.7244 | 57.14% | 86.7439 | 81.5392 | 1956.9415
2014 | 3 | 9 | 65.3061 | 5 | 60.3061 | 29.8694 | 60.3061 | 0.14496 | 29.7244 | 57.14% | 86.7439 | 81.5392 | 1956.9415
2014 | 3 | 10 | 64 | 5 | 59 | 29.872 | 59 | 0.13875 | 29.7332 | 57.14% | 84.8903 | 79.7969 | 1915.126
2014 | 3 | 11 | 65.3061 | 5 | 60.3061 | 29.8694 | 60.3061 | 0.14496 | 29.7244 | 57.14% | 86.7439 | 81.5392 | 1956.9415
2014 | 3 | 12 | 66.6122 | 5 | 61.6122 | 29.8668 | 61.6122 | 0.15131 | 29.7155 | 57.14% | 88.5959 | 83.2801 | 1998.7228
2014 | 3 | 13 | 75.7551 | 5 | 70.7551 | 29.8485 | 70.7551 | 0.19955 | 29.6489 | 66.63% | 118.3751 | 111.2726 | 2670.5426
2014 | 3 | 14 | 77.0612 | 5 | 72.0612 | 29.8459 | 72.0612 | 0.20698 | 29.6389 | 66.63% | 120.5194 | 113.2883 | 2718.9185
2014 | 3 | 15 | 74.449 | 5 | 69.449 | 29.8511 | 69.449 | 0.19225 | 29.6589 | 66.63% | 116.2288 | 109.2551 | 2622.1213
2014 | 3 | 16 | 78.3673 | 5 | 73.3673 | 29.8433 | 73.3673 | 0.21456 | 29.6287 | 66.63% | 122.6617 | 115.302 | 2767.2482
2014 | 3 | 17 | 73.1429 | 5 | 68.1429 | 29.8537 | 68.1429 | 0.18509 | 29.6686 | 66.63% | 114.0805 | 107.2356 | 2573.6552
2014 | 3 | 18 | 70.5306 | 5 | 65.5306 | 29.8589 | 65.5306 | 0.17117 | 29.6878 | 66.63% | 109.778 | 103.1913 | 2476.5915
2014 | 3 | 19 | 67.9184 | 5 | 62.9184 | 29.8642 | 62.9184 | 0.15779 | 29.7064 | 57.14% | 90.4463 | 85.0195 | 2040.4691
2014 | 3 | 20 | 74.449 | 5 | 69.449 | 29.8511 | 69.449 | 0.19225 | 29.6589 | 66.63% | 116.2288 | 109.2551 | 2622.1213
2014 | 3 | 21 | 83.5918 | 5 | 78.5918 | 29.8328 | 78.5918 | 0.2462 | 29.5866 | 76.68% | 151.0005 | 141.9405 | 3406.5721
2014 | 3 | 22 | 78.3673 | 5 | 73.3673 | 29.8433 | 73.3673 | 0.21456 | 29.6287 | 66.63% | 122.6617 | 115.302 | 2767.2482
2014 | 3 | 23 | 74.449 | 5 | 69.449 | 29.8511 | 69.449 | 0.19225 | 29.6589 | 66.63% | 116.2288 | 109.2551 | 2622.1213
2014 | 3 | 24 | 71.8367 | 5 | 66.8367 | 29.8563 | 66.8367 | 0.17806 | 29.6783 | 66.63% | 111.9302 | 105.2144 | 2525.1451
2014 | 3 | 25 | 69.2245 | 5 | 64.2245 | 29.8616 | 64.2245 | 0.16441 | 29.6971 | 57.14% | 92.2952 | 86.7575 | 2082.1799
2014 | 3 | 26 | 69.2245 | 5 | 64.2245 | 29.8616 | 64.2245 | 0.16441 | 29.6971 | 57.14% | 92.2952 | 86.7575 | 2082.1799
2014 | 3 | 27 | 65.3061 | 5 | 60.3061 | 29.8694 | 60.3061 | 0.14496 | 29.7244 | 57.14% | 86.7439 | 81.5392 | 1956.9415
2014 | 3 | 28 | 66.6122 | 5 | 61.6122 | 29.8668 | 61.6122 | 0.15131 | 29.7155 | 57.14% | 88.5959 | 83.2801 | 1998.7228
2014 | 3 | 29 | 74.449 | 5 | 69.449 | 29.8511 | 69.449 | 0.19225 | 29.6589 | 66.63% | 116.2288 | 109.2551 | 2622.1213
2014 | 3 | 30 | 138.449 | 5 | 133.449 | 29.7231 | 112.2144 | 0.50192 | 29.2212 | 82.94% | 230.3213 | 216.5021 | 5196.0494
2014 | 3 | 31 | 201.1429 | 5 | 196.1429 | 29.5977 | 112.2144 | 0.50192 | 29.0958 | 82.94% | 229.333 | 215.573 | 5173.7532
2014 | 4 | 1 | 193.3061 | 5 | 188.3061 | 29.6134 | 112.2144 | 0.50192 | 29.1115 | 82.94% | 229.4566 | 215.6892 | 5176.5402
2014 | 4 | 2 | 208.9796 | 5 | 203.9796 | 29.582 | 112.2144 | 0.50192 | 29.0801 | 82.94% | 229.2095 | 215.4569 | 5170.9662
2014 | 4 | 3 | 184.1633 | 5 | 179.1633 | 29.6317 | 112.2144 | 0.50192 | 29.1298 | 82.94% | 229.6007 | 215.8247 | 5179.7917
2014 | 4 | 4 | 193.3061 | 5 | 188.3061 | 29.6134 | 112.2144 | 0.50192 | 29.1115 | 82.94% | 229.4566 | 215.6892 | 5176.5402
2014 | 4 | 5 | 265.1429 | 5 | 260.1429 | 29.4697 | 112.2144 | 0.50192 | 28.9678 | 82.94% | 228.3241 | 214.6247 | 5150.9925
2014 | 4 | 6 | 363.102 | 5 | 358.102 | 29.2738 | 112.2144 | 0.50192 | 28.7719 | 82.94% | 226.7799 | 213.1731 | 5116.1547
2014 | 4 | 7 | 385.3061 | 5 | 380.3061 | 29.2294 | 112.2144 | 0.50192 | 28.7275 | 82.94% | 226.4299 | 212.8441 | 5108.2581
2014 | 4 | 8 | 787.5918 | 5 | 782.5918 | 28.4248 | 112.2144 | 0.50192 | 27.9229 | 82.94% | 220.0883 | 206.883 | 4965.1909
2014 | 4 | 9 | 1278.6939 | 5 | 1273.6939 | 27.4426 | 112.2144 | 0.50192 | 26.9407 | 82.94% | 212.3465 | 199.6057 | 4790.5375
2014 | 4 | 10 | 1192.4898 | 5 | 1187.4898 | 27.615 | 112.2144 | 0.50192 | 27.1131 | 82.94% | 213.7054 | 200.8831 | 4821.1948
2014 | 4 | 11 | 1235.5918 | 5 | 1230.5918 | 27.5288 | 112.2144 | 0.50192 | 27.0269 | 82.94% | 213.026 | 200.2444 | 4805.8661
2014 | 4 | 12 | 1658.7755 | 5 | 1653.7755 | 26.6824 | 112.2144 | 0.50192 | 26.1805 | 82.94% | 206.3549 | 193.9736 | 4655.3669
2014 | 4 | 13 | 1580.4082 | 5 | 1575.4082 | 26.8392 | 112.2144 | 0.50192 | 26.3373 | 82.94% | 207.5903 | 195.1349 | 4683.2371
2014 | 4 | 14 | 1193.7959 | 5 | 1188.7959 | 27.6124 | 112.2144 | 0.50192 | 27.1105 | 82.94% | 213.6849 | 200.8638 | 4820.7303
2014 | 4 | 15 | 2037.551 | 5 | 2032.551 | 25.9249 | 112.2144 | 0.50192 | 25.423 | 82.94% | 200.3839 | 188.3609 | 4520.6608
2014 | 4 | 16 | 3369.7959 | 5 | 3364.7959 | 23.2604 | 0 | 0 | 23.2604 | 0% | 0 | 0 | 0
2014 | 4 | 17 | 1423.6735 | 5 | 1418.6735 | 27.1527 | 112.2144 | 0.50192 | 26.6507 | 82.94% | 210.0611 | 197.4574 | 4738.9776
2014 | 4 | 18 | 893.3878 | 5 | 888.3878 | 28.2132 | 112.2144 | 0.50192 | 27.7113 | 82.94% | 218.4205 | 205.3153 | 4927.5661
2014 | 4 | 19 | 711.8367 | 5 | 706.8367 | 28.5763 | 112.2144 | 0.50192 | 28.0744 | 82.94% | 221.2825 | 208.0055 | 4992.1322
2014 | 4 | 20 | 616.4898 | 5 | 611.4898 | 28.767 | 112.2144 | 0.50192 | 28.2651 | 82.94% | 222.7855 | 209.4184 | 5026.041
2014 | 4 | 21 | 568.1633 | 5 | 563.1633 | 28.8637 | 112.2144 | 0.50192 | 28.3618 | 82.94% | 223.5473 | 210.1345 | 5043.2276
2014 | 4 | 22 | 599.5102 | 5 | 594.5102 | 28.801 | 112.2144 | 0.50192 | 28.2991 | 82.94% | 223.0532 | 209.67 | 5032.0795
2014 | 4 | 23 | 615.1837 | 5 | 610.1837 | 28.7696 | 112.2144 | 0.50192 | 28.2677 | 82.94% | 222.8061 | 209.4377 | 5026.5055
2014 | 4 | 24 | 501.551 | 5 | 496.551 | 28.9969 | 112.2144 | 0.50192 | 28.495 | 82.94% | 224.5974 | 211.1216 | 5066.9173
2014 | 4 | 25 | 399.6735 | 5 | 394.6735 | 29.2007 | 112.2144 | 0.50192 | 28.6987 | 82.94% | 226.2034 | 212.6312 | 5103.1486
2014 | 4 | 26 | 359.1837 | 5 | 354.1837 | 29.2816 | 112.2144 | 0.50192 | 28.7797 | 82.94% | 226.8417 | 213.2312 | 5117.5482
2014 | 4 | 27 | 455.8367 | 5 | 450.8367 | 29.0883 | 112.2144 | 0.50192 | 28.5864 | 82.94% | 225.318 | 211.799 | 5083.1749
2014 | 4 | 28 | 387.9184 | 5 | 382.9184 | 29.2242 | 112.2144 | 0.50192 | 28.7222 | 82.94% | 226.3887 | 212.8054 | 5107.3291
2014 | 4 | 29 | 310.8571 | 5 | 305.8571 | 29.3783 | 112.2144 | 0.50192 | 28.8764 | 82.94% | 227.6035 | 213.9473 | 5134.7349
2014 | 4 | 30 | 262.5306 | 5 | 257.5306 | 29.4749 | 112.2144 | 0.50192 | 28.973 | 82.94% | 228.3653 | 214.6634 | 5151.9215
2014 | 5 | 1 | 427.102 | 5 | 422.102 | 29.1458 | 112.2144 | 0.50192 | 28.6439 | 82.94% | 225.771 | 212.2248 | 5093.394
2014 | 5 | 2 | 470.2041 | 5 | 465.2041 | 29.0596 | 112.2144 | 0.50192 | 28.5577 | 82.94% | 225.0916 | 211.5861 | 5078.0654
2014 | 5 | 3 | 353.9592 | 5 | 348.9592 | 29.2921 | 112.2144 | 0.50192 | 28.7902 | 82.94% | 226.924 | 213.3086 | 5119.4062
2014 | 5 | 4 | 336.9796 | 5 | 331.9796 | 29.326 | 112.2144 | 0.50192 | 28.8241 | 82.94% | 227.1917 | 213.5602 | 5125.4448
2014 | 5 | 5 | 323.9184 | 5 | 318.9184 | 29.3522 | 112.2144 | 0.50192 | 28.8502 | 82.94% | 227.3976 | 213.7537 | 5130.0898
2014 | 5 | 6 | 258.6122 | 5 | 253.6122 | 29.4828 | 112.2144 | 0.50192 | 28.9809 | 82.94% | 228.4271 | 214.7215 | 5153.315
2014 | 5 | 7 | 220.7347 | 5 | 215.7347 | 29.5585 | 112.2144 | 0.50192 | 29.0566 | 82.94% | 229.0242 | 215.2827 | 5166.7856
2014 | 5 | 8 | 190.6939 | 5 | 185.6939 | 29.6186 | 112.2144 | 0.50192 | 29.1167 | 82.94% | 229.4977 | 215.7279 | 5177.4692
2014 | 5 | 9 | 169.7959 | 5 | 164.7959 | 29.6604 | 112.2144 | 0.50192 | 29.1585 | 82.94% | 229.8272 | 216.0376 | 5184.9013
2014 | 5 | 10 | 178.9388 | 5 | 173.9388 | 29.6421 | 112.2144 | 0.50192 | 29.1402 | 82.94% | 229.6831 | 215.9021 | 5181.6497
2014 | 5 | 11 | 173.7143 | 5 | 168.7143 | 29.6526 | 112.2144 | 0.50192 | 29.1507 | 82.94% | 229.7654 | 215.9795 | 5183.5078
2014 | 5 | 12 | 147.5918 | 5 | 142.5918 | 29.7048 | 112.2144 | 0.50192 | 29.2029 | 82.94% | 230.1772 | 216.3666 | 5192.7978
2014 | 5 | 13 | 131.9184 | 5 | 126.9184 | 29.7362 | 112.2144 | 0.50192 | 29.2342 | 82.94% | 230.4243 | 216.5988 | 5198.3719
2014 | 5 | 14 | 125.3878 | 5 | 120.3878 | 29.7492 | 112.2144 | 0.50192 | 29.2473 | 82.94% | 230.5272 | 216.6956 | 5200.6944
2014 | 5 | 15 | 121.4694 | 5 | 116.4694 | 29.7571 | 112.2144 | 0.50192 | 29.2551 | 82.94% | 230.589 | 216.7537 | 5202.0879
2014 | 5 | 16 | 118.8571 | 5 | 113.8571 | 29.7623 | 112.2144 | 0.50192 | 29.2604 | 82.94% | 230.6302 | 216.7924 | 5203.0169
2014 | 5 | 17 | 965.2245 | 5 | 960.2245 | 28.0696 | 112.2144 | 0.50192 | 27.5676 | 82.94% | 217.2881 | 204.2508 | 4902.0184
2014 | 5 | 18 | 1004.4082 | 5 | 999.4082 | 27.9912 | 112.2144 | 0.50192 | 27.4893 | 82.94% | 216.6704 | 203.6701 | 4888.0833
2014 | 5 | 19 | 510.6939 | 5 | 505.6939 | 28.9786 | 112.2144 | 0.50192 | 28.4767 | 82.94% | 224.4533 | 210.9861 | 5063.6658
2014 | 5 | 20 | 412.7347 | 5 | 407.7347 | 29.1745 | 112.2144 | 0.50192 | 28.6726 | 82.94% | 225.9975 | 212.4376 | 5098.5036
2014 | 5 | 21 | 301.7143 | 5 | 296.7143 | 29.3966 | 112.2144 | 0.50192 | 28.8947 | 82.94% | 227.7476 | 214.0828 | 5137.9864
2014 | 5 | 22 | 244.2449 | 5 | 239.2449 | 29.5115 | 112.2144 | 0.50192 | 29.0096 | 82.94% | 228.6536 | 214.9344 | 5158.4246
2014 | 5 | 23 | 249.4694 | 5 | 244.4694 | 29.5011 | 112.2144 | 0.50192 | 28.9991 | 82.94% | 228.5712 | 214.8569 | 5156.5665
2014 | 5 | 24 | 312.1633 | 5 | 307.1633 | 29.3757 | 112.2144 | 0.50192 | 28.8738 | 82.94% | 227.5829 | 213.9279 | 5134.2704
2014 | 5 | 25 | 376.1633 | 5 | 371.1633 | 29.2477 | 112.2144 | 0.50192 | 28.7458 | 82.94% | 226.574 | 212.9796 | 5111.5097
2014 | 5 | 26 | 314.7755 | 5 | 309.7755 | 29.3704 | 112.2144 | 0.50192 | 28.8685 | 82.94% | 227.5417 | 213.8892 | 5133.3413
2014 | 5 | 27 | 476.7347 | 5 | 471.7347 | 29.0465 | 112.2144 | 0.50192 | 28.5446 | 82.94% | 224.9886 | 211.4893 | 5075.7429
2014 | 5 | 28 | 1423.6735 | 5 | 1418.6735 | 27.1527 | 112.2144 | 0.50192 | 26.6507 | 82.94% | 210.0611 | 197.4574 | 4738.9776
2014 | 5 | 29 | 801.9592 | 5 | 796.9592 | 28.3961 | 112.2144 | 0.50192 | 27.8942 | 82.94% | 219.8618 | 206.6701 | 4960.0814
2014 | 5 | 30 | 484.5714 | 5 | 479.5714 | 29.0309 | 112.2144 | 0.50192 | 28.5289 | 82.94% | 224.8651 | 211.3732 | 5072.9558
2014 | 5 | 31 | 420.5714 | 5 | 415.5714 | 29.1589 | 112.2144 | 0.50192 | 28.6569 | 82.94% | 225.874 | 212.3215 | 5095.7165
2014 | 6 | 1 | 314.7755 | 5 | 309.7755 | 29.3704 | 112.2144 | 0.50192 | 28.8685 | 82.94% | 227.5417 | 213.8892 | 5133.3413
2014 | 6 | 2 | 241.6327 | 5 | 236.6327 | 29.5167 | 112.2144 | 0.50192 | 29.0148 | 82.94% | 228.6948 | 214.9731 | 5159.3536
2014 | 6 | 3 | 195.9184 | 5 | 190.9184 | 29.6082 | 112.2144 | 0.50192 | 29.1062 | 82.94% | 229.4154 | 215.6505 | 5175.6112
2014 | 6 | 4 | 164.5714 | 5 | 159.5714 | 29.6709 | 112.2144 | 0.50192 | 29.1689 | 82.94% | 229.9095 | 216.115 | 5186.7593
2014 | 6 | 5 | 158.0408 | 5 | 153.0408 | 29.6839 | 112.2144 | 0.50192 | 29.182 | 82.94% | 230.0125 | 216.2117 | 5189.0818
2014 | 6 | 6 | 147.5918 | 5 | 142.5918 | 29.7048 | 112.2144 | 0.50192 | 29.2029 | 82.94% | 230.1772 | 216.3666 | 5192.7978
2014 | 6 | 7 | 124.0816 | 5 | 119.0816 | 29.7518 | 112.2144 | 0.50192 | 29.2499 | 82.94% | 230.5478 | 216.715 | 5201.1589
2014 | 6 | 8 | 105.7959 | 5 | 100.7959 | 29.7884 | 100.7959 | 0.40497 | 29.3834 | 90.78% | 227.6981 | 214.0362 | 5136.8694
2014 | 6 | 9 | 90.1224 | 5 | 85.1224 | 29.8198 | 85.1224 | 0.28882 | 29.5309 | 85.71% | 182.4637 | 171.5159 | 4116.3814
2014 | 6 | 10 | 80.9796 | 5 | 75.9796 | 29.838 | 75.9796 | 0.23011 | 29.6079 | 76.68% | 146.0868 | 137.3215 | 3295.7171
2014 | 6 | 11 | 77.0612 | 5 | 72.0612 | 29.8459 | 72.0612 | 0.20698 | 29.6389 | 66.63% | 120.5194 | 113.2883 | 2718.9185
2014 | 6 | 12 | 79.6735 | 5 | 74.6735 | 29.8407 | 74.6735 | 0.22226 | 29.6184 | 66.63% | 124.8019 | 117.3138 | 2815.5312
2014 | 6 | 13 | 271.6735 | 5 | 266.6735 | 29.4567 | 112.2144 | 0.50192 | 28.9547 | 82.94% | 228.2212 | 214.5279 | 5148.67
2014 | 6 | 14 | 615.1837 | 5 | 610.1837 | 28.7696 | 112.2144 | 0.50192 | 28.2677 | 82.94% | 222.8061 | 209.4377 | 5026.5055
2014 | 6 | 15 | 317.3878 | 5 | 312.3878 | 29.3652 | 112.2144 | 0.50192 | 28.8633 | 82.94% | 227.5005 | 213.8505 | 5132.4123
2014 | 6 | 16 | 199.8367 | 5 | 194.8367 | 29.6003 | 112.2144 | 0.50192 | 29.0984 | 82.94% | 229.3536 | 215.5924 | 5174.2177
2014 | 6 | 17 | 144.9796 | 5 | 139.9796 | 29.71 | 112.2144 | 0.50192 | 29.2081 | 82.94% | 230.2184 | 216.4053 | 5193.7268
2014 | 6 | 18 | 126.6939 | 5 | 121.6939 | 29.7466 | 112.2144 | 0.50192 | 29.2447 | 82.94% | 230.5066 | 216.6762 | 5200.2299
2014 | 6 | 19 | 108.4082 | 5 | 103.4082 | 29.7832 | 103.4082 | 0.42623 | 29.357 | 88.93% | 228.6324 | 214.9145 | 5157.9468
2014 | 6 | 20 | 83.5918 | 5 | 78.5918 | 29.8328 | 78.5918 | 0.2462 | 29.5866 | 76.68% | 151.0005 | 141.9405 | 3406.5721
2014 | 6 | 21 | 70.5306 | 5 | 65.5306 | 29.8589 | 65.5306 | 0.17117 | 29.6878 | 66.63% | 109.778 | 103.1913 | 2476.5915
2014 | 6 | 22 | 61.3878 | 5 | 56.3878 | 29.8772 | 56.3878 | 0.12674 | 29.7505 | 57.14% | 81.1788 | 76.3081 | 1831.3944
2014 | 6 | 23 | 57.4694 | 5 | 52.4694 | 29.8851 | 0 | 0 | 29.8851 | 0% | 0 | 0 | 0
2014 | 6 | 24 | 52.2449 | 5 | 47.2449 | 29.8955 | 0 | 0 | 29.8955 | 0% | 0 | 0 | 0
2014 | 6 | 25 | 73.1429 | 5 | 68.1429 | 29.8537 | 68.1429 | 0.18509 | 29.6686 | 66.63% | 114.0805 | 107.2356 | 2573.6552
2014 | 6 | 26 | 1097.1429 | 5 | 1092.1429 | 27.8057 | 112.2144 | 0.50192 | 27.3038 | 82.94% | 215.2085 | 202.296 | 4855.1035
2014 | 6 | 27 | 589.0612 | 5 | 584.0612 | 28.8219 | 112.2144 | 0.50192 | 28.32 | 82.94% | 223.2179 | 209.8248 | 5035.7955
2014 | 6 | 28 | 289.9592 | 5 | 284.9592 | 29.4201 | 112.2144 | 0.50192 | 28.9182 | 82.94% | 227.9329 | 214.257 | 5142.1669
2014 | 6 | 29 | 188.0816 | 5 | 183.0816 | 29.6238 | 112.2144 | 0.50192 | 29.1219 | 82.94% | 229.5389 | 215.7666 | 5178.3982
2014 | 6 | 30 | 134.5306 | 5 | 129.5306 | 29.7309 | 112.2144 | 0.50192 | 29.229 | 82.94% | 230.3831 | 216.5601 | 5197.4429
2014 | 7 | 1 | 104.4898 | 5 | 99.4898 | 29.791 | 99.4898 | 0.39454 | 29.3965 | 90.78% | 224.8473 | 211.3565 | 5072.5555
2014 | 7 | 2 | 83.5918 | 5 | 78.5918 | 29.8328 | 78.5918 | 0.2462 | 29.5866 | 76.68% | 151.0005 | 141.9405 | 3406.5721
2014 | 7 | 3 | 86.2041 | 5 | 81.2041 | 29.8276 | 81.2041 | 0.26284 | 29.5648 | 82.3% | 167.3307 | 157.2908 | 3774.9804
2014 | 7 | 4 | 276.898 | 5 | 271.898 | 29.4462 | 112.2144 | 0.50192 | 28.9443 | 82.94% | 228.1388 | 214.4505 | 5146.812
2014 | 7 | 5 | 651.7551 | 5 | 646.7551 | 28.6965 | 112.2144 | 0.50192 | 28.1946 | 82.94% | 222.2296 | 208.8958 | 5013.4994
2014 | 7 | 6 | 415.3469 | 5 | 410.3469 | 29.1693 | 112.2144 | 0.50192 | 28.6674 | 82.94% | 225.9563 | 212.3989 | 5097.5745
2014 | 7 | 7 | 229.8776 | 5 | 224.8776 | 29.5402 | 112.2144 | 0.50192 | 29.0383 | 82.94% | 228.8801 | 215.1473 | 5163.5341
2014 | 7 | 8 | 167.1837 | 5 | 162.1837 | 29.6656 | 112.2144 | 0.50192 | 29.1637 | 82.94% | 229.8684 | 216.0763 | 5185.8303
2014 | 7 | 9 | 128 | 5 | 123 | 29.744 | 112.2144 | 0.50192 | 29.2421 | 82.94% | 230.4861 | 216.6569 | 5199.7654
2014 | 7 | 10 | 99.2653 | 5 | 94.2653 | 29.8015 | 94.2653 | 0.35419 | 29.4473 | 92.16% | 216.6522 | 203.6531 | 4887.6743
2014 | 7 | 11 | 79.6735 | 5 | 74.6735 | 29.8407 | 74.6735 | 0.22226 | 29.6184 | 66.63% | 124.8019 | 117.3138 | 2815.5312
2014 | 7 | 12 | 69.2245 | 5 | 64.2245 | 29.8616 | 64.2245 | 0.16441 | 29.6971 | 57.14% | 92.2952 | 86.7575 | 2082.1799
2014 | 7 | 13 | 60.0816 | 5 | 55.0816 | 29.8798 | 0 | 0 | 29.8798 | 0% | 0 | 0 | 0
2014 | 7 | 14 | 75.7551 | 5 | 70.7551 | 29.8485 | 70.7551 | 0.19955 | 29.6489 | 66.63% | 118.3751 | 111.2726 | 2670.5426
2014 | 7 | 15 | 70.5306 | 5 | 65.5306 | 29.8589 | 65.5306 | 0.17117 | 29.6878 | 66.63% | 109.778 | 103.1913 | 2476.5915
2014 | 7 | 16 | 150.2041 | 5 | 145.2041 | 29.6996 | 112.2144 | 0.50192 | 29.1977 | 82.94% | 230.136 | 216.3279 | 5191.8688
2014 | 7 | 17 | 176.3265 | 5 | 171.3265 | 29.6473 | 112.2144 | 0.50192 | 29.1454 | 82.94% | 229.7242 | 215.9408 | 5182.5788
2014 | 7 | 18 | 117.551 | 5 | 112.551 | 29.7649 | 112.2144 | 0.50192 | 29.263 | 82.94% | 230.6508 | 216.8117 | 5203.4814
2014 | 7 | 19 | 84.898 | 5 | 79.898 | 29.8302 | 79.898 | 0.25445 | 29.5758 | 76.68% | 153.4537 | 144.2464 | 3461.9145
2014 | 7 | 20 | 70.5306 | 5 | 65.5306 | 29.8589 | 65.5306 | 0.17117 | 29.6878 | 66.63% | 109.778 | 103.1913 | 2476.5915
2014 | 7 | 21 | 64 | 5 | 59 | 29.872 | 59 | 0.13875 | 29.7332 | 57.14% | 84.8903 | 79.7969 | 1915.126
2014 | 7 | 22 | 54.8571 | 5 | 49.8571 | 29.8903 | 0 | 0 | 29.8903 | 0% | 0 | 0 | 0
2014 | 7 | 23 | 50.9388 | 5 | 45.9388 | 29.8981 | 0 | 0 | 29.8981 | 0% | 0 | 0 | 0
2014 | 7 | 24 | 129.3061 | 5 | 124.3061 | 29.7414 | 112.2144 | 0.50192 | 29.2395 | 82.94% | 230.4655 | 216.6375 | 5199.3009
2014 | 7 | 25 | 86.2041 | 5 | 81.2041 | 29.8276 | 81.2041 | 0.26284 | 29.5648 | 82.3% | 167.3307 | 157.2908 | 3774.9804
2014 | 7 | 26 | 64 | 5 | 59 | 29.872 | 59 | 0.13875 | 29.7332 | 57.14% | 84.8903 | 79.7969 | 1915.126
2014 | 7 | 27 | 56.1633 | 5 | 51.1633 | 29.8877 | 0 | 0 | 29.8877 | 0% | 0 | 0 | 0
2014 | 7 | 28 | 141.0612 | 5 | 136.0612 | 29.7179 | 112.2144 | 0.50192 | 29.216 | 82.94% | 230.2802 | 216.4633 | 5195.1204
2014 | 7 | 29 | 427.102 | 5 | 422.102 | 29.1458 | 112.2144 | 0.50192 | 28.6439 | 82.94% | 225.771 | 212.2248 | 5093.394
2014 | 7 | 30 | 231.1837 | 5 | 226.1837 | 29.5376 | 112.2144 | 0.50192 | 29.0357 | 82.94% | 228.8595 | 215.1279 | 5163.0696
2014 | 7 | 31 | 177.6327 | 5 | 172.6327 | 29.6447 | 112.2144 | 0.50192 | 29.1428 | 82.94% | 229.7036 | 215.9214 | 5182.1142
2014 | 8 | 1 | 235.102 | 5 | 230.102 | 29.5298 | 112.2144 | 0.50192 | 29.0279 | 82.94% | 228.7977 | 215.0698 | 5161.6761
2014 | 8 | 2 | 143.6735 | 5 | 138.6735 | 29.7127 | 112.2144 | 0.50192 | 29.2107 | 82.94% | 230.239 | 216.4246 | 5194.1913
2014 | 8 | 3 | 108.4082 | 5 | 103.4082 | 29.7832 | 103.4082 | 0.42623 | 29.357 | 88.93% | 228.6324 | 214.9145 | 5157.9468
2014 | 8 | 4 | 87.5102 | 5 | 82.5102 | 29.825 | 82.5102 | 0.27136 | 29.5536 | 82.3% | 169.9581 | 159.7606 | 3834.2541
2014 | 8 | 5 | 87.5102 | 5 | 82.5102 | 29.825 | 82.5102 | 0.27136 | 29.5536 | 82.3% | 169.9581 | 159.7606 | 3834.2541
2014 | 8 | 6 | 95.3469 | 5 | 90.3469 | 29.8093 | 90.3469 | 0.32536 | 29.4839 | 90.59% | 204.3633 | 192.1015 | 4610.4371
2014 | 8 | 7 | 80.9796 | 5 | 75.9796 | 29.838 | 75.9796 | 0.23011 | 29.6079 | 76.68% | 146.0868 | 137.3215 | 3295.7171
2014 | 8 | 8 | 73.1429 | 5 | 68.1429 | 29.8537 | 68.1429 | 0.18509 | 29.6686 | 66.63% | 114.0805 | 107.2356 | 2573.6552
2014 | 8 | 9 | 58.7755 | 5 | 53.7755 | 29.8824 | 0 | 0 | 29.8824 | 0% | 0 | 0 | 0
2014 | 8 | 10 | 48.3265 | 5 | 43.3265 | 29.9033 | 0 | 0 | 29.9033 | 0% | 0 | 0 | 0
2014 | 8 | 11 | 44.4082 | 5 | 39.4082 | 29.9112 | 0 | 0 | 29.9112 | 0% | 0 | 0 | 0
2014 | 8 | 12 | 40.4898 | 5 | 35.4898 | 29.919 | 0 | 0 | 29.919 | 0% | 0 | 0 | 0
2014 | 8 | 13 | 69.2245 | 5 | 64.2245 | 29.8616 | 64.2245 | 0.16441 | 29.6971 | 57.14% | 92.2952 | 86.7575 | 2082.1799
2014 | 8 | 14 | 1112.8163 | 5 | 1107.8163 | 27.7744 | 112.2144 | 0.50192 | 27.2725 | 82.94% | 214.9614 | 202.0637 | 4849.5295
2014 | 8 | 15 | 527.6735 | 5 | 522.6735 | 28.9447 | 112.2144 | 0.50192 | 28.4427 | 82.94% | 224.1856 | 210.7345 | 5057.6272
2014 | 8 | 16 | 282.1224 | 5 | 277.1224 | 29.4358 | 112.2144 | 0.50192 | 28.9338 | 82.94% | 228.0565 | 214.3731 | 5144.9539
2014 | 8 | 17 | 195.9184 | 5 | 190.9184 | 29.6082 | 112.2144 | 0.50192 | 29.1062 | 82.94% | 229.4154 | 215.6505 | 5175.6112
2014 | 8 | 18 | 150.2041 | 5 | 145.2041 | 29.6996 | 112.2144 | 0.50192 | 29.1977 | 82.94% | 230.136 | 216.3279 | 5191.8688
2014 | 8 | 19 | 114.9388 | 5 | 109.9388 | 29.7701 | 109.9388 | 0.48177 | 29.2884 | 85.52% | 233.2047 | 219.2124 | 5261.0975
2014 | 8 | 20 | 91.4286 | 5 | 86.4286 | 29.8171 | 86.4286 | 0.29775 | 29.5194 | 87.55% | 189.1667 | 177.8167 | 4267.5998
2014 | 8 | 21 | 75.7551 | 5 | 70.7551 | 29.8485 | 70.7551 | 0.19955 | 29.6489 | 66.63% | 118.3751 | 111.2726 | 2670.5426
2014 | 8 | 22 | 67.9184 | 5 | 62.9184 | 29.8642 | 62.9184 | 0.15779 | 29.7064 | 57.14% | 90.4463 | 85.0195 | 2040.4691
2014 | 8 | 23 | 67.9184 | 5 | 62.9184 | 29.8642 | 62.9184 | 0.15779 | 29.7064 | 57.14% | 90.4463 | 85.0195 | 2040.4691
2014 | 8 | 24 | 61.3878 | 5 | 56.3878 | 29.8772 | 56.3878 | 0.12674 | 29.7505 | 57.14% | 81.1788 | 76.3081 | 1831.3944
2014 | 8 | 25 | 53.551 | 5 | 48.551 | 29.8929 | 0 | 0 | 29.8929 | 0% | 0 | 0 | 0
2014 | 8 | 26 | 47.0204 | 5 | 42.0204 | 29.906 | 0 | 0 | 29.906 | 0% | 0 | 0 | 0
2014 | 8 | 27 | 41.7959 | 5 | 36.7959 | 29.9164 | 0 | 0 | 29.9164 | 0% | 0 | 0 | 0
2014 | 8 | 28 | 36.5714 | 5 | 31.5714 | 29.9269 | 0 | 0 | 29.9269 | 0% | 0 | 0 | 0
2014 | 8 | 29 | 31.3469 | 5 | 26.3469 | 29.9373 | 0 | 0 | 29.9373 | 0% | 0 | 0 | 0
2014 | 8 | 30 | 27.4286 | 5 | 22.4286 | 29.9451 | 0 | 0 | 29.9451 | 0% | 0 | 0 | 0
2014 | 8 | 31 | 26.1224 | 5 | 21.1224 | 29.9478 | 0 | 0 | 29.9478 | 0% | 0 | 0 | 0
2014 | 9 | 1 | 27.4286 | 5 | 22.4286 | 29.9451 | 0 | 0 | 29.9451 | 0% | 0 | 0 | 0
2014 | 9 | 2 | 28.7347 | 5 | 23.7347 | 29.9425 | 0 | 0 | 29.9425 | 0% | 0 | 0 | 0
2014 | 9 | 3 | 27.4286 | 5 | 22.4286 | 29.9451 | 0 | 0 | 29.9451 | 0% | 0 | 0 | 0
2014 | 9 | 4 | 27.4286 | 5 | 22.4286 | 29.9451 | 0 | 0 | 29.9451 | 0% | 0 | 0 | 0
2014 | 9 | 5 | 23.5102 | 5 | 18.5102 | 29.953 | 0 | 0 | 29.953 | 0% | 0 | 0 | 0
2014 | 9 | 6 | 20.898 | 5 | 15.898 | 29.9582 | 0 | 0 | 29.9582 | 0% | 0 | 0 | 0
2014 | 9 | 7 | 24.8163 | 5 | 19.8163 | 29.9504 | 0 | 0 | 29.9504 | 0% | 0 | 0 | 0
2014 | 9 | 8 | 23.5102 | 5 | 18.5102 | 29.953 | 0 | 0 | 29.953 | 0% | 0 | 0 | 0
2014 | 9 | 9 | 19.5918 | 5 | 14.5918 | 29.9608 | 0 | 0 | 29.9608 | 0% | 0 | 0 | 0
2014 | 9 | 10 | 18.2857 | 5 | 13.2857 | 29.9634 | 0 | 0 | 29.9634 | 0% | 0 | 0 | 0
2014 | 9 | 11 | 16.9796 | 5 | 11.9796 | 29.966 | 0 | 0 | 29.966 | 0% | 0 | 0 | 0
2014 | 9 | 12 | 19.5918 | 5 | 14.5918 | 29.9608 | 0 | 0 | 29.9608 | 0% | 0 | 0 | 0
2014 | 9 | 13 | 20.898 | 5 | 15.898 | 29.9582 | 0 | 0 | 29.9582 | 0% | 0 | 0 | 0
2014 | 9 | 14 | 18.2857 | 5 | 13.2857 | 29.9634 | 0 | 0 | 29.9634 | 0% | 0 | 0 | 0
2014 | 9 | 15 | 16.9796 | 5 | 11.9796 | 29.966 | 0 | 0 | 29.966 | 0% | 0 | 0 | 0
2014 | 9 | 16 | 16.9796 | 5 | 11.9796 | 29.966 | 0 | 0 | 29.966 | 0% | 0 | 0 | 0
2014 | 9 | 17 | 16.9796 | 5 | 11.9796 | 29.966 | 0 | 0 | 29.966 | 0% | 0 | 0 | 0
2014 | 9 | 18 | 16.9796 | 5 | 11.9796 | 29.966 | 0 | 0 | 29.966 | 0% | 0 | 0 | 0
2014 | 9 | 19 | 15.6735 | 5 | 10.6735 | 29.9687 | 0 | 0 | 29.9687 | 0% | 0 | 0 | 0
2014 | 9 | 20 | 14.3673 | 5 | 9.3673 | 29.9713 | 0 | 0 | 29.9713 | 0% | 0 | 0 | 0
2014 | 9 | 21 | 14.3673 | 5 | 9.3673 | 29.9713 | 0 | 0 | 29.9713 | 0% | 0 | 0 | 0
2014 | 9 | 22 | 15.6735 | 5 | 10.6735 | 29.9687 | 0 | 0 | 29.9687 | 0% | 0 | 0 | 0
2014 | 9 | 23 | 15.6735 | 5 | 10.6735 | 29.9687 | 0 | 0 | 29.9687 | 0% | 0 | 0 | 0
2014 | 9 | 24 | 14.3673 | 5 | 9.3673 | 29.9713 | 0 | 0 | 29.9713 | 0% | 0 | 0 | 0
2014 | 9 | 25 | 13.0612 | 5 | 8.0612 | 29.9739 | 0 | 0 | 29.9739 | 0% | 0 | 0 | 0
2014 | 9 | 26 | 12.8 | 5 | 7.8 | 29.9744 | 0 | 0 | 29.9744 | 0% | 0 | 0 | 0
2014 | 9 | 27 | 12.2776 | 5 | 7.2776 | 29.9754 | 0 | 0 | 29.9754 | 0% | 0 | 0 | 0
2014 | 9 | 28 | 11.8857 | 5 | 6.8857 | 29.9762 | 0 | 0 | 29.9762 | 0% | 0 | 0 | 0
2014 | 9 | 29 | 11.102 | 5 | 6.102 | 29.9778 | 0 | 0 | 29.9778 | 0% | 0 | 0 | 0
2014 | 9 | 30 | 10.8408 | 5 | 5.8408 | 29.9783 | 0 | 0 | 29.9783 | 0% | 0 | 0 | 0
2014 | 10 | 1 | 11.4939 | 5 | 6.4939 | 29.977 | 0 | 0 | 29.977 | 0% | 0 | 0 | 0
2014 | 10 | 2 | 12.2776 | 5 | 7.2776 | 29.9754 | 0 | 0 | 29.9754 | 0% | 0 | 0 | 0
2014 | 10 | 3 | 12.4082 | 5 | 7.4082 | 29.9752 | 0 | 0 | 29.9752 | 0% | 0 | 0 | 0
2014 | 10 | 4 | 12.8 | 5 | 7.8 | 29.9744 | 0 | 0 | 29.9744 | 0% | 0 | 0 | 0
2014 | 10 | 5 | 45.7143 | 5 | 40.7143 | 29.9086 | 0 | 0 | 29.9086 | 0% | 0 | 0 | 0
2014 | 10 | 6 | 48.3265 | 5 | 43.3265 | 29.9033 | 0 | 0 | 29.9033 | 0% | 0 | 0 | 0
2014 | 10 | 7 | 33.9592 | 5 | 28.9592 | 29.9321 | 0 | 0 | 29.9321 | 0% | 0 | 0 | 0
2014 | 10 | 8 | 39.1837 | 5 | 34.1837 | 29.9216 | 0 | 0 | 29.9216 | 0% | 0 | 0 | 0
2014 | 10 | 9 | 47.0204 | 5 | 42.0204 | 29.906 | 0 | 0 | 29.906 | 0% | 0 | 0 | 0
2014 | 10 | 10 | 35.2653 | 5 | 30.2653 | 29.9295 | 0 | 0 | 29.9295 | 0% | 0 | 0 | 0
2014 | 10 | 11 | 28.7347 | 5 | 23.7347 | 29.9425 | 0 | 0 | 29.9425 | 0% | 0 | 0 | 0
2014 | 10 | 12 | 26.1224 | 5 | 21.1224 | 29.9478 | 0 | 0 | 29.9478 | 0% | 0 | 0 | 0
2014 | 10 | 13 | 24.8163 | 5 | 19.8163 | 29.9504 | 0 | 0 | 29.9504 | 0% | 0 | 0 | 0
2014 | 10 | 14 | 23.5102 | 5 | 18.5102 | 29.953 | 0 | 0 | 29.953 | 0% | 0 | 0 | 0
2014 | 10 | 15 | 23.5102 | 5 | 18.5102 | 29.953 | 0 | 0 | 29.953 | 0% | 0 | 0 | 0
2014 | 10 | 16 | 32.6531 | 5 | 27.6531 | 29.9347 | 0 | 0 | 29.9347 | 0% | 0 | 0 | 0
2014 | 10 | 17 | 283.4286 | 5 | 278.4286 | 29.4331 | 112.2144 | 0.50192 | 28.9312 | 82.94% | 228.0359 | 214.3537 | 5144.4894
2014 | 10 | 18 | 151.5102 | 5 | 146.5102 | 29.697 | 112.2144 | 0.50192 | 29.1951 | 82.94% | 230.1154 | 216.3085 | 5191.4043
2014 | 10 | 19 | 96.6531 | 5 | 91.6531 | 29.8067 | 91.6531 | 0.33483 | 29.4719 | 91.61% | 209.5661 | 196.9922 | 4727.8117
2014 | 10 | 20 | 75.7551 | 5 | 70.7551 | 29.8485 | 70.7551 | 0.19955 | 29.6489 | 66.63% | 118.3751 | 111.2726 | 2670.5426
2014 | 10 | 21 | 62.6939 | 5 | 57.6939 | 29.8746 | 57.6939 | 0.13268 | 29.7419 | 57.14% | 83.0353 | 78.0532 | 1873.2768
2014 | 10 | 22 | 167.1837 | 5 | 162.1837 | 29.6656 | 112.2144 | 0.50192 | 29.1637 | 82.94% | 229.8684 | 216.0763 | 5185.8303
2014 | 10 | 23 | 289.9592 | 5 | 284.9592 | 29.4201 | 112.2144 | 0.50192 | 28.9182 | 82.94% | 227.9329 | 214.257 | 5142.1669
2014 | 10 | 24 | 693.551 | 5 | 688.551 | 28.6129 | 112.2144 | 0.50192 | 28.111 | 82.94% | 221.5707 | 208.2765 | 4998.6352
2014 | 10 | 25 | 390.5306 | 5 | 385.5306 | 29.2189 | 112.2144 | 0.50192 | 28.717 | 82.94% | 226.3475 | 212.7667 | 5106.4001
2014 | 10 | 26 | 258.6122 | 5 | 253.6122 | 29.4828 | 112.2144 | 0.50192 | 28.9809 | 82.94% | 228.4271 | 214.7215 | 5153.315
2014 | 10 | 27 | 188.0816 | 5 | 183.0816 | 29.6238 | 112.2144 | 0.50192 | 29.1219 | 82.94% | 229.5389 | 215.7666 | 5178.3982
2014 | 10 | 28 | 143.6735 | 5 | 138.6735 | 29.7127 | 112.2144 | 0.50192 | 29.2107 | 82.94% | 230.239 | 216.4246 | 5194.1913
2014 | 10 | 29 | 120.1633 | 5 | 115.1633 | 29.7597 | 112.2144 | 0.50192 | 29.2578 | 82.94% | 230.6096 | 216.773 | 5202.5524
2014 | 10 | 30 | 112.3265 | 5 | 107.3265 | 29.7753 | 107.3265 | 0.45914 | 29.3162 | 86.81% | 231.3174 | 217.4383 | 5218.5197
2014 | 10 | 31 | 97.9592 | 5 | 92.9592 | 29.8041 | 92.9592 | 0.34444 | 29.4596 | 91.61% | 212.4644 | 199.7166 | 4793.1976
2014 | 11 | 1 | 88.8163 | 5 | 83.8163 | 29.8224 | 83.8163 | 0.28002 | 29.5423 | 82.3% | 172.5826 | 162.2277 | 3893.4642
2014 | 11 | 2 | 92.7347 | 5 | 87.7347 | 29.8145 | 87.7347 | 0.30682 | 29.5077 | 87.55% | 191.9494 | 180.4324 | 4330.3785
2014 | 11 | 3 | 84.898 | 5 | 79.898 | 29.8302 | 79.898 | 0.25445 | 29.5758 | 76.68% | 153.4537 | 144.2464 | 3461.9145
2014 | 11 | 4 | 75.7551 | 5 | 70.7551 | 29.8485 | 70.7551 | 0.19955 | 29.6489 | 66.63% | 118.3751 | 111.2726 | 2670.5426
2014 | 11 | 5 | 70.5306 | 5 | 65.5306 | 29.8589 | 65.5306 | 0.17117 | 29.6878 | 66.63% | 109.778 | 103.1913 | 2476.5915
2014 | 11 | 6 | 66.6122 | 5 | 61.6122 | 29.8668 | 61.6122 | 0.15131 | 29.7155 | 57.14% | 88.5959 | 83.2801 | 1998.7228
2014 | 11 | 7 | 84.898 | 5 | 79.898 | 29.8302 | 79.898 | 0.25445 | 29.5758 | 76.68% | 153.4537 | 144.2464 | 3461.9145
2014 | 11 | 8 | 91.4286 | 5 | 86.4286 | 29.8171 | 86.4286 | 0.29775 | 29.5194 | 87.55% | 189.1667 | 177.8167 | 4267.5998
2014 | 11 | 9 | 79.6735 | 5 | 74.6735 | 29.8407 | 74.6735 | 0.22226 | 29.6184 | 66.63% | 124.8019 | 117.3138 | 2815.5312
2014 | 11 | 10 | 71.8367 | 5 | 66.8367 | 29.8563 | 66.8367 | 0.17806 | 29.6783 | 66.63% | 111.9302 | 105.2144 | 2525.1451
2014 | 11 | 11 | 66.6122 | 5 | 61.6122 | 29.8668 | 61.6122 | 0.15131 | 29.7155 | 57.14% | 88.5959 | 83.2801 | 1998.7228
2014 | 11 | 12 | 65.3061 | 5 | 60.3061 | 29.8694 | 60.3061 | 0.14496 | 29.7244 | 57.14% | 86.7439 | 81.5392 | 1956.9415
2014 | 11 | 13 | 64 | 5 | 59 | 29.872 | 59 | 0.13875 | 29.7332 | 57.14% | 84.8903 | 79.7969 | 1915.126
2014 | 11 | 14 | 62.6939 | 5 | 57.6939 | 29.8746 | 57.6939 | 0.13268 | 29.7419 | 57.14% | 83.0353 | 78.0532 | 1873.2768
2014 | 11 | 15 | 61.3878 | 5 | 56.3878 | 29.8772 | 56.3878 | 0.12674 | 29.7505 | 57.14% | 81.1788 | 76.3081 | 1831.3944
2014 | 11 | 16 | 57.4694 | 5 | 52.4694 | 29.8851 | 0 | 0 | 29.8851 | 0% | 0 | 0 | 0
2014 | 11 | 17 | 61.3878 | 5 | 56.3878 | 29.8772 | 56.3878 | 0.12674 | 29.7505 | 57.14% | 81.1788 | 76.3081 | 1831.3944
2014 | 11 | 18 | 113.6327 | 5 | 108.6327 | 29.7727 | 108.6327 | 0.47039 | 29.3023 | 85.52% | 230.5442 | 216.7115 | 5201.0767
2014 | 11 | 19 | 94.0408 | 5 | 89.0408 | 29.8119 | 89.0408 | 0.31602 | 29.4959 | 89.12% | 198.221 | 186.3277 | 4471.8653
2014 | 11 | 20 | 77.0612 | 5 | 72.0612 | 29.8459 | 72.0612 | 0.20698 | 29.6389 | 66.63% | 120.5194 | 113.2883 | 2718.9185
2014 | 11 | 21 | 66.6122 | 5 | 61.6122 | 29.8668 | 61.6122 | 0.15131 | 29.7155 | 57.14% | 88.5959 | 83.2801 | 1998.7228
2014 | 11 | 22 | 57.4694 | 5 | 52.4694 | 29.8851 | 0 | 0 | 29.8851 | 0% | 0 | 0 | 0
2014 | 11 | 23 | 60.0816 | 5 | 55.0816 | 29.8798 | 0 | 0 | 29.8798 | 0% | 0 | 0 | 0
2014 | 11 | 24 | 193.3061 | 5 | 188.3061 | 29.6134 | 112.2144 | 0.50192 | 29.1115 | 82.94% | 229.4566 | 215.6892 | 5176.5402
2014 | 11 | 25 | 340.898 | 5 | 335.898 | 29.3182 | 112.2144 | 0.50192 | 28.8163 | 82.94% | 227.1299 | 213.5021 | 5124.0513
2014 | 11 | 26 | 215.5102 | 5 | 210.5102 | 29.569 | 112.2144 | 0.50192 | 29.0671 | 82.94% | 229.1065 | 215.3602 | 5168.6436
2014 | 11 | 27 | 188.0816 | 5 | 183.0816 | 29.6238 | 112.2144 | 0.50192 | 29.1219 | 82.94% | 229.5389 | 215.7666 | 5178.3982
2014 | 11 | 28 | 155.4286 | 5 | 150.4286 | 29.6891 | 112.2144 | 0.50192 | 29.1872 | 82.94% | 230.0537 | 216.2505 | 5190.0108
2014 | 11 | 29 | 120.1633 | 5 | 115.1633 | 29.7597 | 112.2144 | 0.50192 | 29.2578 | 82.94% | 230.6096 | 216.773 | 5202.5524
2014 | 11 | 30 | 118.8571 | 5 | 113.8571 | 29.7623 | 112.2144 | 0.50192 | 29.2604 | 82.94% | 230.6302 | 216.7924 | 5203.0169
2014 | 12 | 1 | 126.6939 | 5 | 121.6939 | 29.7466 | 112.2144 | 0.50192 | 29.2447 | 82.94% | 230.5066 | 216.6762 | 5200.2299
2014 | 12 | 2 | 155.4286 | 5 | 150.4286 | 29.6891 | 112.2144 | 0.50192 | 29.1872 | 82.94% | 230.0537 | 216.2505 | 5190.0108
2014 | 12 | 3 | 137.1429 | 5 | 132.1429 | 29.7257 | 112.2144 | 0.50192 | 29.2238 | 82.94% | 230.3419 | 216.5214 | 5196.5139
2014 | 12 | 4 | 134.5306 | 5 | 129.5306 | 29.7309 | 112.2144 | 0.50192 | 29.229 | 82.94% | 230.3831 | 216.5601 | 5197.4429
2014 | 12 | 5 | 100.5714 | 5 | 95.5714 | 29.7989 | 95.5714 | 0.36407 | 29.4348 | 91.97% | 219.1083 | 205.9618 | 4943.0824
2014 | 12 | 6 | 114.9388 | 5 | 109.9388 | 29.7701 | 109.9388 | 0.48177 | 29.2884 | 85.52% | 233.2047 | 219.2124 | 5261.0975
2014 | 12 | 7 | 154.1224 | 5 | 149.1224 | 29.6918 | 112.2144 | 0.50192 | 29.1898 | 82.94% | 230.0743 | 216.2698 | 5190.4753
2014 | 12 | 8 | 112.3265 | 5 | 107.3265 | 29.7753 | 107.3265 | 0.45914 | 29.3162 | 86.81% | 231.3174 | 217.4383 | 5218.5197
2014 | 12 | 9 | 121.4694 | 5 | 116.4694 | 29.7571 | 112.2144 | 0.50192 | 29.2551 | 82.94% | 230.589 | 216.7537 | 5202.0879
2014 | 12 | 10 | 508.0816 | 5 | 503.0816 | 28.9838 | 112.2144 | 0.50192 | 28.4819 | 82.94% | 224.4944 | 211.0248 | 5064.5948
2014 | 12 | 11 | 873.7959 | 5 | 868.7959 | 28.2524 | 112.2144 | 0.50192 | 27.7505 | 82.94% | 218.7293 | 205.6056 | 4934.5337
2014 | 12 | 12 | 625.6327 | 5 | 620.6327 | 28.7487 | 112.2144 | 0.50192 | 28.2468 | 82.94% | 222.6414 | 209.2829 | 5022.7894
2014 | 12 | 13 | 415.3469 | 5 | 410.3469 | 29.1693 | 112.2144 | 0.50192 | 28.6674 | 82.94% | 225.9563 | 212.3989 | 5097.5745
2014 | 12 | 14 | 310.8571 | 5 | 305.8571 | 29.3783 | 112.2144 | 0.50192 | 28.8764 | 82.94% | 227.6035 | 213.9473 | 5134.7349
2014 | 12 | 15 | 250.7755 | 5 | 245.7755 | 29.4984 | 112.2144 | 0.50192 | 28.9965 | 82.94% | 228.5506 | 214.8376 | 5156.102
2014 | 12 | 16 | 210.2857 | 5 | 205.2857 | 29.5794 | 112.2144 | 0.50192 | 29.0775 | 82.94% | 229.1889 | 215.4376 | 5170.5017
2014 | 12 | 17 | 363.102 | 5 | 358.102 | 29.2738 | 112.2144 | 0.50192 | 28.7719 | 82.94% | 226.7799 | 213.1731 | 5116.1547
2014 | 12 | 18 | 684.4082 | 5 | 679.4082 | 28.6312 | 112.2144 | 0.50192 | 28.1293 | 82.94% | 221.7148 | 208.4119 | 5001.8868
2014 | 12 | 19 | 444.0816 | 5 | 439.0816 | 29.1118 | 112.2144 | 0.50192 | 28.6099 | 82.94% | 225.5033 | 211.9731 | 5087.3555
2014 | 12 | 20 | 305.6327 | 5 | 300.6327 | 29.3887 | 112.2144 | 0.50192 | 28.8868 | 82.94% | 227.6859 | 214.0247 | 5136.5929
2014 | 12 | 21 | 236.4082 | 5 | 231.4082 | 29.5272 | 112.2144 | 0.50192 | 29.0253 | 82.94% | 228.7771 | 215.0505 | 5161.2116
2014 | 12 | 22 | 206.3673 | 5 | 201.3673 | 29.5873 | 112.2144 | 0.50192 | 29.0853 | 82.94% | 229.2507 | 215.4956 | 5171.8952
2014 | 12 | 23 | 188.0816 | 5 | 183.0816 | 29.6238 | 112.2144 | 0.50192 | 29.1219 | 82.94% | 229.5389 | 215.7666 | 5178.3982
2014 | 12 | 24 | 210.2857 | 5 | 205.2857 | 29.5794 | 112.2144 | 0.50192 | 29.0775 | 82.94% | 229.1889 | 215.4376 | 5170.5017
2014 | 12 | 25 | 620.4082 | 5 | 615.4082 | 28.7592 | 112.2144 | 0.50192 | 28.2573 | 82.94% | 222.7237 | 209.3603 | 5024.6474
2014 | 12 | 26 | 645.2245 | 5 | 640.2245 | 28.7096 | 112.2144 | 0.50192 | 28.2076 | 82.94% | 222.3325 | 208.9926 | 5015.8219
2014 | 12 | 27 | 459.7551 | 5 | 454.7551 | 29.0805 | 112.2144 | 0.50192 | 28.5786 | 82.94% | 225.2563 | 211.7409 | 5081.7814
2014 | 12 | 28 | 402.2857 | 5 | 397.2857 | 29.1954 | 112.2144 | 0.50192 | 28.6935 | 82.94% | 226.1622 | 212.5925 | 5102.2196
2014 | 12 | 29 | 378.7755 | 5 | 373.7755 | 29.2424 | 112.2144 | 0.50192 | 28.7405 | 82.94% | 226.5328 | 212.9409 | 5110.5807
2014 | 12 | 30 | 265.1429 | 5 | 260.1429 | 29.4697 | 112.2144 | 0.50192 | 28.9678 | 82.94% | 228.3241 | 214.6247 | 5150.9925
2014 | 12 | 31 | 189.3878 | 5 | 184.3878 | 29.6212 | 112.2144 | 0.50192 | 29.1193 | 82.94% | 229.5183 | 215.7472 | 5177.9337
2015 | 1 | 1 | 161.9592 | 5 | 156.9592 | 29.6761 | 112.2144 | 0.50192 | 29.1742 | 82.94% | 229.9507 | 216.1537 | 5187.6883
2015 | 1 | 2 | 150.2041 | 5 | 145.2041 | 29.6996 | 112.2144 | 0.50192 | 29.1977 | 82.94% | 230.136 | 216.3279 | 5191.8688
2015 | 1 | 3 | 124.0816 | 5 | 119.0816 | 29.7518 | 112.2144 | 0.50192 | 29.2499 | 82.94% | 230.5478 | 216.715 | 5201.1589
2015 | 1 | 4 | 128 | 5 | 123 | 29.744 | 112.2144 | 0.50192 | 29.2421 | 82.94% | 230.4861 | 216.6569 | 5199.7654
2015 | 1 | 5 | 139.7551 | 5 | 134.7551 | 29.7205 | 112.2144 | 0.50192 | 29.2186 | 82.94% | 230.3007 | 216.4827 | 5195.5849
2015 | 1 | 6 | 120.1633 | 5 | 115.1633 | 29.7597 | 112.2144 | 0.50192 | 29.2578 | 82.94% | 230.6096 | 216.773 | 5202.5524
2015 | 1 | 7 | 118.8571 | 5 | 113.8571 | 29.7623 | 112.2144 | 0.50192 | 29.2604 | 82.94% | 230.6302 | 216.7924 | 5203.0169
2015 | 1 | 8 | 103.1837 | 5 | 98.1837 | 29.7936 | 98.1837 | 0.38425 | 29.4094 | 91.51% | 223.778 | 210.3513 | 5048.432
2015 | 1 | 9 | 100.5714 | 5 | 95.5714 | 29.7989 | 95.5714 | 0.36407 | 29.4348 | 91.97% | 219.1083 | 205.9618 | 4943.0824
2015 | 1 | 10 | 101.8776 | 5 | 96.8776 | 29.7962 | 96.8776 | 0.37409 | 29.4222 | 91.97% | 222.0074 | 208.6869 | 5008.4866
2015 | 1 | 11 | 94.0408 | 5 | 89.0408 | 29.8119 | 89.0408 | 0.31602 | 29.4959 | 89.12% | 198.221 | 186.3277 | 4471.8653
2015 | 1 | 12 | 94.0408 | 5 | 89.0408 | 29.8119 | 89.0408 | 0.31602 | 29.4959 | 89.12% | 198.221 | 186.3277 | 4471.8653
2015 | 1 | 13 | 95.3469 | 5 | 90.3469 | 29.8093 | 90.3469 | 0.32536 | 29.4839 | 90.59% | 204.3633 | 192.1015 | 4610.4371
2015 | 1 | 14 | 90.1224 | 5 | 85.1224 | 29.8198 | 85.1224 | 0.28882 | 29.5309 | 85.71% | 182.4637 | 171.5159 | 4116.3814
2015 | 1 | 15 | 90.1224 | 5 | 85.1224 | 29.8198 | 85.1224 | 0.28882 | 29.5309 | 85.71% | 182.4637 | 171.5159 | 4116.3814
2015 | 1 | 16 | 91.4286 | 5 | 86.4286 | 29.8171 | 86.4286 | 0.29775 | 29.5194 | 87.55% | 189.1667 | 177.8167 | 4267.5998
2015 | 1 | 17 | 86.2041 | 5 | 81.2041 | 29.8276 | 81.2041 | 0.26284 | 29.5648 | 82.3% | 167.3307 | 157.2908 | 3774.9804
2015 | 1 | 18 | 83.5918 | 5 | 78.5918 | 29.8328 | 78.5918 | 0.2462 | 29.5866 | 76.68% | 151.0005 | 141.9405 | 3406.5721
2015 | 1 | 19 | 453.2245 | 5 | 448.2245 | 29.0936 | 112.2144 | 0.50192 | 28.5916 | 82.94% | 225.3592 | 211.8377 | 5084.1039
2015 | 1 | 20 | 424.4898 | 5 | 419.4898 | 29.151 | 112.2144 | 0.50192 | 28.6491 | 82.94% | 225.8122 | 212.2635 | 5094.323
2015 | 1 | 21 | 272.9796 | 5 | 267.9796 | 29.454 | 112.2144 | 0.50192 | 28.9521 | 82.94% | 228.2006 | 214.5086 | 5148.2055
2015 | 1 | 22 | 205.0612 | 5 | 200.0612 | 29.5899 | 112.2144 | 0.50192 | 29.088 | 82.94% | 229.2713 | 215.515 | 5172.3597
2015 | 1 | 23 | 167.1837 | 5 | 162.1837 | 29.6656 | 112.2144 | 0.50192 | 29.1637 | 82.94% | 229.8684 | 216.0763 | 5185.8303
2015 | 1 | 24 | 144.9796 | 5 | 139.9796 | 29.71 | 112.2144 | 0.50192 | 29.2081 | 82.94% | 230.2184 | 216.4053 | 5193.7268
2015 | 1 | 25 | 131.9184 | 5 | 126.9184 | 29.7362 | 112.2144 | 0.50192 | 29.2342 | 82.94% | 230.4243 | 216.5988 | 5198.3719
2015 | 1 | 26 | 104.4898 | 5 | 99.4898 | 29.791 | 99.4898 | 0.39454 | 29.3965 | 90.78% | 224.8473 | 211.3565 | 5072.5555
2015 | 1 | 27 | 95.3469 | 5 | 90.3469 | 29.8093 | 90.3469 | 0.32536 | 29.4839 | 90.59% | 204.3633 | 192.1015 | 4610.4371
2015 | 1 | 28 | 99.2653 | 5 | 94.2653 | 29.8015 | 94.2653 | 0.35419 | 29.4473 | 92.16% | 216.6522 | 203.6531 | 4887.6743
2015 | 1 | 29 | 107.102 | 5 | 102.102 | 29.7858 | 102.102 | 0.41553 | 29.3703 | 89.95% | 228.4374 | 214.7311 | 5153.5467
2015 | 1 | 30 | 103.1837 | 5 | 98.1837 | 29.7936 | 98.1837 | 0.38425 | 29.4094 | 91.51% | 223.778 | 210.3513 | 5048.432
2015 | 1 | 31 | 103.1837 | 5 | 98.1837 | 29.7936 | 98.1837 | 0.38425 | 29.4094 | 91.51% | 223.778 | 210.3513 | 5048.432
2015 | 2 | 1 | 96.6531 | 5 | 91.6531 | 29.8067 | 91.6531 | 0.33483 | 29.4719 | 91.61% | 209.5661 | 196.9922 | 4727.8117
2015 | 2 | 2 | 92.7347 | 5 | 87.7347 | 29.8145 | 87.7347 | 0.30682 | 29.5077 | 87.55% | 191.9494 | 180.4324 | 4330.3785
2015 | 2 | 3 | 92.7347 | 5 | 87.7347 | 29.8145 | 87.7347 | 0.30682 | 29.5077 | 87.55% | 191.9494 | 180.4324 | 4330.3785
2015 | 2 | 4 | 90.1224 | 5 | 85.1224 | 29.8198 | 85.1224 | 0.28882 | 29.5309 | 85.71% | 182.4637 | 171.5159 | 4116.3814
2015 | 2 | 5 | 87.5102 | 5 | 82.5102 | 29.825 | 82.5102 | 0.27136 | 29.5536 | 82.3% | 169.9581 | 159.7606 | 3834.2541
2015 | 2 | 6 | 84.898 | 5 | 79.898 | 29.8302 | 79.898 | 0.25445 | 29.5758 | 76.68% | 153.4537 | 144.2464 | 3461.9145
2015 | 2 | 7 | 83.5918 | 5 | 78.5918 | 29.8328 | 78.5918 | 0.2462 | 29.5866 | 76.68% | 151.0005 | 141.9405 | 3406.5721
2015 | 2 | 8 | 80.9796 | 5 | 75.9796 | 29.838 | 75.9796 | 0.23011 | 29.6079 | 76.68% | 146.0868 | 137.3215 | 3295.7171
2015 | 2 | 9 | 80.9796 | 5 | 75.9796 | 29.838 | 75.9796 | 0.23011 | 29.6079 | 76.68% | 146.0868 | 137.3215 | 3295.7171
2015 | 2 | 10 | 79.6735 | 5 | 74.6735 | 29.8407 | 74.6735 | 0.22226 | 29.6184 | 66.63% | 124.8019 | 117.3138 | 2815.5312
2015 | 2 | 11 | 78.3673 | 5 | 73.3673 | 29.8433 | 73.3673 | 0.21456 | 29.6287 | 66.63% | 122.6617 | 115.302 | 2767.2482
2015 | 2 | 12 | 77.0612 | 5 | 72.0612 | 29.8459 | 72.0612 | 0.20698 | 29.6389 | 66.63% | 120.5194 | 113.2883 | 2718.9185
2015 | 2 | 13 | 75.7551 | 5 | 70.7551 | 29.8485 | 70.7551 | 0.19955 | 29.6489 | 66.63% | 118.3751 | 111.2726 | 2670.5426
2015 | 2 | 14 | 75.7551 | 5 | 70.7551 | 29.8485 | 70.7551 | 0.19955 | 29.6489 | 66.63% | 118.3751 | 111.2726 | 2670.5426
2015 | 2 | 15 | 75.7551 | 5 | 70.7551 | 29.8485 | 70.7551 | 0.19955 | 29.6489 | 66.63% | 118.3751 | 111.2726 | 2670.5426
2015 | 2 | 16 | 71.8367 | 5 | 66.8367 | 29.8563 | 66.8367 | 0.17806 | 29.6783 | 66.63% | 111.9302 | 105.2144 | 2525.1451
2015 | 2 | 17 | 71.8367 | 5 | 66.8367 | 29.8563 | 66.8367 | 0.17806 | 29.6783 | 66.63% | 111.9302 | 105.2144 | 2525.1451
2015 | 2 | 18 | 70.5306 | 5 | 65.5306 | 29.8589 | 65.5306 | 0.17117 | 29.6878 | 66.63% | 109.778 | 103.1913 | 2476.5915
2015 | 2 | 19 | 70.5306 | 5 | 65.5306 | 29.8589 | 65.5306 | 0.17117 | 29.6878 | 66.63% | 109.778 | 103.1913 | 2476.5915
2015 | 2 | 20 | 70.5306 | 5 | 65.5306 | 29.8589 | 65.5306 | 0.17117 | 29.6878 | 66.63% | 109.778 | 103.1913 | 2476.5915
2015 | 2 | 21 | 66.6122 | 5 | 61.6122 | 29.8668 | 61.6122 | 0.15131 | 29.7155 | 57.14% | 88.5959 | 83.2801 | 1998.7228
2015 | 2 | 22 | 67.9184 | 5 | 62.9184 | 29.8642 | 62.9184 | 0.15779 | 29.7064 | 57.14% | 90.4463 | 85.0195 | 2040.4691
2015 | 2 | 23 | 66.6122 | 5 | 61.6122 | 29.8668 | 61.6122 | 0.15131 | 29.7155 | 57.14% | 88.5959 | 83.2801 | 1998.7228
2015 | 2 | 24 | 65.3061 | 5 | 60.3061 | 29.8694 | 60.3061 | 0.14496 | 29.7244 | 57.14% | 86.7439 | 81.5392 | 1956.9415
2015 | 2 | 25 | 65.3061 | 5 | 60.3061 | 29.8694 | 60.3061 | 0.14496 | 29.7244 | 57.14% | 86.7439 | 81.5392 | 1956.9415
2015 | 2 | 26 | 64 | 5 | 59 | 29.872 | 59 | 0.13875 | 29.7332 | 57.14% | 84.8903 | 79.7969 | 1915.126
2015 | 2 | 27 | 64 | 5 | 59 | 29.872 | 59 | 0.13875 | 29.7332 | 57.14% | 84.8903 | 79.7969 | 1915.126
2015 | 2 | 28 | 62.6939 | 5 | 57.6939 | 29.8746 | 57.6939 | 0.13268 | 29.7419 | 57.14% | 83.0353 | 78.0532 | 1873.2768
2015 | 3 | 1 | 62.6939 | 5 | 57.6939 | 29.8746 | 57.6939 | 0.13268 | 29.7419 | 57.14% | 83.0353 | 78.0532 | 1873.2768
2015 | 3 | 2 | 62.6939 | 5 | 57.6939 | 29.8746 | 57.6939 | 0.13268 | 29.7419 | 57.14% | 83.0353 | 78.0532 | 1873.2768
2015 | 3 | 3 | 62.6939 | 5 | 57.6939 | 29.8746 | 57.6939 | 0.13268 | 29.7419 | 57.14% | 83.0353 | 78.0532 | 1873.2768
2015 | 3 | 4 | 64 | 5 | 59 | 29.872 | 59 | 0.13875 | 29.7332 | 57.14% | 84.8903 | 79.7969 | 1915.126
2015 | 3 | 5 | 66.6122 | 5 | 61.6122 | 29.8668 | 61.6122 | 0.15131 | 29.7155 | 57.14% | 88.5959 | 83.2801 | 1998.7228
2015 | 3 | 6 | 62.6939 | 5 | 57.6939 | 29.8746 | 57.6939 | 0.13268 | 29.7419 | 57.14% | 83.0353 | 78.0532 | 1873.2768
2015 | 3 | 7 | 61.3878 | 5 | 56.3878 | 29.8772 | 56.3878 | 0.12674 | 29.7505 | 57.14% | 81.1788 | 76.3081 | 1831.3944
2015 | 3 | 8 | 61.3878 | 5 | 56.3878 | 29.8772 | 56.3878 | 0.12674 | 29.7505 | 57.14% | 81.1788 | 76.3081 | 1831.3944
2015 | 3 | 9 | 60.0816 | 5 | 55.0816 | 29.8798 | 0 | 0 | 29.8798 | 0% | 0 | 0 | 0
2015 | 3 | 10 | 60.0816 | 5 | 55.0816 | 29.8798 | 0 | 0 | 29.8798 | 0% | 0 | 0 | 0
2015 | 3 | 11 | 70.5306 | 5 | 65.5306 | 29.8589 | 65.5306 | 0.17117 | 29.6878 | 66.63% | 109.778 | 103.1913 | 2476.5915
2015 | 3 | 12 | 91.4286 | 5 | 86.4286 | 29.8171 | 86.4286 | 0.29775 | 29.5194 | 87.55% | 189.1667 | 177.8167 | 4267.5998
2015 | 3 | 13 | 80.9796 | 5 | 75.9796 | 29.838 | 75.9796 | 0.23011 | 29.6079 | 76.68% | 146.0868 | 137.3215 | 3295.7171
2015 | 3 | 14 | 77.0612 | 5 | 72.0612 | 29.8459 | 72.0612 | 0.20698 | 29.6389 | 66.63% | 120.5194 | 113.2883 | 2718.9185
2015 | 3 | 15 | 77.0612 | 5 | 72.0612 | 29.8459 | 72.0612 | 0.20698 | 29.6389 | 66.63% | 120.5194 | 113.2883 | 2718.9185
2015 | 3 | 16 | 75.7551 | 5 | 70.7551 | 29.8485 | 70.7551 | 0.19955 | 29.6489 | 66.63% | 118.3751 | 111.2726 | 2670.5426
2015 | 3 | 17 | 74.449 | 5 | 69.449 | 29.8511 | 69.449 | 0.19225 | 29.6589 | 66.63% | 116.2288 | 109.2551 | 2622.1213
2015 | 3 | 18 | 69.2245 | 5 | 64.2245 | 29.8616 | 64.2245 | 0.16441 | 29.6971 | 57.14% | 92.2952 | 86.7575 | 2082.1799
2015 | 3 | 19 | 65.3061 | 5 | 60.3061 | 29.8694 | 60.3061 | 0.14496 | 29.7244 | 57.14% | 86.7439 | 81.5392 | 1956.9415
2015 | 3 | 20 | 62.6939 | 5 | 57.6939 | 29.8746 | 57.6939 | 0.13268 | 29.7419 | 57.14% | 83.0353 | 78.0532 | 1873.2768
2015 | 3 | 21 | 62.6939 | 5 | 57.6939 | 29.8746 | 57.6939 | 0.13268 | 29.7419 | 57.14% | 83.0353 | 78.0532 | 1873.2768
2015 | 3 | 22 | 61.3878 | 5 | 56.3878 | 29.8772 | 56.3878 | 0.12674 | 29.7505 | 57.14% | 81.1788 | 76.3081 | 1831.3944
2015 | 3 | 23 | 57.4694 | 5 | 52.4694 | 29.8851 | 0 | 0 | 29.8851 | 0% | 0 | 0 | 0
2015 | 3 | 24 | 54.8571 | 5 | 49.8571 | 29.8903 | 0 | 0 | 29.8903 | 0% | 0 | 0 | 0
2015 | 3 | 25 | 57.4694 | 5 | 52.4694 | 29.8851 | 0 | 0 | 29.8851 | 0% | 0 | 0 | 0
2015 | 3 | 26 | 67.9184 | 5 | 62.9184 | 29.8642 | 62.9184 | 0.15779 | 29.7064 | 57.14% | 90.4463 | 85.0195 | 2040.4691
2015 | 3 | 27 | 121.4694 | 5 | 116.4694 | 29.7571 | 112.2144 | 0.50192 | 29.2551 | 82.94% | 230.589 | 216.7537 | 5202.0879
2015 | 3 | 28 | 159.3469 | 5 | 154.3469 | 29.6813 | 112.2144 | 0.50192 | 29.1794 | 82.94% | 229.9919 | 216.1924 | 5188.6173
2015 | 3 | 29 | 137.1429 | 5 | 132.1429 | 29.7257 | 112.2144 | 0.50192 | 29.2238 | 82.94% | 230.3419 | 216.5214 | 5196.5139
2015 | 3 | 30 | 130.6122 | 5 | 125.6122 | 29.7388 | 112.2144 | 0.50192 | 29.2369 | 82.94% | 230.4449 | 216.6182 | 5198.8364
2015 | 3 | 31 | 118.8571 | 5 | 113.8571 | 29.7623 | 112.2144 | 0.50192 | 29.2604 | 82.94% | 230.6302 | 216.7924 | 5203.0169
2015 | 4 | 1 | 121.4694 | 5 | 116.4694 | 29.7571 | 112.2144 | 0.50192 | 29.2551 | 82.94% | 230.589 | 216.7537 | 5202.0879
2015 | 4 | 2 | 112.3265 | 5 | 107.3265 | 29.7753 | 107.3265 | 0.45914 | 29.3162 | 86.81% | 231.3174 | 217.4383 | 5218.5197
2015 | 4 | 3 | 139.7551 | 5 | 134.7551 | 29.7205 | 112.2144 | 0.50192 | 29.2186 | 82.94% | 230.3007 | 216.4827 | 5195.5849
2015 | 4 | 4 | 340.898 | 5 | 335.898 | 29.3182 | 112.2144 | 0.50192 | 28.8163 | 82.94% | 227.1299 | 213.5021 | 5124.0513
2015 | 4 | 5 | 355.2653 | 5 | 350.2653 | 29.2895 | 112.2144 | 0.50192 | 28.7876 | 82.94% | 226.9034 | 213.2892 | 5118.9417
2015 | 4 | 6 | 265.1429 | 5 | 260.1429 | 29.4697 | 112.2144 | 0.50192 | 28.9678 | 82.94% | 228.3241 | 214.6247 | 5150.9925
2015 | 4 | 7 | 215.5102 | 5 | 210.5102 | 29.569 | 112.2144 | 0.50192 | 29.0671 | 82.94% | 229.1065 | 215.3602 | 5168.6436
2015 | 4 | 8 | 235.102 | 5 | 230.102 | 29.5298 | 112.2144 | 0.50192 | 29.0279 | 82.94% | 228.7977 | 215.0698 | 5161.6761
2015 | 4 | 9 | 216.8163 | 5 | 211.8163 | 29.5664 | 112.2144 | 0.50192 | 29.0645 | 82.94% | 229.086 | 215.3408 | 5168.1791
2015 | 4 | 10 | 219.4286 | 5 | 214.4286 | 29.5611 | 112.2144 | 0.50192 | 29.0592 | 82.94% | 229.0448 | 215.3021 | 5167.2501
2015 | 4 | 11 | 338.2857 | 5 | 333.2857 | 29.3234 | 112.2144 | 0.50192 | 28.8215 | 82.94% | 227.1711 | 213.5408 | 5124.9803
2015 | 4 | 12 | 421.8776 | 5 | 416.8776 | 29.1562 | 112.2144 | 0.50192 | 28.6543 | 82.94% | 225.8534 | 212.3022 | 5095.252
2015 | 4 | 13 | 704 | 5 | 699 | 28.592 | 112.2144 | 0.50192 | 28.0901 | 82.94% | 221.406 | 208.1216 | 4994.9192
2015 | 4 | 14 | 1133.7143 | 5 | 1128.7143 | 27.7326 | 112.2144 | 0.50192 | 27.2307 | 82.94% | 214.632 | 201.7541 | 4842.0974
2015 | 4 | 15 | 1110.2041 | 5 | 1105.2041 | 27.7796 | 112.2144 | 0.50192 | 27.2777 | 82.94% | 215.0026 | 202.1024 | 4850.4585
2015 | 4 | 16 | 811.102 | 5 | 806.102 | 28.3778 | 112.2144 | 0.50192 | 27.8759 | 82.94% | 219.7176 | 206.5346 | 4956.8299
2015 | 4 | 17 | 651.7551 | 5 | 646.7551 | 28.6965 | 112.2144 | 0.50192 | 28.1946 | 82.94% | 222.2296 | 208.8958 | 5013.4994
2015 | 4 | 18 | 621.7143 | 5 | 616.7143 | 28.7566 | 112.2144 | 0.50192 | 28.2547 | 82.94% | 222.7031 | 209.341 | 5024.1829
2015 | 4 | 19 | 774.5306 | 5 | 769.5306 | 28.4509 | 112.2144 | 0.50192 | 27.949 | 82.94% | 220.2941 | 207.0765 | 4969.836
2015 | 4 | 20 | 521.1429 | 5 | 516.1429 | 28.9577 | 112.2144 | 0.50192 | 28.4558 | 82.94% | 224.2886 | 210.8312 | 5059.9497
2015 | 4 | 21 | 1802.449 | 5 | 1797.449 | 26.3951 | 112.2144 | 0.50192 | 25.8932 | 82.94% | 204.09 | 191.8446 | 4604.2715
2015 | 4 | 22 | 1384.4898 | 5 | 1379.4898 | 27.231 | 112.2144 | 0.50192 | 26.7291 | 82.94% | 210.6788 | 198.038 | 4752.9127
2015 | 4 | 23 | 872.4898 | 5 | 867.4898 | 28.255 | 112.2144 | 0.50192 | 27.7531 | 82.94% | 218.7499 | 205.6249 | 4934.9982
2015 | 4 | 24 | 624.3265 | 5 | 619.3265 | 28.7513 | 112.2144 | 0.50192 | 28.2494 | 82.94% | 222.662 | 209.3022 | 5023.2539
2015 | 4 | 25 | 441.4694 | 5 | 436.4694 | 29.1171 | 112.2144 | 0.50192 | 28.6151 | 82.94% | 225.5445 | 212.0119 | 5088.2845
2015 | 4 | 26 | 351.3469 | 5 | 346.3469 | 29.2973 | 112.2144 | 0.50192 | 28.7954 | 82.94% | 226.9652 | 213.3473 | 5120.3352
2015 | 4 | 27 | 284.7347 | 5 | 279.7347 | 29.4305 | 112.2144 | 0.50192 | 28.9286 | 82.94% | 228.0153 | 214.3344 | 5144.0249
2015 | 4 | 28 | 257.3061 | 5 | 252.3061 | 29.4854 | 112.2144 | 0.50192 | 28.9835 | 82.94% | 228.4477 | 214.7408 | 5153.7795
2015 | 4 | 29 | 225.9592 | 5 | 220.9592 | 29.5481 | 112.2144 | 0.50192 | 29.0462 | 82.94% | 228.9418 | 215.2053 | 5164.9276
2015 | 4 | 30 | 203.7551 | 5 | 198.7551 | 29.5925 | 112.2144 | 0.50192 | 29.0906 | 82.94% | 229.2919 | 215.5343 | 5172.8242
2015 | 5 | 1 | 182.8571 | 5 | 177.8571 | 29.6343 | 112.2144 | 0.50192 | 29.1324 | 82.94% | 229.6213 | 215.844 | 5180.2562
2015 | 5 | 2 | 165.8776 | 5 | 160.8776 | 29.6682 | 112.2144 | 0.50192 | 29.1663 | 82.94% | 229.889 | 216.0956 | 5186.2948
2015 | 5 | 3 | 151.5102 | 5 | 146.5102 | 29.697 | 112.2144 | 0.50192 | 29.1951 | 82.94% | 230.1154 | 216.3085 | 5191.4043
2015 | 5 | 4 | 138.449 | 5 | 133.449 | 29.7231 | 112.2144 | 0.50192 | 29.2212 | 82.94% | 230.3213 | 216.5021 | 5196.0494
2015 | 5 | 5 | 128 | 5 | 123 | 29.744 | 112.2144 | 0.50192 | 29.2421 | 82.94% | 230.4861 | 216.6569 | 5199.7654
2015 | 5 | 6 | 116.2449 | 5 | 111.2449 | 29.7675 | 111.2449 | 0.49328 | 29.2742 | 85.52% | 235.8614 | 221.7097 | 5321.0338
2015 | 5 | 7 | 107.102 | 5 | 102.102 | 29.7858 | 102.102 | 0.41553 | 29.3703 | 89.95% | 228.4374 | 214.7311 | 5153.5467
2015 | 5 | 8 | 99.2653 | 5 | 94.2653 | 29.8015 | 94.2653 | 0.35419 | 29.4473 | 92.16% | 216.6522 | 203.6531 | 4887.6743
2015 | 5 | 9 | 92.7347 | 5 | 87.7347 | 29.8145 | 87.7347 | 0.30682 | 29.5077 | 87.55% | 191.9494 | 180.4324 | 4330.3785
2015 | 5 | 10 | 90.1224 | 5 | 85.1224 | 29.8198 | 85.1224 | 0.28882 | 29.5309 | 85.71% | 182.4637 | 171.5159 | 4116.3814
2015 | 5 | 11 | 92.7347 | 5 | 87.7347 | 29.8145 | 87.7347 | 0.30682 | 29.5077 | 87.55% | 191.9494 | 180.4324 | 4330.3785
2015 | 5 | 12 | 125.3878 | 5 | 120.3878 | 29.7492 | 112.2144 | 0.50192 | 29.2473 | 82.94% | 230.5272 | 216.6956 | 5200.6944
2015 | 5 | 13 | 117.551 | 5 | 112.551 | 29.7649 | 112.2144 | 0.50192 | 29.263 | 82.94% | 230.6508 | 216.8117 | 5203.4814
2015 | 5 | 14 | 96.6531 | 5 | 91.6531 | 29.8067 | 91.6531 | 0.33483 | 29.4719 | 91.61% | 209.5661 | 196.9922 | 4727.8117
2015 | 5 | 15 | 84.898 | 5 | 79.898 | 29.8302 | 79.898 | 0.25445 | 29.5758 | 76.68% | 153.4537 | 144.2464 | 3461.9145
2015 | 5 | 16 | 78.3673 | 5 | 73.3673 | 29.8433 | 73.3673 | 0.21456 | 29.6287 | 66.63% | 122.6617 | 115.302 | 2767.2482
2015 | 5 | 17 | 94.0408 | 5 | 89.0408 | 29.8119 | 89.0408 | 0.31602 | 29.4959 | 89.12% | 198.221 | 186.3277 | 4471.8653
2015 | 5 | 18 | 88.8163 | 5 | 83.8163 | 29.8224 | 83.8163 | 0.28002 | 29.5423 | 82.3% | 172.5826 | 162.2277 | 3893.4642
2015 | 5 | 19 | 86.2041 | 5 | 81.2041 | 29.8276 | 81.2041 | 0.26284 | 29.5648 | 82.3% | 167.3307 | 157.2908 | 3774.9804
2015 | 5 | 20 | 91.4286 | 5 | 86.4286 | 29.8171 | 86.4286 | 0.29775 | 29.5194 | 87.55% | 189.1667 | 177.8167 | 4267.5998
2015 | 5 | 21 | 75.7551 | 5 | 70.7551 | 29.8485 | 70.7551 | 0.19955 | 29.6489 | 66.63% | 118.3751 | 111.2726 | 2670.5426
2015 | 5 | 22 | 65.3061 | 5 | 60.3061 | 29.8694 | 60.3061 | 0.14496 | 29.7244 | 57.14% | 86.7439 | 81.5392 | 1956.9415
2015 | 5 | 23 | 57.4694 | 5 | 52.4694 | 29.8851 | 0 | 0 | 29.8851 | 0% | 0 | 0 | 0
2015 | 5 | 24 | 52.2449 | 5 | 47.2449 | 29.8955 | 0 | 0 | 29.8955 | 0% | 0 | 0 | 0
2015 | 5 | 25 | 48.3265 | 5 | 43.3265 | 29.9033 | 0 | 0 | 29.9033 | 0% | 0 | 0 | 0
2015 | 5 | 26 | 47.0204 | 5 | 42.0204 | 29.906 | 0 | 0 | 29.906 | 0% | 0 | 0 | 0
2015 | 5 | 27 | 44.4082 | 5 | 39.4082 | 29.9112 | 0 | 0 | 29.9112 | 0% | 0 | 0 | 0
2015 | 5 | 28 | 43.102 | 5 | 38.102 | 29.9138 | 0 | 0 | 29.9138 | 0% | 0 | 0 | 0
2015 | 5 | 29 | 44.4082 | 5 | 39.4082 | 29.9112 | 0 | 0 | 29.9112 | 0% | 0 | 0 | 0
2015 | 5 | 30 | 40.4898 | 5 | 35.4898 | 29.919 | 0 | 0 | 29.919 | 0% | 0 | 0 | 0
2015 | 5 | 31 | 53.551 | 5 | 48.551 | 29.8929 | 0 | 0 | 29.8929 | 0% | 0 | 0 | 0
2015 | 6 | 1 | 192 | 5 | 187 | 29.616 | 112.2144 | 0.50192 | 29.1141 | 82.94% | 229.4772 | 215.7085 | 5177.0047
2015 | 6 | 2 | 310.8571 | 5 | 305.8571 | 29.3783 | 112.2144 | 0.50192 | 28.8764 | 82.94% | 227.6035 | 213.9473 | 5134.7349
2015 | 6 | 3 | 237.7143 | 5 | 232.7143 | 29.5246 | 112.2144 | 0.50192 | 29.0227 | 82.94% | 228.7565 | 215.0311 | 5160.7471
2015 | 6 | 4 | 160.6531 | 5 | 155.6531 | 29.6787 | 112.2144 | 0.50192 | 29.1768 | 82.94% | 229.9713 | 216.173 | 5188.1528
2015 | 6 | 5 | 117.551 | 5 | 112.551 | 29.7649 | 112.2144 | 0.50192 | 29.263 | 82.94% | 230.6508 | 216.8117 | 5203.4814
2015 | 6 | 6 | 94.0408 | 5 | 89.0408 | 29.8119 | 89.0408 | 0.31602 | 29.4959 | 89.12% | 198.221 | 186.3277 | 4471.8653
2015 | 6 | 7 | 74.449 | 5 | 69.449 | 29.8511 | 69.449 | 0.19225 | 29.6589 | 66.63% | 116.2288 | 109.2551 | 2622.1213
2015 | 6 | 8 | 61.3878 | 5 | 56.3878 | 29.8772 | 56.3878 | 0.12674 | 29.7505 | 57.14% | 81.1788 | 76.3081 | 1831.3944
2015 | 6 | 9 | 71.8367 | 5 | 66.8367 | 29.8563 | 66.8367 | 0.17806 | 29.6783 | 66.63% | 111.9302 | 105.2144 | 2525.1451
2015 | 6 | 10 | 173.7143 | 5 | 168.7143 | 29.6526 | 112.2144 | 0.50192 | 29.1507 | 82.94% | 229.7654 | 215.9795 | 5183.5078
2015 | 6 | 11 | 118.8571 | 5 | 113.8571 | 29.7623 | 112.2144 | 0.50192 | 29.2604 | 82.94% | 230.6302 | 216.7924 | 5203.0169
2015 | 6 | 12 | 86.2041 | 5 | 81.2041 | 29.8276 | 81.2041 | 0.26284 | 29.5648 | 82.3% | 167.3307 | 157.2908 | 3774.9804
2015 | 6 | 13 | 92.7347 | 5 | 87.7347 | 29.8145 | 87.7347 | 0.30682 | 29.5077 | 87.55% | 191.9494 | 180.4324 | 4330.3785
2015 | 6 | 14 | 75.7551 | 5 | 70.7551 | 29.8485 | 70.7551 | 0.19955 | 29.6489 | 66.63% | 118.3751 | 111.2726 | 2670.5426
2015 | 6 | 15 | 58.7755 | 5 | 53.7755 | 29.8824 | 0 | 0 | 29.8824 | 0% | 0 | 0 | 0
2015 | 6 | 16 | 60.0816 | 5 | 55.0816 | 29.8798 | 0 | 0 | 29.8798 | 0% | 0 | 0 | 0
2015 | 6 | 17 | 71.8367 | 5 | 66.8367 | 29.8563 | 66.8367 | 0.17806 | 29.6783 | 66.63% | 111.9302 | 105.2144 | 2525.1451
2015 | 6 | 18 | 54.8571 | 5 | 49.8571 | 29.8903 | 0 | 0 | 29.8903 | 0% | 0 | 0 | 0
2015 | 6 | 19 | 49.6327 | 5 | 44.6327 | 29.9007 | 0 | 0 | 29.9007 | 0% | 0 | 0 | 0
2015 | 6 | 20 | 44.4082 | 5 | 39.4082 | 29.9112 | 0 | 0 | 29.9112 | 0% | 0 | 0 | 0
2015 | 6 | 21 | 103.1837 | 5 | 98.1837 | 29.7936 | 98.1837 | 0.38425 | 29.4094 | 91.51% | 223.778 | 210.3513 | 5048.432
2015 | 6 | 22 | 177.6327 | 5 | 172.6327 | 29.6447 | 112.2144 | 0.50192 | 29.1428 | 82.94% | 229.7036 | 215.9214 | 5182.1142
2015 | 6 | 23 | 224.6531 | 5 | 219.6531 | 29.5507 | 112.2144 | 0.50192 | 29.0488 | 82.94% | 228.9624 | 215.2247 | 5165.3921
2015 | 6 | 24 | 280.8163 | 5 | 275.8163 | 29.4384 | 112.2144 | 0.50192 | 28.9365 | 82.94% | 228.0771 | 214.3924 | 5145.4184
2015 | 6 | 25 | 158.0408 | 5 | 153.0408 | 29.6839 | 112.2144 | 0.50192 | 29.182 | 82.94% | 230.0125 | 216.2117 | 5189.0818
2015 | 6 | 26 | 105.7959 | 5 | 100.7959 | 29.7884 | 100.7959 | 0.40497 | 29.3834 | 90.78% | 227.6981 | 214.0362 | 5136.8694
2015 | 6 | 27 | 77.0612 | 5 | 72.0612 | 29.8459 | 72.0612 | 0.20698 | 29.6389 | 66.63% | 120.5194 | 113.2883 | 2718.9185
2015 | 6 | 28 | 309.551 | 5 | 304.551 | 29.3809 | 112.2144 | 0.50192 | 28.879 | 82.94% | 227.6241 | 213.9666 | 5135.1994
2015 | 6 | 29 | 602.1224 | 5 | 597.1224 | 28.7958 | 112.2144 | 0.50192 | 28.2938 | 82.94% | 223.012 | 209.6313 | 5031.1505
2015 | 6 | 30 | 310.8571 | 5 | 305.8571 | 29.3783 | 112.2144 | 0.50192 | 28.8764 | 82.94% | 227.6035 | 213.9473 | 5134.7349
2015 | 7 | 1 | 265.1429 | 5 | 260.1429 | 29.4697 | 112.2144 | 0.50192 | 28.9678 | 82.94% | 228.3241 | 214.6247 | 5150.9925
2015 | 7 | 2 | 385.3061 | 5 | 380.3061 | 29.2294 | 112.2144 | 0.50192 | 28.7275 | 82.94% | 226.4299 | 212.8441 | 5108.2581
2015 | 7 | 3 | 222.0408 | 5 | 217.0408 | 29.5559 | 112.2144 | 0.50192 | 29.054 | 82.94% | 229.0036 | 215.2634 | 5166.3211
2015 | 7 | 4 | 147.5918 | 5 | 142.5918 | 29.7048 | 112.2144 | 0.50192 | 29.2029 | 82.94% | 230.1772 | 216.3666 | 5192.7978
2015 | 7 | 5 | 116.2449 | 5 | 111.2449 | 29.7675 | 111.2449 | 0.49328 | 29.2742 | 85.52% | 235.8614 | 221.7097 | 5321.0338
2015 | 7 | 6 | 88.8163 | 5 | 83.8163 | 29.8224 | 83.8163 | 0.28002 | 29.5423 | 82.3% | 172.5826 | 162.2277 | 3893.4642
2015 | 7 | 7 | 73.1429 | 5 | 68.1429 | 29.8537 | 68.1429 | 0.18509 | 29.6686 | 66.63% | 114.0805 | 107.2356 | 2573.6552
2015 | 7 | 8 | 88.8163 | 5 | 83.8163 | 29.8224 | 83.8163 | 0.28002 | 29.5423 | 82.3% | 172.5826 | 162.2277 | 3893.4642
2015 | 7 | 9 | 73.1429 | 5 | 68.1429 | 29.8537 | 68.1429 | 0.18509 | 29.6686 | 66.63% | 114.0805 | 107.2356 | 2573.6552
2015 | 7 | 10 | 62.6939 | 5 | 57.6939 | 29.8746 | 57.6939 | 0.13268 | 29.7419 | 57.14% | 83.0353 | 78.0532 | 1873.2768
2015 | 7 | 11 | 50.9388 | 5 | 45.9388 | 29.8981 | 0 | 0 | 29.8981 | 0% | 0 | 0 | 0
2015 | 7 | 12 | 44.4082 | 5 | 39.4082 | 29.9112 | 0 | 0 | 29.9112 | 0% | 0 | 0 | 0
2015 | 7 | 13 | 37.8776 | 5 | 32.8776 | 29.9242 | 0 | 0 | 29.9242 | 0% | 0 | 0 | 0
2015 | 7 | 14 | 32.6531 | 5 | 27.6531 | 29.9347 | 0 | 0 | 29.9347 | 0% | 0 | 0 | 0
2015 | 7 | 15 | 32.6531 | 5 | 27.6531 | 29.9347 | 0 | 0 | 29.9347 | 0% | 0 | 0 | 0
2015 | 7 | 16 | 30.0408 | 5 | 25.0408 | 29.9399 | 0 | 0 | 29.9399 | 0% | 0 | 0 | 0
2015 | 7 | 17 | 24.8163 | 5 | 19.8163 | 29.9504 | 0 | 0 | 29.9504 | 0% | 0 | 0 | 0
2015 | 7 | 18 | 23.5102 | 5 | 18.5102 | 29.953 | 0 | 0 | 29.953 | 0% | 0 | 0 | 0
2015 | 7 | 19 | 30.0408 | 5 | 25.0408 | 29.9399 | 0 | 0 | 29.9399 | 0% | 0 | 0 | 0
2015 | 7 | 20 | 45.7143 | 5 | 40.7143 | 29.9086 | 0 | 0 | 29.9086 | 0% | 0 | 0 | 0
2015 | 7 | 21 | 37.8776 | 5 | 32.8776 | 29.9242 | 0 | 0 | 29.9242 | 0% | 0 | 0 | 0
2015 | 7 | 22 | 35.2653 | 5 | 30.2653 | 29.9295 | 0 | 0 | 29.9295 | 0% | 0 | 0 | 0
2015 | 7 | 23 | 28.7347 | 5 | 23.7347 | 29.9425 | 0 | 0 | 29.9425 | 0% | 0 | 0 | 0
2015 | 7 | 24 | 23.5102 | 5 | 18.5102 | 29.953 | 0 | 0 | 29.953 | 0% | 0 | 0 | 0
2015 | 7 | 25 | 22.2041 | 5 | 17.2041 | 29.9556 | 0 | 0 | 29.9556 | 0% | 0 | 0 | 0
2015 | 7 | 26 | 23.5102 | 5 | 18.5102 | 29.953 | 0 | 0 | 29.953 | 0% | 0 | 0 | 0
2015 | 7 | 27 | 28.7347 | 5 | 23.7347 | 29.9425 | 0 | 0 | 29.9425 | 0% | 0 | 0 | 0
2015 | 7 | 28 | 27.4286 | 5 | 22.4286 | 29.9451 | 0 | 0 | 29.9451 | 0% | 0 | 0 | 0
2015 | 7 | 29 | 23.5102 | 5 | 18.5102 | 29.953 | 0 | 0 | 29.953 | 0% | 0 | 0 | 0
2015 | 7 | 30 | 24.8163 | 5 | 19.8163 | 29.9504 | 0 | 0 | 29.9504 | 0% | 0 | 0 | 0
2015 | 7 | 31 | 33.9592 | 5 | 28.9592 | 29.9321 | 0 | 0 | 29.9321 | 0% | 0 | 0 | 0
2015 | 8 | 1 | 26.1224 | 5 | 21.1224 | 29.9478 | 0 | 0 | 29.9478 | 0% | 0 | 0 | 0
2015 | 8 | 2 | 23.5102 | 5 | 18.5102 | 29.953 | 0 | 0 | 29.953 | 0% | 0 | 0 | 0
2015 | 8 | 3 | 19.5918 | 5 | 14.5918 | 29.9608 | 0 | 0 | 29.9608 | 0% | 0 | 0 | 0
2015 | 8 | 4 | 15.6735 | 5 | 10.6735 | 29.9687 | 0 | 0 | 29.9687 | 0% | 0 | 0 | 0
2015 | 8 | 5 | 15.6735 | 5 | 10.6735 | 29.9687 | 0 | 0 | 29.9687 | 0% | 0 | 0 | 0
2015 | 8 | 6 | 14.3673 | 5 | 9.3673 | 29.9713 | 0 | 0 | 29.9713 | 0% | 0 | 0 | 0
2015 | 8 | 7 | 12.4082 | 5 | 7.4082 | 29.9752 | 0 | 0 | 29.9752 | 0% | 0 | 0 | 0
2015 | 8 | 8 | 10.8408 | 5 | 5.8408 | 29.9783 | 0 | 0 | 29.9783 | 0% | 0 | 0 | 0
2015 | 8 | 9 | 9.6653 | 5 | 4.6653 | 29.9807 | 0 | 0 | 29.9807 | 0% | 0 | 0 | 0
2015 | 8 | 10 | 9.0122 | 5 | 4.0122 | 29.982 | 0 | 0 | 29.982 | 0% | 0 | 0 | 0
2015 | 8 | 11 | 14.3673 | 5 | 9.3673 | 29.9713 | 0 | 0 | 29.9713 | 0% | 0 | 0 | 0
2015 | 8 | 12 | 90.1224 | 5 | 85.1224 | 29.8198 | 85.1224 | 0.28882 | 29.5309 | 85.71% | 182.4637 | 171.5159 | 4116.3814
2015 | 8 | 13 | 45.7143 | 5 | 40.7143 | 29.9086 | 0 | 0 | 29.9086 | 0% | 0 | 0 | 0
2015 | 8 | 14 | 30.0408 | 5 | 25.0408 | 29.9399 | 0 | 0 | 29.9399 | 0% | 0 | 0 | 0
2015 | 8 | 15 | 22.2041 | 5 | 17.2041 | 29.9556 | 0 | 0 | 29.9556 | 0% | 0 | 0 | 0
2015 | 8 | 16 | 19.5918 | 5 | 14.5918 | 29.9608 | 0 | 0 | 29.9608 | 0% | 0 | 0 | 0
2015 | 8 | 17 | 16.9796 | 5 | 11.9796 | 29.966 | 0 | 0 | 29.966 | 0% | 0 | 0 | 0
2015 | 8 | 18 | 14.3673 | 5 | 9.3673 | 29.9713 | 0 | 0 | 29.9713 | 0% | 0 | 0 | 0
2015 | 8 | 19 | 11.6245 | 5 | 6.6245 | 29.9768 | 0 | 0 | 29.9768 | 0% | 0 | 0 | 0
2015 | 8 | 20 | 10.7102 | 5 | 5.7102 | 29.9786 | 0 | 0 | 29.9786 | 0% | 0 | 0 | 0
2015 | 8 | 21 | 12.4082 | 5 | 7.4082 | 29.9752 | 0 | 0 | 29.9752 | 0% | 0 | 0 | 0
2015 | 8 | 22 | 37.8776 | 5 | 32.8776 | 29.9242 | 0 | 0 | 29.9242 | 0% | 0 | 0 | 0
2015 | 8 | 23 | 31.3469 | 5 | 26.3469 | 29.9373 | 0 | 0 | 29.9373 | 0% | 0 | 0 | 0
2015 | 8 | 24 | 56.1633 | 5 | 51.1633 | 29.8877 | 0 | 0 | 29.8877 | 0% | 0 | 0 | 0
2015 | 8 | 25 | 45.7143 | 5 | 40.7143 | 29.9086 | 0 | 0 | 29.9086 | 0% | 0 | 0 | 0
2015 | 8 | 26 | 117.551 | 5 | 112.551 | 29.7649 | 112.2144 | 0.50192 | 29.263 | 82.94% | 230.6508 | 216.8117 | 5203.4814
2015 | 8 | 27 | 75.7551 | 5 | 70.7551 | 29.8485 | 70.7551 | 0.19955 | 29.6489 | 66.63% | 118.3751 | 111.2726 | 2670.5426
2015 | 8 | 28 | 47.0204 | 5 | 42.0204 | 29.906 | 0 | 0 | 29.906 | 0% | 0 | 0 | 0
2015 | 8 | 29 | 32.6531 | 5 | 27.6531 | 29.9347 | 0 | 0 | 29.9347 | 0% | 0 | 0 | 0
2015 | 8 | 30 | 26.1224 | 5 | 21.1224 | 29.9478 | 0 | 0 | 29.9478 | 0% | 0 | 0 | 0
2015 | 8 | 31 | 22.2041 | 5 | 17.2041 | 29.9556 | 0 | 0 | 29.9556 | 0% | 0 | 0 | 0
2015 | 9 | 1 | 18.2857 | 5 | 13.2857 | 29.9634 | 0 | 0 | 29.9634 | 0% | 0 | 0 | 0
2015 | 9 | 2 | 15.6735 | 5 | 10.6735 | 29.9687 | 0 | 0 | 29.9687 | 0% | 0 | 0 | 0
2015 | 9 | 3 | 13.0612 | 5 | 8.0612 | 29.9739 | 0 | 0 | 29.9739 | 0% | 0 | 0 | 0
2015 | 9 | 4 | 15.6735 | 5 | 10.6735 | 29.9687 | 0 | 0 | 29.9687 | 0% | 0 | 0 | 0
2015 | 9 | 5 | 13.0612 | 5 | 8.0612 | 29.9739 | 0 | 0 | 29.9739 | 0% | 0 | 0 | 0
2015 | 9 | 6 | 10.9714 | 5 | 5.9714 | 29.9781 | 0 | 0 | 29.9781 | 0% | 0 | 0 | 0
2015 | 9 | 7 | 9.9265 | 5 | 4.9265 | 29.9801 | 0 | 0 | 29.9801 | 0% | 0 | 0 | 0
2015 | 9 | 8 | 8.6204 | 5 | 3.6204 | 29.9828 | 0 | 0 | 29.9828 | 0% | 0 | 0 | 0
2015 | 9 | 9 | 7.8367 | 5 | 2.8367 | 29.9843 | 0 | 0 | 29.9843 | 0% | 0 | 0 | 0
2015 | 9 | 10 | 7.7061 | 5 | 2.7061 | 29.9846 | 0 | 0 | 29.9846 | 0% | 0 | 0 | 0
2015 | 9 | 11 | 18.2857 | 5 | 13.2857 | 29.9634 | 0 | 0 | 29.9634 | 0% | 0 | 0 | 0
2015 | 9 | 12 | 26.1224 | 5 | 21.1224 | 29.9478 | 0 | 0 | 29.9478 | 0% | 0 | 0 | 0
2015 | 9 | 13 | 19.5918 | 5 | 14.5918 | 29.9608 | 0 | 0 | 29.9608 | 0% | 0 | 0 | 0
2015 | 9 | 14 | 60.0816 | 5 | 55.0816 | 29.8798 | 0 | 0 | 29.8798 | 0% | 0 | 0 | 0
2015 | 9 | 15 | 52.2449 | 5 | 47.2449 | 29.8955 | 0 | 0 | 29.8955 | 0% | 0 | 0 | 0
2015 | 9 | 16 | 33.9592 | 5 | 28.9592 | 29.9321 | 0 | 0 | 29.9321 | 0% | 0 | 0 | 0
2015 | 9 | 17 | 26.1224 | 5 | 21.1224 | 29.9478 | 0 | 0 | 29.9478 | 0% | 0 | 0 | 0
2015 | 9 | 18 | 20.898 | 5 | 15.898 | 29.9582 | 0 | 0 | 29.9582 | 0% | 0 | 0 | 0
2015 | 9 | 19 | 16.9796 | 5 | 11.9796 | 29.966 | 0 | 0 | 29.966 | 0% | 0 | 0 | 0
2015 | 9 | 20 | 15.6735 | 5 | 10.6735 | 29.9687 | 0 | 0 | 29.9687 | 0% | 0 | 0 | 0
2015 | 9 | 21 | 13.0612 | 5 | 8.0612 | 29.9739 | 0 | 0 | 29.9739 | 0% | 0 | 0 | 0
2015 | 9 | 22 | 11.7551 | 5 | 6.7551 | 29.9765 | 0 | 0 | 29.9765 | 0% | 0 | 0 | 0
2015 | 9 | 23 | 10.5796 | 5 | 5.5796 | 29.9788 | 0 | 0 | 29.9788 | 0% | 0 | 0 | 0
2015 | 9 | 24 | 9.9265 | 5 | 4.9265 | 29.9801 | 0 | 0 | 29.9801 | 0% | 0 | 0 | 0
2015 | 9 | 25 | 9.0122 | 5 | 4.0122 | 29.982 | 0 | 0 | 29.982 | 0% | 0 | 0 | 0
2015 | 9 | 26 | 8.2286 | 5 | 3.2286 | 29.9835 | 0 | 0 | 29.9835 | 0% | 0 | 0 | 0
2015 | 9 | 27 | 7.8367 | 5 | 2.8367 | 29.9843 | 0 | 0 | 29.9843 | 0% | 0 | 0 | 0
2015 | 9 | 28 | 7.5755 | 5 | 2.5755 | 29.9848 | 0 | 0 | 29.9848 | 0% | 0 | 0 | 0
2015 | 9 | 29 | 7.5755 | 5 | 2.5755 | 29.9848 | 0 | 0 | 29.9848 | 0% | 0 | 0 | 0
2015 | 9 | 30 | 668.7347 | 5 | 663.7347 | 28.6625 | 112.2144 | 0.50192 | 28.1606 | 82.94% | 221.9619 | 208.6442 | 5007.4608
2015 | 10 | 1 | 1009.6327 | 5 | 1004.6327 | 27.9807 | 112.2144 | 0.50192 | 27.4788 | 82.94% | 216.588 | 203.5927 | 4886.2253
2015 | 10 | 2 | 333.0612 | 5 | 328.0612 | 29.3339 | 112.2144 | 0.50192 | 28.832 | 82.94% | 227.2535 | 213.6183 | 5126.8383
2015 | 10 | 3 | 185.4694 | 5 | 180.4694 | 29.6291 | 112.2144 | 0.50192 | 29.1271 | 82.94% | 229.5801 | 215.8053 | 5179.3272
2015 | 10 | 4 | 125.3878 | 5 | 120.3878 | 29.7492 | 112.2144 | 0.50192 | 29.2473 | 82.94% | 230.5272 | 216.6956 | 5200.6944
2015 | 10 | 5 | 91.4286 | 5 | 86.4286 | 29.8171 | 86.4286 | 0.29775 | 29.5194 | 87.55% | 189.1667 | 177.8167 | 4267.5998
2015 | 10 | 6 | 73.1429 | 5 | 68.1429 | 29.8537 | 68.1429 | 0.18509 | 29.6686 | 66.63% | 114.0805 | 107.2356 | 2573.6552
2015 | 10 | 7 | 61.3878 | 5 | 56.3878 | 29.8772 | 56.3878 | 0.12674 | 29.7505 | 57.14% | 81.1788 | 76.3081 | 1831.3944
2015 | 10 | 8 | 52.2449 | 5 | 47.2449 | 29.8955 | 0 | 0 | 29.8955 | 0% | 0 | 0 | 0
2015 | 10 | 9 | 67.9184 | 5 | 62.9184 | 29.8642 | 62.9184 | 0.15779 | 29.7064 | 57.14% | 90.4463 | 85.0195 | 2040.4691
2015 | 10 | 10 | 121.4694 | 5 | 116.4694 | 29.7571 | 112.2144 | 0.50192 | 29.2551 | 82.94% | 230.589 | 216.7537 | 5202.0879
2015 | 10 | 11 | 84.898 | 5 | 79.898 | 29.8302 | 79.898 | 0.25445 | 29.5758 | 76.68% | 153.4537 | 144.2464 | 3461.9145
2015 | 10 | 12 | 69.2245 | 5 | 64.2245 | 29.8616 | 64.2245 | 0.16441 | 29.6971 | 57.14% | 92.2952 | 86.7575 | 2082.1799
2015 | 10 | 13 | 58.7755 | 5 | 53.7755 | 29.8824 | 0 | 0 | 29.8824 | 0% | 0 | 0 | 0
2015 | 10 | 14 | 64 | 5 | 59 | 29.872 | 59 | 0.13875 | 29.7332 | 57.14% | 84.8903 | 79.7969 | 1915.126
2015 | 10 | 15 | 58.7755 | 5 | 53.7755 | 29.8824 | 0 | 0 | 29.8824 | 0% | 0 | 0 | 0
2015 | 10 | 16 | 50.9388 | 5 | 45.9388 | 29.8981 | 0 | 0 | 29.8981 | 0% | 0 | 0 | 0
2015 | 10 | 17 | 47.0204 | 5 | 42.0204 | 29.906 | 0 | 0 | 29.906 | 0% | 0 | 0 | 0
2015 | 10 | 18 | 43.102 | 5 | 38.102 | 29.9138 | 0 | 0 | 29.9138 | 0% | 0 | 0 | 0
2015 | 10 | 19 | 39.1837 | 5 | 34.1837 | 29.9216 | 0 | 0 | 29.9216 | 0% | 0 | 0 | 0
2015 | 10 | 20 | 39.1837 | 5 | 34.1837 | 29.9216 | 0 | 0 | 29.9216 | 0% | 0 | 0 | 0
2015 | 10 | 21 | 39.1837 | 5 | 34.1837 | 29.9216 | 0 | 0 | 29.9216 | 0% | 0 | 0 | 0
2015 | 10 | 22 | 40.4898 | 5 | 35.4898 | 29.919 | 0 | 0 | 29.919 | 0% | 0 | 0 | 0
2015 | 10 | 23 | 45.7143 | 5 | 40.7143 | 29.9086 | 0 | 0 | 29.9086 | 0% | 0 | 0 | 0
2015 | 10 | 24 | 41.7959 | 5 | 36.7959 | 29.9164 | 0 | 0 | 29.9164 | 0% | 0 | 0 | 0
2015 | 10 | 25 | 40.4898 | 5 | 35.4898 | 29.919 | 0 | 0 | 29.919 | 0% | 0 | 0 | 0
2015 | 10 | 26 | 39.1837 | 5 | 34.1837 | 29.9216 | 0 | 0 | 29.9216 | 0% | 0 | 0 | 0
2015 | 10 | 27 | 36.5714 | 5 | 31.5714 | 29.9269 | 0 | 0 | 29.9269 | 0% | 0 | 0 | 0
2015 | 10 | 28 | 36.5714 | 5 | 31.5714 | 29.9269 | 0 | 0 | 29.9269 | 0% | 0 | 0 | 0
2015 | 10 | 29 | 628.2449 | 5 | 623.2449 | 28.7435 | 112.2144 | 0.50192 | 28.2416 | 82.94% | 222.6002 | 209.2442 | 5021.8604
2015 | 10 | 30 | 470.2041 | 5 | 465.2041 | 29.0596 | 112.2144 | 0.50192 | 28.5577 | 82.94% | 225.0916 | 211.5861 | 5078.0654
2015 | 10 | 31 | 249.4694 | 5 | 244.4694 | 29.5011 | 112.2144 | 0.50192 | 28.9991 | 82.94% | 228.5712 | 214.8569 | 5156.5665
2015 | 11 | 1 | 176.3265 | 5 | 171.3265 | 29.6473 | 112.2144 | 0.50192 | 29.1454 | 82.94% | 229.7242 | 215.9408 | 5182.5788
2015 | 11 | 2 | 137.1429 | 5 | 132.1429 | 29.7257 | 112.2144 | 0.50192 | 29.2238 | 82.94% | 230.3419 | 216.5214 | 5196.5139
2015 | 11 | 3 | 112.3265 | 5 | 107.3265 | 29.7753 | 107.3265 | 0.45914 | 29.3162 | 86.81% | 231.3174 | 217.4383 | 5218.5197
2015 | 11 | 4 | 95.3469 | 5 | 90.3469 | 29.8093 | 90.3469 | 0.32536 | 29.4839 | 90.59% | 204.3633 | 192.1015 | 4610.4371
2015 | 11 | 5 | 84.898 | 5 | 79.898 | 29.8302 | 79.898 | 0.25445 | 29.5758 | 76.68% | 153.4537 | 144.2464 | 3461.9145
2015 | 11 | 6 | 78.3673 | 5 | 73.3673 | 29.8433 | 73.3673 | 0.21456 | 29.6287 | 66.63% | 122.6617 | 115.302 | 2767.2482
2015 | 11 | 7 | 74.449 | 5 | 69.449 | 29.8511 | 69.449 | 0.19225 | 29.6589 | 66.63% | 116.2288 | 109.2551 | 2622.1213
2015 | 11 | 8 | 67.9184 | 5 | 62.9184 | 29.8642 | 62.9184 | 0.15779 | 29.7064 | 57.14% | 90.4463 | 85.0195 | 2040.4691
2015 | 11 | 9 | 64 | 5 | 59 | 29.872 | 59 | 0.13875 | 29.7332 | 57.14% | 84.8903 | 79.7969 | 1915.126
2015 | 11 | 10 | 60.0816 | 5 | 55.0816 | 29.8798 | 0 | 0 | 29.8798 | 0% | 0 | 0 | 0
2015 | 11 | 11 | 61.3878 | 5 | 56.3878 | 29.8772 | 56.3878 | 0.12674 | 29.7505 | 57.14% | 81.1788 | 76.3081 | 1831.3944
2015 | 11 | 12 | 69.2245 | 5 | 64.2245 | 29.8616 | 64.2245 | 0.16441 | 29.6971 | 57.14% | 92.2952 | 86.7575 | 2082.1799
2015 | 11 | 13 | 124.0816 | 5 | 119.0816 | 29.7518 | 112.2144 | 0.50192 | 29.2499 | 82.94% | 230.5478 | 216.715 | 5201.1589
2015 | 11 | 14 | 108.4082 | 5 | 103.4082 | 29.7832 | 103.4082 | 0.42623 | 29.357 | 88.93% | 228.6324 | 214.9145 | 5157.9468
2015 | 11 | 15 | 87.5102 | 5 | 82.5102 | 29.825 | 82.5102 | 0.27136 | 29.5536 | 82.3% | 169.9581 | 159.7606 | 3834.2541
2015 | 11 | 16 | 75.7551 | 5 | 70.7551 | 29.8485 | 70.7551 | 0.19955 | 29.6489 | 66.63% | 118.3751 | 111.2726 | 2670.5426
2015 | 11 | 17 | 67.9184 | 5 | 62.9184 | 29.8642 | 62.9184 | 0.15779 | 29.7064 | 57.14% | 90.4463 | 85.0195 | 2040.4691
2015 | 11 | 18 | 61.3878 | 5 | 56.3878 | 29.8772 | 56.3878 | 0.12674 | 29.7505 | 57.14% | 81.1788 | 76.3081 | 1831.3944
2015 | 11 | 19 | 60.0816 | 5 | 55.0816 | 29.8798 | 0 | 0 | 29.8798 | 0% | 0 | 0 | 0
2015 | 11 | 20 | 552.4898 | 5 | 547.4898 | 28.895 | 112.2144 | 0.50192 | 28.3931 | 82.94% | 223.7944 | 210.3667 | 5048.8016
2015 | 11 | 21 | 512 | 5 | 507 | 28.976 | 112.2144 | 0.50192 | 28.4741 | 82.94% | 224.4327 | 210.9667 | 5063.2013
2015 | 11 | 22 | 287.3469 | 5 | 282.3469 | 29.4253 | 112.2144 | 0.50192 | 28.9234 | 82.94% | 227.9741 | 214.2957 | 5143.0959
2015 | 11 | 23 | 207.6735 | 5 | 202.6735 | 29.5847 | 112.2144 | 0.50192 | 29.0827 | 82.94% | 229.2301 | 215.4763 | 5171.4307
2015 | 11 | 24 | 159.3469 | 5 | 154.3469 | 29.6813 | 112.2144 | 0.50192 | 29.1794 | 82.94% | 229.9919 | 216.1924 | 5188.6173
2015 | 11 | 25 | 130.6122 | 5 | 125.6122 | 29.7388 | 112.2144 | 0.50192 | 29.2369 | 82.94% | 230.4449 | 216.6182 | 5198.8364
2015 | 11 | 26 | 113.6327 | 5 | 108.6327 | 29.7727 | 108.6327 | 0.47039 | 29.3023 | 85.52% | 230.5442 | 216.7115 | 5201.0767
2015 | 11 | 27 | 109.7143 | 5 | 104.7143 | 29.7806 | 104.7143 | 0.43706 | 29.3435 | 88.93% | 231.4141 | 217.5293 | 5220.703
2015 | 11 | 28 | 105.7959 | 5 | 100.7959 | 29.7884 | 100.7959 | 0.40497 | 29.3834 | 90.78% | 227.6981 | 214.0362 | 5136.8694
2015 | 11 | 29 | 95.3469 | 5 | 90.3469 | 29.8093 | 90.3469 | 0.32536 | 29.4839 | 90.59% | 204.3633 | 192.1015 | 4610.4371
2015 | 11 | 30 | 83.5918 | 5 | 78.5918 | 29.8328 | 78.5918 | 0.2462 | 29.5866 | 76.68% | 151.0005 | 141.9405 | 3406.5721
2015 | 12 | 1 | 75.7551 | 5 | 70.7551 | 29.8485 | 70.7551 | 0.19955 | 29.6489 | 66.63% | 118.3751 | 111.2726 | 2670.5426
2015 | 12 | 2 | 129.3061 | 5 | 124.3061 | 29.7414 | 112.2144 | 0.50192 | 29.2395 | 82.94% | 230.4655 | 216.6375 | 5199.3009
2015 | 12 | 3 | 256 | 5 | 251 | 29.488 | 112.2144 | 0.50192 | 28.9861 | 82.94% | 228.4683 | 214.7602 | 5154.244
2015 | 12 | 4 | 284.7347 | 5 | 279.7347 | 29.4305 | 112.2144 | 0.50192 | 28.9286 | 82.94% | 228.0153 | 214.3344 | 5144.0249
2015 | 12 | 5 | 207.6735 | 5 | 202.6735 | 29.5847 | 112.2144 | 0.50192 | 29.0827 | 82.94% | 229.2301 | 215.4763 | 5171.4307
2015 | 12 | 6 | 165.8776 | 5 | 160.8776 | 29.6682 | 112.2144 | 0.50192 | 29.1663 | 82.94% | 229.889 | 216.0956 | 5186.2948
2015 | 12 | 7 | 143.6735 | 5 | 138.6735 | 29.7127 | 112.2144 | 0.50192 | 29.2107 | 82.94% | 230.239 | 216.4246 | 5194.1913
2015 | 12 | 8 | 126.6939 | 5 | 121.6939 | 29.7466 | 112.2144 | 0.50192 | 29.2447 | 82.94% | 230.5066 | 216.6762 | 5200.2299
2015 | 12 | 9 | 113.6327 | 5 | 108.6327 | 29.7727 | 108.6327 | 0.47039 | 29.3023 | 85.52% | 230.5442 | 216.7115 | 5201.0767
2015 | 12 | 10 | 113.6327 | 5 | 108.6327 | 29.7727 | 108.6327 | 0.47039 | 29.3023 | 85.52% | 230.5442 | 216.7115 | 5201.0767
2015 | 12 | 11 | 116.2449 | 5 | 111.2449 | 29.7675 | 111.2449 | 0.49328 | 29.2742 | 85.52% | 235.8614 | 221.7097 | 5321.0338
2015 | 12 | 12 | 109.7143 | 5 | 104.7143 | 29.7806 | 104.7143 | 0.43706 | 29.3435 | 88.93% | 231.4141 | 217.5293 | 5220.703
2015 | 12 | 13 | 100.5714 | 5 | 95.5714 | 29.7989 | 95.5714 | 0.36407 | 29.4348 | 91.97% | 219.1083 | 205.9618 | 4943.0824
2015 | 12 | 14 | 95.3469 | 5 | 90.3469 | 29.8093 | 90.3469 | 0.32536 | 29.4839 | 90.59% | 204.3633 | 192.1015 | 4610.4371
2015 | 12 | 15 | 198.5306 | 5 | 193.5306 | 29.6029 | 112.2144 | 0.50192 | 29.101 | 82.94% | 229.3742 | 215.6118 | 5174.6822
2015 | 12 | 16 | 220.7347 | 5 | 215.7347 | 29.5585 | 112.2144 | 0.50192 | 29.0566 | 82.94% | 229.0242 | 215.2827 | 5166.7856
2015 | 12 | 17 | 180.2449 | 5 | 175.2449 | 29.6395 | 112.2144 | 0.50192 | 29.1376 | 82.94% | 229.6625 | 215.8827 | 5181.1852
2015 | 12 | 18 | 336.9796 | 5 | 331.9796 | 29.326 | 112.2144 | 0.50192 | 28.8241 | 82.94% | 227.1917 | 213.5602 | 5125.4448
2015 | 12 | 19 | 272.9796 | 5 | 267.9796 | 29.454 | 112.2144 | 0.50192 | 28.9521 | 82.94% | 228.2006 | 214.5086 | 5148.2055
2015 | 12 | 20 | 201.1429 | 5 | 196.1429 | 29.5977 | 112.2144 | 0.50192 | 29.0958 | 82.94% | 229.333 | 215.573 | 5173.7532
2015 | 12 | 21 | 160.6531 | 5 | 155.6531 | 29.6787 | 112.2144 | 0.50192 | 29.1768 | 82.94% | 229.9713 | 216.173 | 5188.1528
2015 | 12 | 22 | 173.7143 | 5 | 168.7143 | 29.6526 | 112.2144 | 0.50192 | 29.1507 | 82.94% | 229.7654 | 215.9795 | 5183.5078
2015 | 12 | 23 | 304.3265 | 5 | 299.3265 | 29.3913 | 112.2144 | 0.50192 | 28.8894 | 82.94% | 227.7064 | 214.0441 | 5137.0574
2015 | 12 | 24 | 623.0204 | 5 | 618.0204 | 28.754 | 112.2144 | 0.50192 | 28.252 | 82.94% | 222.6826 | 209.3216 | 5023.7184
2015 | 12 | 25 | 500.2449 | 5 | 495.2449 | 28.9995 | 112.2144 | 0.50192 | 28.4976 | 82.94% | 224.618 | 211.1409 | 5067.3818
2015 | 12 | 26 | 326.5306 | 5 | 321.5306 | 29.3469 | 112.2144 | 0.50192 | 28.845 | 82.94% | 227.3564 | 213.715 | 5129.1608
2015 | 12 | 27 | 313.4694 | 5 | 308.4694 | 29.3731 | 112.2144 | 0.50192 | 28.8711 | 82.94% | 227.5623 | 213.9086 | 5133.8058
2015 | 12 | 28 | 318.6939 | 5 | 313.6939 | 29.3626 | 112.2144 | 0.50192 | 28.8607 | 82.94% | 227.48 | 213.8312 | 5131.9478
2015 | 12 | 29 | 312.1633 | 5 | 307.1633 | 29.3757 | 112.2144 | 0.50192 | 28.8738 | 82.94% | 227.5829 | 213.9279 | 5134.2704
2015 | 12 | 30 | 317.3878 | 5 | 312.3878 | 29.3652 | 112.2144 | 0.50192 | 28.8633 | 82.94% | 227.5005 | 213.8505 | 5132.4123
2015 | 12 | 31 | 314.7755 | 5 | 309.7755 | 29.3704 | 112.2144 | 0.50192 | 28.8685 | 82.94% | 227.5417 | 213.8892 | 5133.3413 | x | x

## Summary
Scenario: | New Propeller
Max kW | 221.7097
Avg kW | 188.1428
Capicty Factor | 52.12%
Generation (MWH)
Year | Gross Energy | Revenue Energy
84-yr Avg | 1032.9576 | 992.0525
Avg (6-15) | 1331.658 | 489.1317
Min | 509.3 | 489.1317
Max | 1626.4593 | 1562.0515
1932 | 1001.8751 | 962.2008
1933 | 741.5216 | 712.1574
1934 | 879.9962 | 845.1484
1935 | 940.0908 | 902.8632
1936 | 883.296 | 848.3175
1937 | 1149.6256 | 1104.1005
1938 | 1037.586 | 996.4976
1939 | 574.2626 | 551.5218
1940 | 586.9777 | 563.7334
1941 | 509.3 | 489.1317
1942 | 812.9557 | 780.7626
1943 | 1135.7794 | 1090.8025
1944 | 892.1528 | 856.8235
1945 | 1414.1684 | 1358.1674
1946 | 1364.2728 | 1310.2476
1947 | 990.9398 | 951.6986
1948 | 686.8234 | 659.6252
1949 | 801.2458 | 769.5165
1950 | 913.1939 | 877.0314
1951 | 1267.5074 | 1217.3142
1952 | 973.8436 | 935.2794
1953 | 944.7824 | 907.369
1954 | 1498.3025 | 1438.9697
1955 | 952.1204 | 914.4165
1956 | 1079.7976 | 1037.0376
1957 | 943.5998 | 906.2333
1958 | 1081.8437 | 1039.0027
1959 | 964.8234 | 926.6164
1960 | 1267.9059 | 1217.6968
1961 | 716.6835 | 688.3029
1962 | 914.5707 | 878.3537
1963 | 791.7314 | 760.3789
1964 | 724.8567 | 696.1524
1965 | 650.045 | 624.3032
1966 | 964.9752 | 926.7622
1967 | 861.8402 | 827.7113
1968 | 970.7634 | 932.3211
1969 | 1183.2612 | 1136.4041
1970 | 1051.7281 | 1010.0797
1971 | 759.9009 | 729.8088
1972 | 1163.4171 | 1117.3458
1973 | 1519.0065 | 1458.8538
1974 | 1329.3055 | 1276.665
1975 | 1182.0467 | 1135.2376
1976 | 1461.039 | 1403.1819
1977 | 1083.4491 | 1040.5445
1978 | 856.4567 | 822.541
1979 | 1028.1466 | 987.432
1980 | 519.474 | 498.9029
1981 | 1247.5474 | 1198.1445
1982 | 1166.115 | 1119.9368
1983 | 1178.3122 | 1131.6511
1984 | 1073.2609 | 1030.7598
1985 | 820.3647 | 787.8783
1986 | 1139.9815 | 1094.8383
1987 | 909.3793 | 873.3679
1988 | 878.1832 | 843.4072
1989 | 816.8035 | 784.4581
1990 | 1277.3915 | 1226.8068
1991 | 1176.7913 | 1130.1904
1992 | 876.9506 | 842.2234
1993 | 682.5104 | 655.483
1994 | 852.156 | 818.4107
1995 | 968.4895 | 930.1373
1996 | 1408.3416 | 1352.5713
1997 | 1082.0132 | 1039.1655
1998 | 1094.0711 | 1050.7459
1999 | 1201.185 | 1153.6181
2000 | 909.8999 | 873.8679
2001 | 600.0981 | 576.3342
2002 | 816.9691 | 784.6171
2003 | 942.0751 | 904.769
2004 | 1051.2608 | 1009.6309
2005 | 1258.4215 | 1208.588 | Historic | Δ | %
2006 | 1442.4662 | 1385.3446 | 1128.9508 | 256.3938 | 122.7%
2007 | 903.155 | 867.3901 | 788.6254 | 78.7646 | 110%
2008 | 1580.3155 | 1517.735 | 1230.656 | 287.079 | 123.3%
2009 | 1626.4593 | 1562.0515 | 1376.2414 | 185.8101 | 113.5%
2010 | 1254.1134 | 1204.4505 | 977.5031 | 226.9474 | 123.2%
2011 | 1249.3338 | 1199.8602 | 1047.3257 | 152.5345 | 114.6%
2012 | 1402.7019 | 1347.1549 | 1084.8496 | 262.3053 | 124.2%
2013 | 1539.4448 | 1478.4828 | 1295.4702 | 183.0125 | 114.1%
2014 | 1271.5877 | 1221.2329 | 985.1678 | 236.065 | 124%
2015 | 1047.0023 | 1005.541 | 892.9133 | 112.6277 | 112.6%
Avg: 2006-2015 |  | 1278.9243 | 1080.7703 | 198.154 | 118.3%